## Table 5
Poz No | Tanımı | Rayiç Fiyatı TL
İNŞAAT MAKİNA VE ARAÇLARI
50 MSS kadar düşey milli derin kuyu pompaları çanak ve kolon grubu, dişli başlık ve dizel motoruyla
10.120.1047 | Ø :0-10 lt/sn (10 dahil) | 170000
10.120.1048 | Ø :10-20 lt/sn (20 dahil) | 225000
10.120.1049 | Ø :20-40 lt/sn (40 dahil) | 270000
10.120.1050 | Ø :40-80 lt/sn (80 dahil) | 500000
Not: MSS nin her ilave 10 m si için fiyatlar %20 artırılır.
10.120.1051 | Motopomp (5 PS gücünde,takriben 50 mm çapında) | 19500
10.120.1052 | Motopomp (10 HP) | 30500
10.120.1053 | Motopomp (15PS gücünde,takriben 100mm çapında) | 47500
10.120.1054 | Motopomp (20PS gücünde,takriben 125mm çapında) | 85000
10.120.1055 | Motopomp (30PS gücünde,takriben 135mm çapında) | 162500
10.120.1056 | Motopomp (45PS gücünde,takriben 150mm çapında) | 230000
10.120.1057 | Motopomp (60PS gücünde,takriben 200mm çapında) | 270000
10.120.1058 | Mobil Beton Pompası (420 HP) | 22000000
10.120.1059 | Arazöz (5 tonluk su sandıklı) | 510000
10.120.1060 | Arazöz (Pick-Up) | 297000
10.120.1061 | Damperli Kamyon (120 HP gücünde, 7 ton kapasiteli) | 1100000
10.120.1062 | Pistonlu su pompaları motoruyla birlikte | 110000
10.120.1063 | Her cins (Titreşimli darbeli) motorlu kompaktör (Takriben 400 Kg statik ağırlıkta 9HP) | 96000
10.120.1064 | Titreşimli silindir (4-5 ton - 5 ton dahil statik ağırlık ve 8-9 ton dinamik kuvvette titreşimli silindir+paletli traktör takriben 35-58 HP) | 1900000
10.120.1065 | Titreşimli silindir (4-5 ton - 5 ton dahil statik ağırlık ve 8-9 ton dinamik kuvvette silindir+paletli traktör takriben 41-56 HP) | 2150000
10.120.1066 | Titreşimli silindir (5-6 ton - 6 ton dahil statik ağırlık ve 10-12 ton dinamik kuvvette silindir+paletli traktör takriben 45-61 HP) | 2225000
10.120.1067 | Titreşimli silindir (6-7 ton - 7 ton dahil statik ağırlık ve 12-14 ton dinamik kuvvette silindir+paletli traktör takriben 50-60 HP) | 3375000
10.120.1068 | Titreşimli silindir (7-9 ton - 9 ton dahil statik ağırlık ve 14-18 ton dinamik kuvvette silindir+paletli traktör takriben 56-76 HP) | 3780000
10.120.1069 | Titreşimli silindir (9-11 ton - 11 ton dahil statik ağırlık ve 18-22 ton dinamik kuvvette silindir+paletli traktör takriben 66-86 HP) | 4900000
10.120.1070 | Titreşimli silindir (11-13 ton - 13 ton dahil statik ağırlık ve 22-26 ton dinamik kuvvette silindir+paletli traktör takriben 76-96 HP) | 5250000
10.120.1071 | Titreşimli silindir (13-15 ton - 15 ton dahil statik ağırlık ve 26-30 ton dinamik kuvvette silindir+paletli traktör takriben 90-110 HP) | 5750000
10.120.1072 | Komple keçi ayağı silindir (40 HP paletli traktör çekici ve tamburların toplam ağırlığı 4000 Kg olan, beheri enaz 1.20 m uzunlukta 2 tanburlu keçi ayağı) | 1485000
10.120.1073 | Demir merdaneli silindir (8-10 tonluk-10 ton dahil- 2-3 tekerlekli) (40 HP) | 1485000
10.120.1074 | Demir merdaneli silindir (10-14 tonluk-14 ton dahil-2-3 tekerlekli) (60 HP) | 1750000
10.120.1075 | Lastik tekerlekli silindir (7-8 tonluk-8 ton dahil-çekici ile) (40 HP) | 1485000
10.120.1076 | Çekilir tip lastik tekerlekli silindir (8-10 tonluk-10 ton dahil çekici hariç) | 620000
10.120.1077 | Lastik tekerlekli silindir (Kendinden yürür) (60-80 HP, 21 ton statik ağırlığında) | 1950000
10.120.1078 | Lastik tekerlekli silindir (Kendinden yürür) (80-100 HP, 35 ton statik ağırlığında) | 2700000
10.120.1079 | Lastik tekerlekli traktör (Yaklaşık 45 HP lik, pulluk, diskleri birlikte) | 337500
10.120.1080 | Lastikli tekerlekli traktör (Takriben 80-100HP gücünde) | 595000
10.120.1081 | Agrega silosu (4 bölmeli, 100 ton/saat verimli) | 365000
10.120.1082 | Agrega silosu (4 bölmeli, 50 ton/saat verimli) | 236000
10.120.1083 | Çimento silosu (Takriben 80-100 m3 hacminde hava tertibatlı) | 297000
10.120.1084 | Küçük eleme tesisi (40 ton/saat kapasiteli) (30 HP) | 1550000
10.120.1085 | Minaral filler besleyici (Dizel motorlu) | 175000
10.120.1086 | Büyük eleme tesisi (100 ton/saat kapasiteli) | 3375000
10.120.1087 | Treyler distribütör (500 ABD galonluk) | 350000
10.120.1088 | Distribütör (1500 ABD galonluk kamyona monte edilmiş) | 1100000
10.120.1089 | Küçük asfalt kurutma makinası (Takriben 60-80 HP gücünde, 40 ton/saat kapasiteli) plent | 1600000
10.120.1090 | Büyük asfalt kurutma makinası (Takriben 100-120 HP gücünde, 100 ton/saat kapasiteli) plent | 4500000
10.120.1091 | Asfalt tankı (40 tonluk ısıtma tertibatlı) | 155000
10.120.1092 | 40 m³ sabit su tankı | 108000
10.120.1093 | Süpürge makinası (9 feetlik, motorsuz, çekilir tip, döner tanburlu) | 108000
10.120.1094 | Süpürge makinası vakumlu (Takriben 130HP+81HP) | 4300000
10.120.1095 | Termoplastik yol çizgi makinası ve ısıtıcı (Takriben 151 HP) | 7600000
10.120.1096 | Soğuk yol çizgi makinası (Takriben 168 HP) | 5950000
10.120.1097 | Termoplastik boya ön ısıtıcısı (175 HP gücünde kamyon ve üzerinde ısıtma ile karıştırma tertibatlı) | 5650000
10.120.1098 | Mıcır yayıcı (12 feetlik,motorsuz, çekilir tip yayıcı merdaneli) | 128000
10.120.1099 | Rodmikser (Takriben 100 HP gücünde, 50 m3/saat kapasiteli) | 1620000
10.120.1100 | Pulvomikser (Takriben 50 HP gücünde 25 m3/saat kapasiteli çekilir tip) | 350000
10.120.1101 | Çekilir tip mikser (Takriben 22 HP gücünde, 5 ton/saat kapasiteli) | 350000
10.120.1102 | Sıcak tip küçük mikser (Takriben 60-80 HP gücünde, 40 ton/saat kapasiteli) | 1080000
10.120.1103 | Mastik asfalt yapımı için ısıtma ve karıştırma makinası (1 ton/saat kapasiteli) | 445000
10.120.1104 | Beton/Asfalt bordür yapma makinası (10-15 Hp gücünde) | 729000
10.120.1105 | Beton/Asfalt bordür yapma makinası (20-30 Hp gücünde) | 2160000
10.120.1106 | Sıcak büyük mikser (Takriben 100 ton/saat kapasiteli) | 3900000
10.120.1107 | Stabilizasyon karıştırıcı (100-200 ton/saat kapasiteli 80-120 HP gücünde) | 1160000
10.120.1108 | Mikser (15 HP.lik) motoruyla beraber (Sirkülasyon çamuru için) | 33750
10.120.1109 | Mikser (75 HP.lik) motoruyla beraber (Sirkulasyon çamuru için) | 65000
10.120.1110 | Küçük finişer (Takriben 30-50 HP gücünde, 100 ton/saat kapasiteli) (Asfalt) | 1350000
10.120.1111 | Büyük finişer (Takriben 80-100 HP gücünde, 200 ton/saat kapasiteli) (asfalt) | 2835000
10.120.1112 | Elektronik duyargalı asfalt finişeri (Yaklaşık 60-100 HP lik, 300 ton/saat kapasiteli, 5-10 M3 hazneli) | 4000000
10.120.1113 | Beton finişeri takriben 70 HP-50 m³/h kapasiteli | 8100000
10.120.1114 | Kayar Kalıplı Kanal Beton Kaplama Makinası (50 m3/sa kapasiteli - 130 HP gücünde) | 24000000
10.120.1115 | Agrega serme makinası (Takriben 23 HP gücünde 25 m3/saat kapasiteli) | 350000
10.120.1116 | Mekanik agrega serici (Dozer ile çekilir tip 3-4 m genişliğinde serme kapasiteli) | 135000
10.120.1117 | Buhar jeneratörü (Takriben 30 HP gücünde, buhar istihsal eden ve 40 tonluk 3 tankı paralel ısıtabilen hortumları ile) | 540000
10.120.1118 | Asfalt pompası (Takriben 25 HP gücünde, 50 ton/saat kapasiteli, 2-3 inçlik-3 inç dahil hortumları ile birlikte) | 115000
10.120.1119 | Asfalt pompası (Yaklaşık 50 HP lik,100 ton/saat kapasiteli, 2 inç - 6 inç hortumları ile birlikte) | 148000
10.120.1120 | Figüre tanzim makinası (0.50 m2 figüre kesitli, çekilir tip) | 43000
10.120.1121 | Agrega yıkama makinası (Yaklaşık 30 HP lik, 25 m3/saat kapasiteli) | 350000
10.120.1122 | Fore kazık makinası (200 HP) | 15000000
10.120.1123 | Fore kazık makinası (300 HP) | 44500000
10.120.1124 | Fore kazık makinası (440 HP) | 55000000
10.120.1125 | Skreyper: Takriben (70 HP) gücünde motor ile mücehhez takriben (8 yd³) hacminde skreyper vagonlu makinalar için | 6000000
10.120.1126 | Otomatik beton santralı 1000 litre kapasiteli 50 m³/saat (radyal skreyper + yıldız silo + agrega kantarı + cebri betoniyer yükleme kovası +cebri betoniyer + çimento kantarı + su saati + basınçlı hava donanımı + bakım platformu + kumanda kabini + kumanda ponosu + taşıyıcı konstrüksiyonu + çimento silosu + çimento helezonu dahil) | 3375000
10.120.1127 | Prefabrik beton plak, parke yapma tesisi takriben 75 m²/h kapasiteli tepeden konveyörle dolan silo, vibrasyon tabla 62 Kw toplam motor gücü, kalıp vs. | 18900000
10.120.1128 | Asfalt kazıma makinası (400 HP gücünde max.2.05m freze genişliğinde, 0.15m freze derinliğinde, konveyörlü) | 25650000
10.120.1129 | Beton boru taşıma makinesi (fabrikada) | 1687000
10.120.1130 | Beton boru imalat makinesi | 4725000
Rotari tip su sondaj makinaları (Ekipmanıyla birlikte)
10.120.1131 | Delme kapasiteli (100-200) m | 3915000
10.120.1132 | Delme kapasiteli (400-500) m | 9450000
10.120.1133 | Delme kapasiteli (750) m | 10250000
Rotatip temel sondaj makinaları (Ekipmanıyla birlikte) |  |  | a
10.120.1134 | Delme kapasiteli (40-100) m kadar | 1350000
10.120.1135 | Delme kapasiteli (200-250) m kadar | 1825000
10.120.1136 | Delme kapasiteli (300-350) m kadar | 2300000
10.120.1137 | Delme kapasiteli (500) m kadar | 2600000
10.120.1138 | Delme kapasiteli (700) m kadar | 2970000
10.120.1139 | Delme kapasiteli (960) m kadar | 3500000
10.120.1140 | Rotor sistemli BPE 80 m ve benzeri beton pompası | 8100000
10.120.1141 | Darbeli sondaj makinası (Delme kapasitesi 100-150 m.ekipmanıyla birlikte) her çapta | 2450000
10.120.1142 | 25-30 HP gücünde komple kaynak makinası | 245000
10.120.1143 | Jeneratör (5 Kw veya daha büyük) | 48500
10.120.1144 | Klapeli taş dubası (Motorsuz, 125 tonluk, su kesimi 1.85 M) | 1890000
10.120.1145 | Klapeli taş dubası (Motorsuz, 400 tonluk, su kesimi 2.5 M) | 4200000
10.120.1146 | Devrilir taş dubası (Motorsuz, 300 tonluk, su kesimi 2.2 M) | 4200000
10.120.1147 | Klapeli kum dubası (Motorsuz, 300 M3 lük, su kesimi 2 M) | 4200000
10.120.1148 | Ortadan açılır kum dubası (Yaklaşık 2 X 255 HP lik, motorlu, 500 M3 lük, su kesimi 3.40 M) | 16200000
10.120.1149 | Motorsuz layter (180 tonluk, vinç kapasitesi 5 ton, su kesimi 1 M) | 7600000
10.120.1150 | Dizel motorlu romorkör (Yaklaşık 116 HP lik, su kesimi 0.85 M) | 3100000
10.120.1151 | Dizel motorlu romorkör (Yaklaşık 240 HP lik, su kesimi 1.75 M) | 7000000
10.120.1152 | Dizel motorlu romorkör (Yaklaşık 310 HP lik, su kesimi 2 M) | 7300000
10.120.1153 | Dizel motorlu romorkör (Yaklaşık 525 HP lik, su kesimi 1.8 M) | 18900000
10.120.1154 | Dizel motorlu romorkör (Yaklaşık 2 x 300 HP lik, su kesimi 2.60 M) | 20000000
10.120.1155 | Kömürlü yüzer vinç (Maçuna) (60 tonluk, 1080 ton X M lik, max açevela 24 M., kaldırma yüksekliği min. 16, max. 29 M) | 18900000
10.120.1156 | El ile çim biçme makinası | 3375
10.120.1157 | Çim biçme makinası motorlu | 23500
10.120.1158 | Bahçe el traktörü (11 HP gücünde) | 113000
10.120.1159 | Bahçe traktörü (35 HP gücünde) | 229500
10.120.1160 | 10 litrelik kollu sırt pülverizatörü | 2450
10.120.1161 | 10 litrelik motorlu sırt pülverizatörü | 13500
10.120.1162 | 100 litrelik el ile çekilen motorlu pülverizatör | 35000
10.120.1163 | 250 litrelik araç ile çekilir motorlu pülverizatör | 58000
10.120.1164 | 560 litrelik araç ile çekilir motorlu pülverizatör | 101000
10.120.1165 | 1200 litrelik kendi yürür motorlu pülverizatör | 324000
10.120.1166 | 2200 litrelik araç ile taşınır, hidrolik düzenli motorlu pülverizatör | 250000
Not: 10.120.1160 - 1161 - 1162 - 1163 - 1164 - 1165 - 1166 Poz no'lu tanımlara, ara kapasiteli Pülverizatörlerin rayiç bedelleri enterpolasyonla bulunur.
10.120.1167 | Pressiometre aleti | 742000
10.120.1168 | Pressiometre probu (Desteği) | 40500
10.120.1169 | Pressiometre probu lastiği | 4300
10.120.1170 | Pressiometre özel hortumu | 39000
10.120.1171 | Pressiometre slotted tüpü (Yarık çakma borusu) | 27000
10.120.1172 | Jeofizik rezistivite aleti | 864000
10.120.1173 | Jeofizik log Aleti | 2000000
10.120.1174 | Jeofizik Sismik Reaksiyon Aleti | 2500000
10.120.1175 | Vinç (Kamyona monte edilmiş) | 823000
10.120.1176 | Köprü Vinç(Bardör)(60 tonluk) | 2400000
10.120.1177 | Dizel elektrikli kesici-emici tarama gemisi (Yaklaşık 400 m3/saat kapasiteli, max 16 m derinliğe tarayabilir, kazdığı maddeleri 800 m uzaklığa veya 6 m yüksekliğe basabilir) | 140.000.000,0 0
10.120.1178 | Emici basıcı refülör (215 HP) (Devam eden işler için) | 7560000
10.120.1179 | Kavrar kepçeli yüzer ekskavatör (Yaklaşık 180 HP lik, 3yd3 lük, net 4.5 ton ağırlığı 18 m uzaklığa ulaştırabilir, vinç olarak max. 15 ton kaldırabilir) | 13500000
10.120.1180 | Ters kepçeli (Beko) yüzer ekskavatör (Yaklaşık 225 HP lik, 3 m3 kepçe kapasiteli, max.uzanma açıklığı 9 m, max. kazma derinliği 8.5 m) | 27000000
10.120.1181 | Ponton (Kreyn dubası 100 tonluk) (Devam eden işler için) | 1485000
10.120.1182 | Dalgıç botu (Kompresör, dalgıç elbisesi, hortumlar ve aksesuarı dahil) | 985000
10.120.1183 | Oto trayler (Takriben 300 HP gücünde) | 3650000
10.120.1184 | Kanalet fabrikası (2 m3/saat prefabrik beton kapasiteli) | 29000000
10.120.1185 | Ø150 - Ø800 mm buhar kürlü beton ve betonarme boru yapma tesisi (tüm ekipmanlar dahil) | 36000000
10.120.1186 | Ø900 - Ø1200 mm buhar kürlü beton ve betonarme boru yapma tesisi (tüm ekipmanlar dahil) | 54000000
10.120.1187 | Ø1400- Ø1600 mm buhar kürlü beton ve betonarme boru yapma tesisi (tüm ekipmanlar dahil) | 82000000
10.120.1188 | Ø1800- Ø2000 mm buhar kürlü beton ve betonarme boru yapma tesisi (tüm ekipmanlar dahil) | 115.000.000,0 0
10.120.1189 | Ø2200- Ø2600 mm buhar kürlü beton ve betonarme boru yapma tesisi (tüm ekipmanlar dahil) | 131.000.000,0 0
10.120.1190 | Ø2800- Ø3000 mm buhar kürlü beton ve betonarme boru yapma tesisi (tüm ekipmanlar dahil) | 159.000.000,0 0
10.120.1191 | Prefabrik muayene bacası yapma tesisi (tüm ekipmanlar dahil) | 1175000
10.120.1192 | Alüminyum doğrama imalat atölyesi | 4250000
10.120.1193 | Plastik doğrama imalat atölyesi | 4050000
10.120.1194 | Demir doğrama imalat atölyesi | 5950000
10.120.1195 | Tünel kalıp imalat atölyesi | 6075000
10.120.1196 | Ahşap doğrama imalat atölyesi | 6750000
10.120.1197 | Önyapımlı bileşenlerden (çelik ve alüminyum) oluşan iskele imalat atölyesi | 4300000
10.120.1198 | Kütle Betonu Soğutma/Isıtma Makinası (Kompresör, Pompa, Borular, Vanalar dahil Komple Sistem) (12 Gidiş - 12 Dönüş Hatlı, İstenilen Debi ve Sıcaklıkta Su Üretip, Raporlayabilen) 130 Kw gücünde | 5400000
10.120.1199 | Kütle Betonu Soğutma/Isıtma Makinası (Kompresör, Pompa, Borular, Vanalar dahil Komple Sistem) (12 Gidiş - 12 Dönüş Hatlı, İstenilen Debi ve Sıcaklıkta Su Üretip, Raporlayabilen) 200 Kw gücünde | 7300000
10.120.1200 | Kovalı kömürlü tarama gemisi (500 litre kova hacimli, yaklaşık 350 M3/saat tarama kapasiteli, 7-20 M. derinlikte tarama yapabilir.) | 146.000.000,0 0
10.120.1201 | Fuel-Oil yakıtlı kum emici gemi (Yaklaşık 600 M3/saat kapasiteli,emme derinliği max. 15 M., 1.5-4 MM dane çaplı kum emebilir,ambar hacmi 600 M3) | 90000000
10.120.1202 | Basınca mukavim 4 inç çapında 6m boyunda komple hortum (Çimento stabilizasyon ve benzeri işler de siloya çimento basılmasında kullanılır.) | 2400
10.120.1203 | Derz Kesme Makinesi (Maksimum kesme derinliği 160mm-12 HP) (Bıçağı, su deposu, vb. dahil komple) | 169000
10.120.1204 | Perdah (helikopter) makinesi (9HP) (Tepsisi, 4lü bıçağı vb. dahil komple) | 92000
10.120.1205 | Eksiz Oluk Makinası 1,5 HP-1400 dev/dak 220 V (12m/dak üretim hızı) | 297000
10.120.1206 | Kaynak makinası (Takriben 300 amper) | 54000
10.120.1207 | Spreyder (400 m³/gün) (hava meydanları inşaatı için) | 4200000
10.120.1208 | Kovalı dizel elektrikli tarama gemisi (500 litre kova hacimli,yaklaşık 300 M3/saat tarama kapasiteli, 7-20 M. derinlikte tarama yapabilir.) | 146.000.000,0 0
10.120.1209 | Kovalı dizel elektrikli tarama gemisi (250 litre kova hacimli,yaklaşık 150 M3/saat tarama kapasiteli, 6.5-16 M. derinlikte tarama yapabilir.) | 90000000
10.120.1210 | Kovalı dizel elektrikli tarama gemisi (750 litre kova hacimli,yaklaşık 500 M3/saat tarama kapasiteli, 10-22 M. derinlikte tarama yapabilir.) | 175.000.000,0 0
Zemin Stabilizasyon Sistem Makinaları
Derin Karıştırma Yöntemi Makinaları
10.120.1211 | Ekskavatör (280 hp) + Tek Depolu Hareketli Kireç Silosu (130 hp) + Karıştırıcı Uç + Kompresör (60 hp) dahil komple sistem. | 70000000
10.120.1212 | Ekskavatör (280 hp) + Çift Depolu Hareketli Kireç Silosu (130 hp) + Karıştırıcı Uç + Kompresör (60 hp) dahil komple sistem. | 81000000
Yüzeysel Stabilizasyon Yöntemi Makinaları
10.120.1213 | Karıştırma Parçalama Makinası (600 hp) | 61000000
10.120.1214 | Kireç Serme Makinası (250 hp) | 20000000
10.120.1215 | Torna tezgahı (7.5 KW) | 540000
10.120.1216 | Hazır sıva makinası (7.5 kW) | 1485000
10.120.1217 | Transmikser.(120 HP gücünde Kamyon ve bu kamyona monte edilmiş 56 HP gücünde tahrik motorlu, 4 m³ faydalı hacimli beton karıştırma kazanlı) | 4850000
10.120.1218 | Çekilir Tip Beton pompası. (75 Hp gücünde 50 m³/saat kapasiteli, beton ulaşım boruları ile birlikte). | 4100000
10.120.1219 | Vinç (130 HP gücünde, 8-25mt. Bom uzunluğunda, ortalama 25 ton kaldırma kapasiteli lastik tekerlekli hidrolik vinç) | 17500000
10.120.1220 | Vinç (240 HP gücünde,11-33,5mt. Bom uzunluğunda, ortalama 55-60 ton kaldırma kapasiteli lastik tekerlekli mobil vinç). | 21600000
10.120.1221 | Mobil vinç (60 Ton - 240 Hp) | 21600000
10.120.1222 | Vinç (270 HP gücünde, 16-36 m bom uzunluğunda, ortalama 30 ton kaldırma kapasiteli lastik tekerlekli mobil vinç) | 19500000
10.120.1223 | Vinç (476 HP gücünde, 42-55 m bom uzunluğunda, ortalama 80 ton kaldırma kapasiteli lastik tekerlekli mobil vinç) | 32500000
10.120.1224 | Kule vinç (yükseklik=65m, bom uzunluğu=65m, max kapasite 10 ton ray üzerinde yürüyebilir) (TS ISO 4306-3) | 24300000
10.120.1225 | Karıştırıcı (Blender) | 29500
10.120.1226 | Seyyar hava kompresörü (12 bar,760 cfm) | 7100000
10.120.1227 | Paletli delgi makinası (160 HP) | 18900000
10.120.1228 | Jet grouting ekipmanı ile delgi makinası | 41850000
10.120.1229 | Mikro tünel sistemi ile boru sürme makinası (160 kw,itme gücü 160 ton, 218 HP Ø400mm'den Ø1000mm'ye kadar) | 50000000
10.120.1230 | Mikro tünel sistemi ile boru sürme makinası (itme gücü 250-1200 ton, 340 HP Ø1000mm'den Ø2600mm'ye kadar) | 210.000.000,0 0
Püskürtme (Shotcrete) makinesi
10.120.1231 | Kuru karışım teorik püskürtme kapasitesi:10m³/saat'e kadar | 950000
10.120.1232 | Yaş karışım püskürtme kapasitesi:30m³/saat'e kadar | 9100000
10.120.1233 | Yaş ve kuru karışım teorik püskürtme kapasitesi:20m³/saat'e kadar | 10800000
10.120.1234 | Aksiyel Fan (3x75 Kw gücünde frekans konvektörlü fan+1000m lik fan tüpü ile birlikte) | 5400000
Delici (Tüneller için)
10.120.1235 | Tünel kesit alanı 50m² ye kadar olan elektrik motor gücü 2x75Kw lık iki kollu elektrik hidrolik kontrollu delici | 27000000
10.120.1236 | Tünel kesit alanı 50m² üzerinde olan elektrik motor gücü 2x75Kw veya elektrik motor gücü 3x75Kw ya kadar üç kollu elektrik hidrolik kontrollu delici | 45900000
10.120.1237 | Demir kesme ve bükme makinası (tüm aksesuarlar dahil) | 222000
10.120.1238 | Forklift (4 ton 40 HP) | 1100000
10.120.1239 | Mobil vinç (9 ton 80 HP) | 3900000
10.120.1240 | Çift kompenantlı yalıtım malzemesi dozaj miks makinesi (Tabancalar, Hortumlar, Transfer Pompası, Elektrik Panosu, Kompresör, Kurutucu, Her tipte nozul vb. her türlü ekipman dahil komple sistem) | 3780000
MATKAP VE UÇLARI
10.120.1241 | Vidye ucu (Sert maden) | 202
10.120.1242 | Vidye kron | 2700
10.120.1243 | Elmas uçlu sondaj matkabı (Kırat % si 23) | 7400
10.120.1244 | Matkap (4 1/2 inç sondaj için) | 21600
10.120.1245 | Matkap (9 7/8 inç sondaj için) | 87750
10.120.1246 | Matkap (12 1/4 inç) | 117000
10.120.1247 | Matkap (15 inç) | 142000
10.120.1248 | Matkap (17 1/2 inç) | 183000
Diyafram Duvar Makineleri
10.120.1301 | Grab Makinesi (Takriben 285 HP gücünde, 60-65 m. bom uzunluğunda) | 92000000
10.120.1302 | Hidrofreze makinesi (Paletli kazıyıcı gövde - takriben 775 HP gücünde). | 310.000.000,0 0
10.120.1303 | Bentonit Ünitesi - Karıştırma ve Eleme Ünitesi (Desander) (Silo, kompresör dahil) | 73000000
10.120.1304 | Salyangoz Pompa (110 kw-450 m³/sa) | 9450000
Yüksek Sıkıştırma Özelliğine Sahip Finişerler
10.120.1351 | Elektronik Duyargalı Yüksek Sıkıştırma Özelliğine Sahip Finişer(Beton yollar için) (Takriben 200-250HP gücünde, 900-1100 ton/saat kapasiteli, 5-10 m3 hazneli) | 21000000
Kayar Kalıplı Beton Finişerler (Beton Yol İçin)
10.120.1352 | Kayar Kalıplı Beton Finişeri (Takriben 240-300 HP gücünde, 6-14 m çalışma genişliğine sahip ) | 140.000.000,0 0
Yüzey Kürleme, Perdahlama ve Pürüzlendirme Makinaları (Beton Yol İçin)
10.120.1353 | Yüzey Kürleme, Perdahlama ve Pürüzlendirme Makinası (Takriben 55-76 HP gücünde, 6-14 m çalışma genişliğine sahip) | 23000000
Grout karma ve harç enjeksiyon makineleri
10.120.1360 | Grout karma ve harç enjeksiyon pompa makinesi (8,5 kwh) | 421000
Bor Katkılı Selüloz Yünü Püskürtme Makinası
10.120.1371 | Bor katkılı selüloz yünü püskürtme makinası (Kuru ünite, transfer pompası, hortumlar, tabancalar vs dahil) (6 Kwh) | 270000
Asfalt Transfer Aracı
10.120.1375 | Lastik tekerlekli çelik konveyörlü karıştırma ve depolama özellikli 25 ton mobil siloya sahip asfalt transfer aracı (310 hp) | 34000000
Kayar Kalıplı Çok Amaçlı Beton Finişeri
10.120.1381 | Kayar Kalıplı Çok Amaçlı Beton Finişeri (Beton bordür, Beton bariyer, V Hendek, Tünel içi beton kablo kanalı ve kadırımı imalatı) (130 HP) | 27000000
Bitüm Emisyonlu Harç Tipi Yüzey Kaplama Makinası
10.120.1382 | Kamyondan hidrolik ve elektrik tarhriği alan 84 kw/115 hp gücünde, maksimum 9-12 m³ agrega kapasiteli, bitüm emisyonlu harç tipi yüzey kaplama makinası (Kamyon dahil)(Damperli kamyon-Azami güç:235 Kw (320ps)) | 31500000

## Table 6
Poz No | Tanımı | Ölçü Birimi | Satın Alma Yeri | Rayiç Fiyatı TL
ESAS İNŞAAT GEREÇLERİ
AGREGALAR (TS 706 EN 12620+A1) (Kumun, çakılın, kırma taşın taşıtlara yükleme, boşaltma ve figuresi hariç)
10.130.1001 | Çakıl (elenmesi gerekmeyen iri agrega) | m³ | Depoda | 135
10.130.1002 | Çakıl (tuvenan agregadan elenmiş ve yıkanmış) | m³ | Depoda | 340
10.130.1003 | Çakıl (tuvenan agregadan elenmiş, yıkanmış ve en az iki tane sınıfı karıştırılarak hazırlanmış) | m³ | Depoda | 382
10.130.1004 | Kum (elenmesi gerekmeyen ince agrega) | m³ | Depoda | 137
10.130.1005 | Kum (tuvenan agregadan elenmiş ve yıkanmış) | m³ | Depoda | 340
10.130.1006 | Kum (tuvenan agregadan elenmiş, yıkanmış ve en az iki tane sınıfı karıştırılarak hazırlanmış) | m³ | Depoda | 385
10.130.1007 | İnce sıva veya derz kumu (elenmiş ve yıkanmış) | m³ | Depoda | 431
10.130.1008 | 32 mm'ye kadar kırmataş | m³ | Depoda | 485
10.130.1009 | 63 mm'ye kadar kırmataş (en az iki tane sınıfı karıştırılarak hazırlanmış) | m³ | Depoda | 425
İri agrega
10.130.1021 | Çakıl (Elenmesi gerekmeyen iri agrega) (makina ile temin) (19.100.2003) (mazot miktarının %57'si alınmış fiyatı) | m³ | Ocakta | 133.07
10.130.1022 | Çakıl (Tuvenan agregadan elenmiş ve yıkanmış) (Makina ile temin) (19.100.2004) (mazot miktarının %57'si alınmış fiyatı) | m³ | Ocakta | 336.24
10.130.1023 | Çakıl (Tuvenan agregadan elenmiş, yıkanmış ve en az iki tane sınıfı karıştırılarak hazırlanmış) (Makina ile temin) (19.100.2006) (mazot miktarının %57'si alınmış fiyatı) | m³ | Ocakta | 380.74
İnce agrega
10.130.1024 | Kum (Elenmesi gerekmeyen ince agrega) (Makina ile temin) (19.100.2003) (mazot miktarının %57'si alınmış fiyatı) | m³ | Ocakta | 133.07
10.130.1025 | Kum (Tuvenan agregadan elenmiş ve yıkanmış) (Makina ile temin) (19.100.2004) (mazot miktarının %57'si alınmış fiyatı) | m³ | Ocakta | 336.24
10.130.1026 | Kum (Tuvenan agregadan elenmiş yıkanmış ve en az iki tane sınıfı karıştırılarak hazırlanmış) (Makina ile temin)(19.100.2006) (mazot miktarının %57'si alınmış fiyatı) | m³ | Ocakta | 380.74
10.130.1027 | İnce sıva veya derz kumu (Elenmiş ve yıkanmış) (makina ile temin)(19.100.2007) (mazot miktarının %57'si alınmış fiyatı) | m³ | Ocakta | 429.99
Kırma taş
10.130.1028 | 63 mm'ye kadar kırma taş (En az iki tane sınıfı karıştırılarak hazırlanmış) (19.100.2016) | m³ | Ocakta | 421.95
10.130.1029 | 32 mm'ye kadar kırmataş (19.100.2017) | m³ | Ocakta | 480.43
Yapay Beton Agregaları (TS 706 EN 12620+A1)
10.130.1041 | Demir curufu ince agrega | m³ | Depoda | 59
10.130.1042 | Demir curufu iri agrega | m³ | Depoda | 49
10.130.1043 | Demir curufu karışık agrega | m³ | Depoda | 54
Yol Yapımında Kullanılan Bağlayıcısız ve Hidrolik Bağlayıcılı Malzemeler İçin Yapay Agregalar (TS EN 13242 + A1)
10.130.1044 | Demir curufu karışık agrega | m³ | Depoda | 71
Silis Kumu ve Çakılı
10.130.1049 | Silis (kuvars) kumu ve çakılı (TS EN 12904) | Kg | İşbaşında | 2
ÇİMENTOLAR
10.130.1201 | Portland çimentosu (Torbalı) (TS EN 197-1 CEM I 42,5 N) | Ton | Fabrikada | 2850
10.130.1202 | Portland çimentosu (Dökme) (TS EN 197-1 CEM I 42,5 N ) | Ton | Fabrikada | 2790
10.130.1203 | Portland çimentosu (Torbalı) (TS EN 197-1 CEM I 42,5 R) | Ton | Fabrikada | 2850
10.130.1204 | Portland çimentosu (Dökme) (TS EN 197-1 CEM I 42,5 R) | Ton | Fabrikada | 2800
10.130.1205 | Portland Curuflu Çimento (Torbalı) (TS EN 197-1 CEM II/A-S 42,5 R) | Ton | Fabrikada | 2800
10.130.1206 | Portland Curuflu Çimento (Dökme) (TS EN 197-1 CEM II/A-S 42,5 R) | Ton | Fabrikada | 2700
10.130.1207 | Portland Puzolanlı Çimento (Torbalı) (TS EN 197-1 CEM II/A-P 42,5 R) | Ton | Fabrikada | 2800
10.130.1208 | Portland Puzolanlı Çimento (Dökme) (TS EN 197-1 CEM II/A-P 42,5 R) | Ton | Fabrikada | 2750
10.130.1209 | Portland Kalkerli Çimento (Torbalı) (TS EN 197-1 CEM II/A-L 42,5 R) | Ton | Fabrikada | 2550
10.130.1210 | Portland Kalkerli Çimento (Dökme) (TS EN 197-1 CEM II/A-L 42,5 R) | Ton | Fabrikada | 2500
10.130.1211 | Portland Kalkerli Çimento (Torbalı) (TS EN 197-1 CEM II/A-LL 42,5R) | Ton | Fabrikada | 2850
10.130.1212 | Portland Kalkerli Çimento (Dökme) (TS EN 197-1 CEM II/A-LL 42,5R) | Ton | Fabrikada | 2800
10.130.1213 | Portland Kalkerli Çimento (Torbalı) TS EN 197-1 CEM II/B-LL 32,5 N | Ton | Fabrikada | 2450
10.130.1214 | Portland Kalkerli Çimento (Dökme) TS EN 197-1 CEM II/B-LL 32,5 N | Ton | Fabrikada | 2400
10.130.1215 | Portland Kalkerli Çimento (Torbalı) (TS EN 197-1 CEM II/B-LL 32,5 R) | Ton | Fabrikada | 2650
10.130.1216 | Portland Kalkerli Çimento (Dökme) (TS EN 197-1 CEM II/B-LL 32,5 R) | Ton | Fabrikada | 2600
10.130.1217 | Portland Kompoze Çimento (Torbalı) (TS EN 197-1 CEM II/A-M 42,5 N) | Ton | Fabrikada | 2750
10.130.1218 | Portland Kompoze Çimento (Dökme) (TS EN 197-1 CEM II/A-M 42,5 N) | Ton | Fabrikada | 2700
10.130.1219 | Portland Kompoze Çimento (Torbalı) (TS EN 197-1 CEM II/A-M 42,5 R) | Ton | Fabrikada | 2800
10.130.1220 | Portland Kompoze Çimento (Dökme) (TS EN 197-1 CEM II/A-M 42,5 R) | Ton | Fabrikada | 2750
10.130.1221 | Portland Kompoze Çimento (Torbalı) (TS EN 197-1 CEM II/B-M 32,5 N) | Ton | Fabrikada | 2650
10.130.1222 | Portland Kompoze Çimento (Dökme) (TS EN 197-1 CEM II/B-M 32,5 N) | Ton | Fabrikada | 2600
10.130.1223 | Portland Kompoze Çimento (Torbalı) (TS EN 197-1 CEM II/B-M 32,5 R) | Ton | Fabrikada | 2580
10.130.1224 | Portland Kompoze Çimento (Dökme) (TS EN 197-1 CEM II/B-M 32,5 R) | Ton | Fabrikada | 2550
10.130.1225 | Portland Kompoze Çimento (Torbalı) (TS EN 197-1 CEM II/B-M 42,5 R) | Ton | Fabrikada | 2750
10.130.1226 | Portland Kompoze Çimento (Dökme) (TS EN 197-1 CEM II/B-M 42,5 R) | Ton | Fabrikada | 2700
10.130.1227 | Portland Curuflu Çimento (Torbalı) (TS EN 197-1 CEM III/A 32,5 N) | Ton | Fabrikada | 2700
10.130.1228 | Portland Curuflu Çimento (Dökme) (TS EN 197-1 CEM III/A 32,5 N) | Ton | Fabrikada | 2650
10.130.1229 | Puzolanik Çimento (Torbalı) (TS EN 197-1 CEM IV/B 32,5 R) | Ton | Fabrikada | 2600
10.130.1230 | Puzolanik Çimento (Dökme) (TS EN 197-1 CEM IV/B 32,5 R) | Ton | Fabrikada | 2550
10.130.1231 | Puzolanik Çimento (Torbalı) (TS EN 197-1 CEM IV/B 32,5 N) | Ton | Fabrikada | 2600
10.130.1232 | Puzolanik Çimento (Dökme) (TS EN 197-1 CEM IV/B 32,5 N) | Ton | Fabrikada | 2550
10.130.1233 | Beyaz Portland Çimento (Torbalı) (TS EN 197-1 CEM-I 52,5 R) | Ton | Fabrikada | 5100
10.130.1234 | Beyaz Portland Çimento (Dökme) (TS EN 197-1 CEM-I 52,5 R) | Ton | Fabrikada | 5100
10.130.1235 | Beyaz Portland Kalkerli Çimento (Torbalı) (TS EN 197-1 CEM II /B-LL 42,5 R) | Ton | Fabrikada | 5100
10.130.1236 | Beyaz Portland Kalkerli Çimento (Dökme) (TS EN 197-1 CEM II /B-LL 42,5 R) | Ton | Fabrikada | 4950
10.130.1237 | Sülfata Dayanıklı Puzolonik Çimento (Torbalı) (TS EN 197-1 CEM IV/B 32,5 R-SR) | Ton | Fabrikada | 2850
10.130.1238 | Sülfata Dayanıklı Puzolonik Çimento (Dökme) (TS EN 197-1 CEM IV/B 32,5 R-SR) | Ton | Fabrikada | 2750
10.130.1239 | Sülfata Dayanıklı Portland Çimento (Torbalı) (TS EN 197-1 CEM I 42,5 R-SR) | Ton | Fabrikada | 3150
10.130.1240 | Sülfata Dayanıklı Portland Çimento (Dökme) (TS EN 197-1 CEM I 42,5 R-SR) | Ton | Fabrikada | 3100
10.130.1241 | Sülfata Dayanıklı Portland Çimento (Torbalı) (TS EN 197-1 CEM I 42,5 R SR5) | Ton | Fabrikada | 3150
10.130.1242 | Sülfata Dayanıklı Portland Çimento (Dökme) (TS EN 197-1 CEM I 42,5 R SR5) | Ton | Fabrikada | 3050
10.130.1243 | Borlu aktif belit çimentosu (KPÇ 42,5) (Torbalı) (TS 13353) | Ton | Fabrikada | 3400
10.130.1244 | Borlu aktif belit çimentosu (KPÇ 42,5) (Dökme) (TS 13353) | Ton | Fabrikada | 3350
HAZIR BETON HARÇLARI (TS EN 206)
GRİ RENKTE, NORMAL HAZIR BETON HARÇLARI
10.130.1501 | C 8/10 beton harcı | m³ | İşbaşında | 2175
10.130.1502 | C 12/15 beton harcı | m³ | İşbaşında | 2275
10.130.1503 | C 16/20 beton harcı | m³ | İşbaşında | 2400
10.130.1504 | C 20/25 beton harcı | m³ | İşbaşında | 2500
10.130.1505 | C 25/30 beton harcı | m³ | İşbaşında | 2600
10.130.1506 | C 30/37 beton harcı | m³ | İşbaşında | 2700
10.130.1507 | C 35/45 beton harcı | m³ | İşbaşında | 2850
10.130.1508 | C 40/50 beton harcı | m³ | İşbaşında | 2950
10.130.1509 | C 45/55 beton harcı | m³ | İşbaşında | 3050
10.130.1510 | C 50/60 beton harcı | m³ | İşbaşında | 3150
Not: Bu listede yer alan gri renkli normal hazır beton harçları tanımı; Refrakter Çimentosu, Beyaz Çimento, Sülfata Dayanıklı Çimento, Borlu Aktif Belit Çimentosu hariç, bütün Portland ve Puzolanik çimentolar ile elde edilen gri renkte normal hazır beton harçlarını kapsar. Pompa bedeli hariçtir.
BEYAZ RENKTE, NORMAL HAZIR BETON HARÇLARI
10.130.1521 | C 8/10 beyaz beton harcı | m³ | İşbaşında | 2600
10.130.1522 | C 12/15 beyaz beton harcı | m³ | İşbaşında | 2700
10.130.1523 | C 16/20 beyaz beton harcı | m³ | İşbaşında | 2850
10.130.1524 | C 20/25 beyaz beton harcı | m³ | İşbaşında | 2950
10.130.1525 | C 25/30 beyaz beton harcı | m³ | İşbaşında | 3050
10.130.1526 | C 30/37 beyaz beton harcı | m³ | İşbaşında | 3350
10.130.1527 | C 35/40 beyaz beton harcı | m³ | İşbaşında | 3600
10.130.1528 | C 40/50 beyaz beton harcı | m³ | İşbaşında | 3900
10.130.1529 | C 45/55 beyaz beton harcı | m³ | İşbaşında | 4150
10.130.1530 | C 50/60 beyaz beton harcı | m³ | İşbaşında | 4450
Not: Bu listede yer alan beyaz renkli normal hazır beton harçları TS EN 197-1 ve TS 21'e uygun CIE sistemine göre Y değeri minimum % 85 beyazlık sınıfında olan Beyaz Çimentolar ile elde edilen beyaz renkte normal hazır beton harçlarını kapsar. Pompa bedeli hariçtir.
GRİ RENKTE, HAFİF HAZIR BETON HARÇLARI
10.130.1541 | LC 8/9 hafif beton harcı | m³ | İşbaşında | 2100
10.130.1542 | C 12/13 hafif beton harcı | m³ | İşbaşında | 2220
10.130.1543 | C 16/18 hafif beton harcı | m³ | İşbaşında | 2380
10.130.1544 | C 20/22 hafif beton harcı | m³ | İşbaşında | 2500
Not: Bu listede yer alan gri renkli hafif hazır beton harçları tanımı; Refrakter Çimentosu, Beyaz Çimento, Sülfata Dayanıklı Çimento, Borlu Aktif Belit Çimentosu hariç, bütün Portland ve Puzolanik çimentolar ile elde edilen gri renkte hafif hazır beton harçlarını kapsar. Pompa bedeli hariçtir.
GRİ RENKTE, GEÇİRİMLİ BETON HARÇLARI (Geçirim Oranı %15-35)
10.130.1561 | Geçirimli beton harcı | m³ | İşbaşında | 2175
Not: Bu listede yer alan gri renkte, geçirimli hazır beton harçları tanımı; Refrakter Çimentosu, Beyaz Çimento, Sülfata Dayanıklı Çimento, Borlu Aktif Belit Çimentosu hariç, bütün Portland ve Puzolanik çimentolar ile elde edilen gri renkte, geçirimli hazır beton harçlarını kapsar.
SİLİNDİR İLE SIKIŞTIRILMIŞ BETON YOLLAR İÇİN HAZIR BETON HARCI
10.130.1571 | Silindir ile sıkıştırılmış beton yollar için beton harcı (min. C30/37 üzerinde istenilen basınç dayanımında) | m³ | İşbaşında | 2500
BETON ÇELİK ÇUBUKLARI (TS 708)
10.130.1701 | Beton çelik çubuğu, düz Ø 6 mm (S220) (İskenderun) | Kg | Fabrikada | 22.7
10.130.1702 | Beton çelik çubuğu düz Ø8 - Ø10 - Ø12 mm (S220) | Kg | Fabrikada | 22.6
10.130.1703 | Beton çelik çubuğu düz Ø14 - Ø50 mm (S220) | Kg | Fabrikada | 22.6
10.130.1704 | Beton çelik çubuğu, nervürlü Ø 8-12 mm (S420, B420B-C, B500B-C) | Kg | Fabrikada | 24.2
10.130.1705 | Beton çelik çubuğu, nervürlü Ø 14-32 mm (S420, B420B-C, B500B-C) | Kg | Fabrikada | 24.2
10.130.1706 | Ø 80-100 mm çelik (DİN c 35) | Kg | İşbaşında | 47.2
10.130.1707 | Lamalar (TS EN 10058) | Kg | Fabrikada | 26
10.130.1708 | Sıcak haddelenmiş profil demirler (S235 JR) (I-U-T-Omega) (TS 910, TS 911 EN 10055, TS 912) | Kg | Fabrikada | 26
10.130.1709 | Sıcak haddelenmiş köşebentler (S235 JR) (TS EN 10056-1,2) | Kg | Fabrikada | 26
10.130.1710 | Çelik palplanj profili | Ton | İşbaşında | 33750
10.130.1711 | Çelik piki | Kg | Fabrikada | 18.5
ÇELİK HASIRLAR
10.130.1751 | Çelik hasır (Nervürlü) (TS 4559) (m2 ağırlığı 3.01-10.00 kg) | Kg | Depoda | 26
10.130.1752 | Çelik hasır (Nervürlü) (TS 4559) (m2 ağırlığı 1.50-3.00 Kg) | Kg | Depoda | 26
10.130.1753 | Çelik hasır (Nervürlü) (Kanalet hasırları) (TS 4559) | Kg | Depoda | 26
10.130.1754 | Fabrikasyon hasır B.A. kiriş demiri (Filigran kirişi veya benzeri) | Kg | Depoda | 27.5
CAM ELYAF TAKVİYELİ POLİMERDEN, NERVÜRLÜ, BETONARME DONATI ÇUBUKLARI (TS 13816) (Yerine yerleştirmeye hazır vaziyette, projesine göre her boyutta kesilmiş ve bükülmüş olarak)
10.130.1771 | Ø 4 mm | Ton | İşbaşında | 41580
10.130.1772 | Ø 6 mm | Ton | İşbaşında | 40500
10.130.1773 | Ø 8 - 26 mm | Ton | İşbaşında | 38000
Beton Kaplamalarda Kullanılan Donatılar (TS EN 13877-3)
10.130.1801 | Ø 25 - Ø 32 mm Epoksi Kaplı Düz Beton Kaplama Çelik Çubukları | Kg | İşbaşında | 41.5
10.130.1802 | Ø 33 - Ø 38 mm Epoksi Kaplı Düz Beton Kaplama Çelik Çubukları | Kg | İşbaşında | 41.2
10.130.1803 | Ø 39 - Ø 44 mm Epoksi Kaplı Düz Beton Kaplama Çelik Çubukları | Kg | İşbaşında | 40.95
10.130.1804 | Ø 12 - Ø 20 mm Epoksi Kaplı Nervürlü Beton Kaplama Çelik Çubukları | Kg | İşbaşında | 51.2
TUĞLALAR
Yatay delikli P birim tuğlalar (TS EN 771-1+A1) (Brüt Kuru Birim Hacim Kütlesi 500-600 kg/m3) (Uzunluk x genişlik x yükseklik)
10.130.2001 | 190 x 85 x 190 mm yatay delikli tuğla | Ad | Fabrikada | 5.1
10.130.2002 | 190 x 135 x 190 mm yatay delikli tuğla | Ad | Fabrikada | 6.2
10.130.2003 | 250 x 100 x 200 mm yatay delikli tuğla | Ad | Fabrikada | 6.9
10.130.2004 | 200 x 100 x 200 mm yatay delikli tuğla | Ad | Fabrikada | 5.9
10.130.2005 | 250 x 120 x 200 mm yatay delikli tuğla | Ad | Fabrikada | 8.2
10.130.2006 | 250 x 120 x 250 mm yatay delikli tuğla | Ad | Fabrikada | 11
10.130.2007 | 235 x 240 x 185 mm yatay delikli tuğla | Ad | Fabrikada | 15
10.130.2008 | 290 x 240 x 185 mm yatay delikli tuğla | Ad | Fabrikada | 18
10.130.2009 | 250 x 250 x 135 mm yatay delikli tuğla | Ad | Fabrikada | 11.3
10.130.2010 | 250 x 250 x 200 mm yatay delikli tuğla | Ad | Fabrikada | 18
10.130.2011 | 350 x 250 x 200 mm yatay delikli tuğla | Ad | Fabrikada | 24
10.130.2012 | 235 x 135 x 240 mm yatay delikli tuğla | Ad | Fabrikada | 11.1
10.130.2013 | 240 x 135 x 250 mm yatay delikli tuğla | Ad | Fabrikada | 11.3
10.130.2014 | 240 x 190 x 250 mm yatay delikli tuğla | Ad | Fabrikada | 15.8
10.130.2015 | 240 x 135 x 190 mm yatay delikli tuğla | Ad | Fabrikada | 8.2
10.130.2016 | 235 x 240 x 190 mm yatay delikli tuğla | Ad | Fabrikada | 15
10.130.2017 | 190 x 190 x 135 mm yatay delikli kilitli tuğla | Ad | Fabrikada | 6.2
10.130.2018 | 240 x 250 x 135 mm yatay delikli kilitli tuğla | Ad | Fabrikada | 11.3
10.130.2019 | 235 x 250 x 135 mm yatay delikli tuğla | Ad | Fabrikada | 9.2
10.130.2020 | 235 x 250 x 185 mm yatay delikli tuğla | Ad | Fabrikada | 12
10.130.2021 | 235 x 100 x 235 mm yatay delikli tuğla | Ad | Fabrikada | 7.5
10.130.2022 | 250 x 100 x 250 mm yatay delikli tuğla | Ad | Fabrikada | 8.7
10.130.2023 | 250 x 150 x 250 mm yatay delikli tuğla | Ad | Fabrikada | 14
10.130.2024 | 250 x 200 x 250 mm yatay delikli tuğla | Ad | Fabrikada | 18
10.130.2025 | 280 x 85 x 190 mm yatay delikli tuğla | Ad | Fabrikada | 6.5
10.130.2026 | 280 x 100 x 190 mm yatay delikli tuğla | Ad | Fabrikada | 7.65
10.130.2027 | 280 x 135 x 190 mm yatay delikli tuğla | Ad | Fabrikada | 10.4
10.130.2028 | 190 x 85 x 300 mm yatay delikli tuğla | Ad | Fabrikada | 6.15
10.130.2029 | 190 x 100 x 300 mm yatay delikli tuğla | Ad | Fabrikada | 7.7
10.130.2030 | 190 x 135 x 300 mm yatay delikli tuğla | Ad | Fabrikada | 11.25
Düşey delikli P birim tuğlalar (TS EN 771-1+A1) (W Sınıfı Lamba ve Zıvana Sistemli İzolasyonTuğlaları - Brüt Kuru Birim Hacim Kütlesi 600-800 kg/m3) (uzunluk x genişlik x yükseklik)
10.130.2031 | 240 x 115 x 235 mm düşey delikli tuğla | Ad | Fabrikada | 14.9
10.130.2032 | 240 x 145 x 235 mm düşey delikli tuğla | Ad | Fabrikada | 18
10.130.2033 | 240 x 175 x 235 mm düşey delikli tuğla | Ad | Fabrikada | 21.5
10.130.2034 | 290 x 190 x 235 mm düşey delikli tuğla | Ad | Fabrikada | 28.5
10.130.2035 | 240 x 240 x 235 mm düşey delikli tuğla | Ad | Fabrikada | 30.3
10.130.2036 | 240 x 250 x 235 mm düşey delikli tuğla | Ad | Fabrikada | 31.5
10.130.2037 | 240 x 300 x 235 mm düşey delikli tuğla | Ad | Fabrikada | 37.55
10.130.2038 | 250 x 200 x 235 mm düşey delikli tuğla | Ad | Fabrikada | 24.45
10.130.2039 | 250 x 150 x 235 mm düşey delikli tuğla | Ad | Fabrikada | 20.1
10.130.2040 | 250 x 200 x 190 mm düşey delikli tuğla | Ad | Fabrikada | 21.1
10.130.2041 | 250 x 250 x 190 mm düşey delikli tuğla | Ad | Fabrikada | 22.65
10.130.2042 | 250 x 250 x 235 mm düşey delikli tuğla | Ad | Fabrikada | 32.75
10.130.2043 | 250 x 280 x 190 mm düşey delikli tuğla | Ad | Fabrikada | 29.85
10.130.2044 | 250 x 300 x 190 mm düşey delikli tuğla | Ad | Fabrikada | 31.85
10.130.2045 | 290 x 190 x 190 mm düşey delikli tuğla | Ad | Fabrikada | 31.75
Düşey delikli P birim tuğlalar (TS EN 771-1+A1) (AB Sınıfı - Brüt Kuru Birim Hacim Kütlesi 650 - 750 kg/m3) (uzunluk x genişlik x yükseklik)
10.130.2131 | 290 x 190 x 135 mm düşey delikli tuğla | Ad | Fabrikada | 12.75
10.130.2132 | 390 x 190 x 190 mm düşey delikli tuğla | Ad | Fabrikada | 22.95
10.130.2133 | 290 x 240 x 135 mm düşey delikli tuğla | Ad | Fabrikada | 15.25
10.130.2134 | 390 x 190 x 135 mm düşey delikli tuğla | Ad | Fabrikada | 16.25
10.130.2135 | 290 x 240 x 190 mm düşey delikli tuğla | Ad | Fabrikada | 21.75
10.130.2136 | 390 x 240 x 190 mm düşey delikli tuğla | Ad | Fabrikada | 29
Düşey delikli dış cephe tuğlası (TS EN 771-1+A1) (U birim) (uzunluk x genişlik x yükseklik)
10.130.2191 | 190 x 90 x 50 mm düşey delikli dış cephe tuğlası | Ad | Fabrikada | 11.85
10.130.2192 | 190 x 90 x 85 mm düşey delikli dış cephe tuğlası | Ad | Fabrikada | 19.25
10.130.2193 | 215 x 102 x 65 mm düşey delikli dış cephe tuğlası | Ad | Fabrikada | 23.15
Düşey delikli tuğlalar (TS EN 771-1+A1) (U birim) (uzunluk x genişlik x yükseklik)
10.130.2201 | 290 x 190 x 135 mm düşey delikli tuğla | Ad | Fabrikada | 15.75
Harman tuğlası (TS EN 771-1+A1) (uzunluk x genişlik x yükseklik)
10.130.2211 | 190 x 90 x 50 mm dolu harman tuğlası | Ad | Fabrikada | 5.95
10.130.2212 | 190 x 90 x 50 mm delikli harman tuğlası | Ad | Fabrikada | 5.95
Asmolen döşeme dolgu tuğlaları (TS 1261) (yükseklik x uzunluk x genişlik)
10.130.2221 | 200 x 200 x 400 mm asmolen döşeme dolgu tuğlası | Ad | Fabrikada | 22.35
10.130.2222 | 225 x 200 x 400 mm asmolen döşeme dolgu tuğlası | Ad | Fabrikada | 25
10.130.2223 | 250 x 200 x 400 mm asmolen döşeme dolgu tuğlası | Ad | Fabrikada | 27.5
10.130.2224 | 275 x 200 x 400 mm asmolen döşeme dolgu tuğlası | Ad | Fabrikada | 30.5
10.130.2225 | 300 x 200 x 400 mm asmolen döşeme dolgu tuğlası | Ad | Fabrikada | 32.5
10.130.2226 | 325 x 200 x 400 mm asmolen döşeme dolgu tuğlası | Ad | Fabrikada | 35.5
10.130.2227 | 350 x 200 x 400 mm asmolen döşeme dolgu tuğlası | Ad | Fabrikada | 38.5
10.130.2230 | 200 x 200 x 350 mm asmolen döşeme dolgu tuğlası | Ad | Fabrikada | 19.55
10.130.2231 | 250 x 200 x 350 mm asmolen döşeme dolgu tuğlası | Ad | Fabrikada | 23
Asmolen döşeme kiriş tuğlaları (yükseklik x uzunluk x genişlik)
10.130.2241 | 120 x 200 x 530 mm asmolen döşeme kiriş tuğlası | Ad | Fabrikada | 14
10.130.2242 | 160 x 200 x 530 mm asmolen döşeme kiriş tuğlası | Ad | Fabrikada | 19
10.130.2243 | 200 x 200 x 530 mm asmolen döşeme kiriş tuğlası | Ad | Fabrikada | 23.5
10.130.2244 | 250 x 200 x 530 mm asmolen döşeme kiriş tuğlası | Ad | Fabrikada | 29.2
10.130.2245 | 300 x 200 x 530 mm asmolen döşeme kiriş tuğlası | Ad | Fabrikada | 35.4
10.130.2246 | 120 x 200 x 330 mm asmolen döşeme kiriş tuğlası | Ad | Fabrikada | 9
10.130.2247 | 160 x 200 x 330 mm asmolen döşeme kiriş tuğlası | Ad | Fabrikada | 11.8
10.130.2248 | 200 x 200 x 330 mm asmolen döşeme kiriş tuğlası | Ad | Fabrikada | 14.9
10.130.2249 | 250 x 200 x 330 mm asmolen döşeme kiriş tuğlası | Ad | Fabrikada | 18.8
10.130.2250 | 300 x 200 x 330 mm asmolen döşeme kiriş tuğlası | Ad | Fabrikada | 21.75
Kargir Dış Baca Tuğlaları (TS EN 771-1+A1)
10.130.2261 | 190 x 190 x 190mm yuvarlak baca tuğlası | Ad | Fabrikada | 15.2
10.130.2262 | 250 x 250 x 190mm yuvarlak baca tuğlası | Ad | Fabrikada | 26.25
10.130.2263 | 260 x 260 x 190mm yuvarlak baca tuğlası | Ad | Fabrikada | 28.75
10.130.2264 | 300 x 300 x 190mm yuvarlak baca tuğlası | Ad | Fabrikada | 37.65
10.130.2265 | 240 x 240 x 190mm kare baca tuğlası | Ad | Fabrikada | 23.95
10.130.2266 | 250 x 250 x 190mm kare baca tuğlası | Ad | Fabrikada | 26.4
10.130.2267 | 240 x 190 x 190mm dikdörtgen baca tuğlası | Ad | Fabrikada | 19.45
10.130.2268 | 300 x 190 x 190mm dikdörtgen baca tuğlası | Ad | Fabrikada | 23.9
10.130.2269 | 390 x 190 x 190mm shunt baca tuğlası | Ad | Fabrikada | 31.65
10.130.2270 | 460 x 190 x 190mm shunt baca tuğlası | Ad | Fabrikada | 37.15
10.130.2271 | 350 x 350 x 190mm yuvarlak şömine baca tuğlası | Ad | Fabrikada | 54.6
10.130.2272 | 300 x 200 x 190mm dikdörtgen şömine baca tuğlası | Ad | Fabrikada | 24.85
10.130.2273 | 300 x 400 x 190mm dikdörtgen şömine baca tuğlası | Ad | Fabrikada | 50.6
Cephe Kaplama Tuğlaları (TS EN 1304)
10.130.2281 | 15 mm kalınlıkta, her boyutta, kırmızı (yüzey alanı ≤ 0.04 m²) | m² | İşbaşında | 999
10.130.2282 | 15 mm kalınlıkta, her boyutta, kahverengi (yüzey alanı ≤ 0.04 m²) | m² | İşbaşında | 1128
10.130.2283 | 15 mm kalınlıkta, her boyutta, sarı (yüzey alanı ≤ 0.04 m²) | m² | İşbaşında | 1128
10.130.2284 | 15 mm kalınlıkta, her boyutta, beyaz (yüzey alanı ≤ 0.04 m²) | m² | İşbaşında | 1397
10.130.2285 | 15 mm kalınlıkta, her boyutta, gri (yüzey alanı ≤ 0.04 m²) | m² | İşbaşında | 1484
10.130.2286 | 15 mm kalınlıkta, her boyutta, farklı renk tonlarının karışımı (yüzey alanı ≤ 0.04 m²) | m² | İşbaşında | 1397
10.130.2287 | 15 mm kalınlıkta, her boyutta, kırmızı (yüzey alanı > 0.04 m²) | m² | İşbaşında | 1128
10.130.2288 | 15 mm kalınlıkta, her boyutta, kahverengi (yüzey alanı > 0.04 m²) | m² | İşbaşında | 1220
10.130.2289 | 15 mm kalınlıkta, her boyutta, sarı (yüzey alanı > 0.04 m²) | m² | İşbaşında | 1269
10.130.2290 | 15 mm kalınlıkta, her boyutta, beyaz (yüzey alanı > 0.04 m²) | m² | İşbaşında | 1526
10.130.2291 | 15 mm kalınlıkta, her boyutta, gri (yüzey alanı > 0.04 m²) | m² | İşbaşında | 1744
10.130.2292 | 15 mm kalınlıkta, her boyutta, farklı renk tonlarının karışımı (yüzey alanı > 0.04 m²) | m² | İşbaşında | 1526
Giydirme Cephe Tuğlaları (TS EN 1304)
10.130.2311 | 16-30 mm kalınlıkta, her boyutta, kırmızı (yüzey alanı ≤ 0.15 m²) | m² | İşbaşında | 1526
10.130.2312 | 16-30 mm kalınlıkta, her boyutta, kahverengi (yüzey alanı ≤ 0.15 m²) | m² | İşbaşında | 1619
10.130.2313 | 16-30 mm kalınlıkta, her boyutta, sarı (yüzey alanı ≤ 0.15 m²) | m² | İşbaşında | 1652
10.130.2314 | 16-30 mm kalınlıkta, her boyutta, beyaz (yüzey alanı ≤ 0.15 m²) | m² | İşbaşında | 1927
10.130.2315 | 16-30 mm kalınlıkta, her boyutta, gri (yüzey alanı ≤ 0.15 m²) | m² | İşbaşında | 2140
10.130.2316 | 16-30 mm kalınlıkta, her boyutta, farklı renk tonlarının karışımı (yüzey alanı ≤ 0.15 m²) | m² | İşbaşında | 1927
10.130.2317 | 16-30 mm kalınlıkta, her boyutta, kırmızı (yüzey alanı > 0.15 m²) | m² | İşbaşında | 1741
10.130.2318 | 16-30 mm kalınlıkta, her boyutta, kahverengi (yüzey alanı > 0.15 m²) | m² | İşbaşında | 1829
10.130.2319 | 16-30 mm kalınlıkta, her boyutta, sarı (yüzey alanı > 0.15 m²) | m² | İşbaşında | 1874
10.130.2320 | 16-30 mm kalınlıkta, her boyutta, beyaz (yüzey alanı > 0.15 m²) | m² | İşbaşında | 2140
10.130.2321 | 16-30 mm kalınlıkta, her boyutta, gri (yüzey alanı > 0.15 m²) | m² | İşbaşında | 2303
10.130.2322 | 16-30 mm kalınlıkta, her boyutta, farklı renk tonlarının karışımı (yüzey alanı > 0.15 m²) | m² | İşbaşında | 1925
Taban Tuğlaları (TS EN 1344) (Enine kırılma yükü sınıfı T4, Aşınmaya karşı dayanıklılık sınıfı A3, kayma kızaklamaya karşı dayanıklılık sınıfı U3)
10.130.2341 | 210 X 105 X 40 mm taban tuğlası (kırmızı) | Ad | Fabrikada | 18.75
10.130.2342 | 210 X 105 X 50 mm taban tuğlası (kırmızı) | Ad | Fabrikada | 21.75
10.130.2343 | 210 X 105 X 65 mm taban tuğlası (kırmızı) | Ad | Fabrikada | 25.64
10.130.2344 | 210 X 105 X 40 mm taban tuğlası (kahverengi) | Ad | Fabrikada | 19.9
10.130.2345 | 210 X 105 X 50 mm taban tuğlası (kahverengi) | Ad | Fabrikada | 23.7
10.130.2346 | 210 X 105 X 65 mm taban tuğlası (kahverengi) | Ad | Fabrikada | 27.5
10.130.2347 | 210 X 105 X 40 mm taban tuğlası (sarı) | Ad | Fabrikada | 30.6
10.130.2348 | 210 X 105 X 50 mm taban tuğlası (sarı) | Ad | Fabrikada | 35.5
10.130.2349 | 210 X 105 X 65 mm taban tuğlası (sarı) | Ad | Fabrikada | 40.5
EPS Yalıtımlı (EPS min. 16 kg/m3 yoğunlukta) Sandviç Tuğlalar (TS EN 771-1 + A1) (UTO) (Ara kalınlıkların değeri enterpolasyon ile bulunur.)
10.130.2401 | 15 cm kalınlıkta | m² | İşbaşında | 485
10.130.2402 | 20 cm kalınlıkta | m² | İşbaşında | 614
10.130.2403 | 25 cm kalınlıkta | m² | İşbaşında | 796
Camyünü Yalıtımlı Sandviç Tuğlalar (TS EN 771-1 + A1) (UTO) (Ara kalınlıkların değeri enterpolasyon ile bulunur.)
10.130.2421 | 10 cm kalınlıkta | m² | İşbaşında | 987
10.130.2422 | 20 cm kalınlıkta | m² | İşbaşında | 1150
10.130.2423 | 25 cm kalınlıkta | m² | İşbaşında | 1485
Teçhizatlı Tuğla Lentolar (Her yükseklikte)(TS EN 845-2+A1)
10.130.2441 | 8,5 -10 cm kalınlıklar arası | m | İşbaşında | 807
10.130.2442 | 12 - 13,5 cm kalınlıklar arası | m | İşbaşında | 897
10.130.2443 | 14,5 - 16 cm kalınlıklar arası | m | İşbaşında | 937
10.130.2444 | 18,5 - 20 cm kalınlıklar arası | m | İşbaşında | 1030
10.130.2445 | 23,5 - 25 cm kalınlıklar arası | m | İşbaşında | 1130
Yalıtım Tabakalı Teçhizatlı Tuğla Lentolar (Her yükseklikte) (TS EN 845-2+A1)
10.130.2454 | 18,5 - 20 cm kalınlıklar arası | m | İşbaşında | 1130
10.130.2499 | Hazır (Fabrikasyon) Kargir Harcı (TS EN 998-2) | Kg | İşbaşında | 3.1
GAZBETON YAPI MALZEMELERİ VE YAPI ELEMANLARI
Techizatsız gazbeton duvar blokları (2,50 N/mm² ve 400 kg/m³) (TS EN 771-4+A1)
10.130.2501 | Techizatsız gazbeton duvar blokları | m³ | Fabrikada | 2311
10.130.2502 | 7,5 cm kalınlıkta techizatsız gazbeton duvar bloğu | m² | Fabrikada | 173.3
10.130.2503 | 8,5 cm kalınlıkta techizatsız gazbeton duvar bloğu | m² | Fabrikada | 195.45
10.130.2504 | 9 cm kalınlıkta techizatsız gazbeton duvar bloğu | m² | Fabrikada | 208
10.130.2505 | 10 cm kalınlıkta techizatsız gazbeton duvar bloğu | m² | Fabrikada | 231.1
10.130.2506 | 12,5 cm kalınlıkta techizatsız gazbeton duvar bloğu | m² | Fabrikada | 288.85
10.130.2507 | 13,5cm kalınlıkta techizatsız gazbeton duvar bloğu | m² | Fabrikada | 312
10.130.2508 | 15 cm kalınlıkta techizatsız gazbeton duvar bloğu | m² | Fabrikada | 346.65
10.130.2509 | 17,5 cm kalınlıkta techizatsız gazbeton duvar bloğu | m² | Fabrikada | 404.45
10.130.2510 | 19 cm kalınlıkta techizatsız gazbeton duvar bloğu | m² | Fabrikada | 439.09
10.130.2511 | 20 cm kalınlıkta techizatsız gazbeton duvar bloğu | m² | Fabrikada | 462.2
10.130.2512 | 22,5 cm kalınlıkta techizatsız gazbeton duvar bloğu | m² | Fabrikada | 520
10.130.2513 | 25 cm kalınlıkta techizatsız gazbeton duvar bloğu | m² | Fabrikada | 577.75
10.130.2514 | 27,5 cm kalınlıkta techizatsız gazbeton duvar bloğu | m² | Fabrikada | 635.5
10.130.2515 | 30 cm kalınlıkta techizatsız gazbeton duvar bloğu | m² | Fabrikada | 693.3
10.130.2516 | 32,5 cm kalınlıkta techizatsız gazbeton duvar bloğu | m² | Fabrikada | 751.1
10.130.2517 | 35 cm kalınlıkta techizatsız gazbeton duvar bloğu | m² | Fabrikada | 809
Techizatsız gazbeton duvar blokları (3,50 N/mm² ve 500 kg/m³) (TS EN 771-4+A1)
10.130.2531 | Techizatsız gazbeton duvar blokları | m³ | Fabrikada | 2597
10.130.2532 | 7,5 cm kalınlıkta techizatsız gazbeton duvar bloğu | m² | Fabrikada | 194.8
10.130.2533 | 8,5 cm kalınlıkta techizatsız gazbeton duvar bloğu | m² | Fabrikada | 220.75
10.130.2534 | 9 cm kalınlıkta techizatsız gazbeton duvar bloğu | m² | Fabrikada | 233.75
10.130.2535 | 10 cm kalınlıkta techizatsız gazbeton duvar bloğu | m² | Fabrikada | 259.7
10.130.2536 | 12,5 cm kalınlıkta techizatsız gazbeton duvar bloğu | m² | Fabrikada | 324.65
10.130.2537 | 13,5cm kalınlıkta techizatsız gazbeton duvar bloğu | m² | Fabrikada | 350.6
10.130.2538 | 15 cm kalınlıkta techizatsız gazbeton duvar bloğu | m² | Fabrikada | 389.55
10.130.2539 | 17,5 cm kalınlıkta techizatsız gazbeton duvar bloğu | m² | Fabrikada | 454.5
10.130.2540 | 19 cm kalınlıkta techizatsız gazbeton duvar bloğu | m² | Fabrikada | 493.5
10.130.2541 | 20 cm kalınlıkta techizatsız gazbeton duvar bloğu | m² | Fabrikada | 519.5
10.130.2542 | 22,5 cm kalınlıkta techizatsız gazbeton duvar bloğu | m² | Fabrikada | 584.5
10.130.2543 | 25 cm kalınlıkta techizatsız gazbeton duvar bloğu | m² | Fabrikada | 649.5
10.130.2544 | 27,5 cm kalınlıkta techizatsız gazbeton duvar bloğu | m² | Fabrikada | 714.2
10.130.2545 | 30 cm kalınlıkta techizatsız gazbeton duvar bloğu | m² | Fabrikada | 779.1
10.130.2546 | 32,5 cm kalınlıkta techizatsız gazbeton duvar bloğu | m² | Fabrikada | 844
10.130.2547 | 35 cm kalınlıkta techizatsız gazbeton duvar bloğu | m² | Fabrikada | 909
Teçhizatsız gazbeton duvar blokları (5,00 N/mm² ve 600 kg/m³) (TS EN 771-4+A1)
10.130.2561 | Teçhizatsız gazbeton duvar blokları | m³ | Fabrikada | 2749
10.130.2562 | 7,5 cm kalınlıkta techizatsız gazbeton duvar bloğu | m² | Fabrikada | 206.2
10.130.2563 | 8,5 cm kalınlıkta techizatsız gazbeton duvar bloğu | m² | Fabrikada | 233.7
10.130.2564 | 9 cm kalınlıkta techizatsız gazbeton duvar bloğu | m² | Fabrikada | 247.4
10.130.2565 | 10 cm kalınlıkta techizatsız gazbeton duvar bloğu | m² | Fabrikada | 274.9
10.130.2566 | 12,5 cm kalınlıkta techizatsız gazbeton duvar bloğu | m² | Fabrikada | 343.6
10.130.2567 | 13,5cm kalınlıkta techizatsız gazbeton duvar bloğu | m² | Fabrikada | 371.1
10.130.2568 | 15 cm kalınlıkta techizatsız gazbeton duvar bloğu | m² | Fabrikada | 412.35
10.130.2569 | 17,5 cm kalınlıkta techizatsız gazbeton duvar bloğu | m² | Fabrikada | 481
10.130.2570 | 19 cm kalınlıkta techizatsız gazbeton duvar bloğu | m² | Fabrikada | 522.3
10.130.2571 | 20 cm kalınlıkta techizatsız gazbeton duvar bloğu | m² | Fabrikada | 549.8
10.130.2572 | 22,5 cm kalınlıkta techizatsız gazbeton duvar bloğu | m² | Fabrikada | 618.5
10.130.2573 | 25 cm kalınlıkta techizatsız gazbeton duvar bloğu | m² | Fabrikada | 687.3
10.130.2574 | 27,5 cm kalınlıkta techizatsız gazbeton duvar bloğu | m² | Fabrikada | 756
10.130.2575 | 30 cm kalınlıkta techizatsız gazbeton duvar bloğu | m² | Fabrikada | 824.7
10.130.2576 | 32,5 cm kalınlıkta techizatsız gazbeton duvar bloğu | m² | Fabrikada | 893.45
10.130.2577 | 35 cm kalınlıkta techizatsız gazbeton duvar bloğu | m² | Fabrikada | 962.15
Techizatsız gazbeton duvar blokları ( ≥ 2,00 N/mm² ve 350 kg/m³) (TS EN 771-4+A1)
10.130.2591 | Techizatsız gazbeton duvar blokları | m³ | Fabrikada | 2464
10.130.2592 | 7,5 cm kalınlıkta techizatsız gazbeton duvar bloğu | m² | Fabrikada | 184.8
10.130.2593 | 8,5 cm kalınlıkta techizatsız gazbeton duvar bloğu | m² | Fabrikada | 209.45
10.130.2594 | 9 cm kalınlıkta techizatsız gazbeton duvar bloğu | m² | Fabrikada | 221.75
10.130.2595 | 10 cm kalınlıkta techizatsız gazbeton duvar bloğu | m² | Fabrikada | 246.4
10.130.2596 | 12,5 cm kalınlıkta techizatsız gazbeton duvar bloğu | m² | Fabrikada | 308
10.130.2597 | 13,5 cm kalınlıkta techizatsız gazbeton duvar bloğu | m² | Fabrikada | 332.65
10.130.2598 | 15 cm kalınlıkta techizatsız gazbeton duvar bloğu | m² | Fabrikada | 369.6
10.130.2599 | 17,5 cm kalınlıkta techizatsız gazbeton duvar bloğu | m² | Fabrikada | 431.2
10.130.2600 | 19 cm kalınlıkta techizatsız gazbeton duvar bloğu | m² | Fabrikada | 468.2
10.130.2601 | 20 cm kalınlıkta techizatsız gazbeton duvar bloğu | m² | Fabrikada | 492.8
10.130.2602 | 22,5 cm kalınlıkta techizatsız gazbeton duvar bloğu | m² | Fabrikada | 554.4
10.130.2603 | 25 cm kalınlıkta techizatsız gazbeton duvar bloğu | m² | Fabrikada | 616
10.130.2604 | 27,5 cm kalınlıkta techizatsız gazbeton duvar bloğu | m² | Fabrikada | 677.6
10.130.2605 | 30 cm kalınlıkta techizatsız gazbeton duvar bloğu | m² | Fabrikada | 739.2
10.130.2606 | 32,5 cm kalınlıkta techizatsız gazbeton duvar bloğu | m² | Fabrikada | 800.8
10.130.2607 | 35 cm kalınlıkta techizatsız gazbeton duvar bloğu | m² | Fabrikada | 862.4
Gazbeton asmolen blokları (2,50 N/mm² ve 400 kg/m³) (TS EN 771-4+A1)
10.130.2621 | Gazbeton asmolen blokları | m³ | Fabrikada | 2275
10.130.2622 | 15 cm yükseklikte gazbeton asmolen bloğu | m² | Fabrikada | 341.25
10.130.2623 | 17,5 cm yükseklikte gazbeton asmolen bloğu | m² | Fabrikada | 398.15
10.130.2624 | 20 cm yükseklikte gazbeton asmolen bloğu | m² | Fabrikada | 455
10.130.2625 | 22,5 cm yükseklikte gazbeton asmolen bloğu | m² | Fabrikada | 511.9
10.130.2626 | 25 cm yükseklikte gazbeton asmolen bloğu | m² | Fabrikada | 568.75
10.130.2627 | 27,5 cm yükseklikte gazbeton asmolen bloğu | m² | Fabrikada | 625.6
10.130.2628 | 30 cm yükseklikte gazbeton asmolen bloğu | m² | Fabrikada | 682.5
Techizatlı gazbeton lento (TS EN 845-2+A1)
10.130.2641 | Techizatlı gazbeton lento | m³ | Fabrikada | 6822
10.130.2642 | 7,5 cm kalınlıkta techizatlı gazbeton lento | m² | Fabrikada | 511.65
10.130.2643 | 8,5 cm kalınlıkta techizatlı gazbeton lento | m² | Fabrikada | 579.9
10.130.2644 | 9 cm kalınlıkta techizatlı gazbeton lento | m² | Fabrikada | 614
10.130.2645 | 10 cm kalınlıkta techizatlı gazbeton lento | m² | Fabrikada | 682.2
10.130.2646 | 12,5 cm kalınlıkta techizatlı gazbeton lento | m² | Fabrikada | 852.75
10.130.2647 | 13,5cm kalınlıkta techizatlı gazbeton lento | m² | Fabrikada | 921
10.130.2648 | 15 cm kalınlıkta techizatlı gazbeton lento | m² | Fabrikada | 1023
10.130.2649 | 17,5 cm kalınlıkta techizatlı gazbeton lento | m² | Fabrikada | 1194
10.130.2650 | 19 cm kalınlıkta techizatlı gazbeton lento | m² | Fabrikada | 1296.2
10.130.2651 | 20 cm kalınlıkta techizatlı gazbeton lento | m² | Fabrikada | 1364.4
10.130.2652 | 22,5 cm kalınlıkta techizatlı gazbeton lento | m² | Fabrikada | 1535.95
10.130.2653 | 25 cm kalınlıkta techizatlı gazbeton lento | m² | Fabrikada | 1705.5
10.130.2654 | 27,5 cm kalınlıkta techizatlı gazbeton lento | m² | Fabrikada | 1876.05
10.130.2655 | 30 cm kalınlıkta techizatlı gazbeton lento | m² | Fabrikada | 2046.6
10.130.2656 | 32,5 cm kalınlıkta techizatlı gazbeton lento | m² | Fabrikada | 2217.15
10.130.2657 | 35 cm kalınlıkta techizatlı gazbeton lento | m² | Fabrikada | 2387.7
Techizatlı gazbeton lento (TS EN 845-2+A1)
10.130.2671 | Techizatlı gazbeton lento | m³ | Fabrikada | 7207
10.130.2672 | 7,5 cm kalınlıkta techizatlı gazbeton lento | m² | Fabrikada | 540.55
10.130.2673 | 8,5 cm kalınlıkta techizatlı gazbeton lento | m² | Fabrikada | 612.6
10.130.2674 | 9 cm kalınlıkta techizatlı gazbeton lento | m² | Fabrikada | 648.65
10.130.2675 | 10 cm kalınlıkta techizatlı gazbeton lento | m² | Fabrikada | 720.7
10.130.2676 | 12,5 cm kalınlıkta techizatlı gazbeton lento | m² | Fabrikada | 900.9
10.130.2677 | 13,5cm kalınlıkta techizatlı gazbeton lento | m² | Fabrikada | 972.95
10.130.2678 | 15 cm kalınlıkta techizatlı gazbeton lento | m² | Fabrikada | 1081.05
10.130.2679 | 17,5 cm kalınlıkta techizatlı gazbeton lento | m² | Fabrikada | 1261.23
10.130.2680 | 19 cm kalınlıkta techizatlı gazbeton lento | m² | Fabrikada | 1369.35
10.130.2681 | 20 cm kalınlıkta techizatlı gazbeton lento | m² | Fabrikada | 1441.4
10.130.2682 | 22,5 cm kalınlıkta techizatlı gazbeton lento | m² | Fabrikada | 1621.6
10.130.2683 | 25 cm kalınlıkta techizatlı gazbeton lento | m² | Fabrikada | 1801.75
10.130.2684 | 27,5 cm kalınlıkta techizatlı gazbeton lento | m² | Fabrikada | 1981.95
10.130.2685 | 30 cm kalınlıkta techizatlı gazbeton lento | m² | Fabrikada | 2162.1
10.130.2686 | 32,5 cm kalınlıkta techizatlı gazbeton lento | m² | Fabrikada | 2342.3
10.130.2687 | 35 cm kalınlıkta techizatlı gazbeton lento | m² | Fabrikada | 2522.45
Techizatlı gazbeton döşeme elemanı (5,00 N/mm² ve 600 kg/m³) (TS EN 12602)
10.130.2701 | Techizatlı gazbeton döşeme elemanı | m³ | Fabrikada | 6822
10.130.2702 | 10 cm kalınlıkta techizatlı gazbeton döşeme elemanı | m² | Fabrikada | 682.2
10.130.2703 | 12,5 cm kalınlıkta techizatlı gazbeton döşeme elemanı | m² | Fabrikada | 852.75
10.130.2704 | 15 cm kalınlıkta techizatlı gazbeton döşeme elemanı | m² | Fabrikada | 1023.3
10.130.2705 | 17,5 cm kalınlıkta techizatlı gazbeton döşeme elemanı | m² | Fabrikada | 1193.85
10.130.2706 | 20 cm kalınlıkta techizatlı gazbeton döşeme elemanı | m² | Fabrikada | 1364.4
10.130.2707 | 22,5 cm kalınlıkta techizatlı gazbeton döşeme elemanı | m² | Fabrikada | 1534.95
10.130.2708 | 25 cm kalınlıkta techizatlı gazbeton döşeme elemanı | m² | Fabrikada | 1705.5
10.130.2709 | 27,5 cm kalınlıkta techizatlı gazbeton döşeme elemanı | m² | Fabrikada | 1876.05
Techizatlı gazbeton çatı elemanı (3,50 N/mm² ve 500 kg/m³) (TS EN 12602)
10.130.2721 | Techizatlı gazbeton çatı elemanı | m³ | Fabrikada | 6070
10.130.2722 | 10 cm kalınlıkta techizatlı gazbeton çatı elemanı | m² | Fabrikada | 607
10.130.2723 | 12,5 cm kalınlıkta techizatlı gazbeton çatı elemanı | m² | Fabrikada | 758.75
10.130.2724 | 15 cm kalınlıkta techizatlı gazbeton çatı elemanı | m² | Fabrikada | 910.5
10.130.2725 | 17,5 cm kalınlıkta techizatlı gazbeton çatı elemanı | m² | Fabrikada | 1062.25
10.130.2726 | 20 cm kalınlıkta techizatlı gazbeton çatı elemanı | m² | Fabrikada | 1214
Techizatlı gazbeton çatı elemanı (5,00 N/mm² ve 600 kg/m³) (TS EN 12602)
10.130.2731 | Techizatlı gazbeton çatı elemanı | m³ | Fabrikada | 6822
10.130.2732 | 10 cm kalınlıkta techizatlı gazbeton çatı elemanı | m² | Fabrikada | 682.2
10.130.2733 | 12,5 cm kalınlıkta techizatlı gazbeton çatı elemanı | m² | Fabrikada | 852.75
10.130.2734 | 15 cm kalınlıkta techizatlı gazbeton çatı elemanı | m² | Fabrikada | 1023.3
10.130.2735 | 17,5 cm kalınlıkta techizatlı gazbeton çatı elemanı | m² | Fabrikada | 1193.85
10.130.2736 | 20 cm kalınlıkta techizatlı gazbeton çatı elemanı | m² | Fabrikada | 1364.4
Techizatlı gazbeton duvar elemanı (3,50 N/mm² ve 500 kg/m³) (TS EN 12602)
10.130.2741 | Techizatlı gazbeton duvar elemanı | m³ | Fabrikada | 6070
10.130.2742 | 10 cm kalınlıkta techizatlı gazbeton duvar elemanı | m² | Fabrikada | 607
10.130.2743 | 12,5 cm kalınlıkta techizatlı gazbeton duvar elemanı | m² | Fabrikada | 758.75
10.130.2744 | 15 cm kalınlıkta techizatlı gazbeton duvar elemanı | m² | Fabrikada | 910.5
10.130.2745 | 17,5 cm kalınlıkta techizatlı gazbeton duvar elemanı | m² | Fabrikada | 1062.25
10.130.2746 | 20 cm kalınlıkta techizatlı gazbeton duvar elemanı | m² | Fabrikada | 1214
10.130.2747 | 22,5 cm kalınlıkta techizatlı gazbeton duvar elemanı | m² | Fabrikada | 1365.75
10.130.2748 | 25 cm kalınlıkta techizatlı gazbeton duvar elemanı | m² | Fabrikada | 1517.5
10.130.2749 | 27,5 cm kalınlıkta techizatlı gazbeton duvar elemanı | m² | Fabrikada | 1669.25
10.130.2750 | 30 cm kalınlıkta techizatlı gazbeton duvar elemanı | m² | Fabrikada | 1821
Techizatlı gazbeton duvar elemanı (5,00 N/mm² ve 600 kg/m³) (TS EN 12602)
10.130.2761 | Techizatlı gazbeton duvar elemanı | m³ | Fabrikada | 7208
10.130.2762 | 10 cm kalınlıkta techizatlı gazbeton duvar elemanı | m² | Fabrikada | 720.8
10.130.2763 | 12,5 cm kalınlıkta techizatlı gazbeton duvar elemanı | m² | Fabrikada | 901
10.130.2764 | 15 cm kalınlıkta techizatlı gazbeton duvar elemanı | m² | Fabrikada | 1081.2
10.130.2765 | 17,5 cm kalınlıkta techizatlı gazbeton duvar elemanı | m² | Fabrikada | 1261.4
10.130.2766 | 20 cm kalınlıkta techizatlı gazbeton duvar elemanı | m² | Fabrikada | 1441.6
10.130.2767 | 22,5 cm kalınlıkta techizatlı gazbeton duvar elemanı | m² | Fabrikada | 1624.8
10.130.2768 | 25 cm kalınlıkta techizatlı gazbeton duvar elemanı | m² | Fabrikada | 1802
10.130.2769 | 27,5 cm kalınlıkta techizatlı gazbeton duvar elemanı | m² | Fabrikada | 1982.2
10.130.2770 | 30 cm kalınlıkta techizatlı gazbeton duvar elemanı | m² | Fabrikada | 2162
Techizatsız gazbeton izolasyon plakları (2,50 N/mm² ve 400 kg/m³) (TS EN 771-4+A1)
10.130.2781 | Techizatsız gazbeton izolasyon plakları | m³ | Fabrikada | 2466
10.130.2782 | 5 cm kalınlıkta techizatsız gazbeton izolasyon plağı | m² | Fabrikada | 123.3
10.130.2783 | 7,5 cm kalınlıkta techizatsız gazbeton izolasyon plağı | m² | Fabrikada | 184.95
10.130.2784 | 8,5 cm kalınlıkta techizatsız gazbeton izolasyon plağı | m² | Fabrikada | 209.61
10.130.2785 | 10 cm kalınlıkta techizatsız gazbeton izolasyon plağı | m² | Fabrikada | 246.6
10.130.2786 | 12,5 cm kalınlıkta techizatsız gazbeton izolasyon plağı | m² | Fabrikada | 308.25
10.130.2787 | 15 cm kalınlıkta techizatsız gazbeton izolasyon plağı | m² | Fabrikada | 369.9
10.130.2788 | 17.5 cm kalınlıkta techizatsız gazbeton izolasyon plağı | m² | Fabrikada | 431.55
10.130.2789 | 20 cm kalınlıkta techizatsız gazbeton izolasyon plağı | m² | Fabrikada | 493.2
10.130.2790 | Gazbeton tutkalı | Kg | İşbaşında | 7.5
BİMSBETON YAPI ELEMANLARI
Taşıyıcı olmayan bimsbeton duvar blokları (TS EN 771-3+A1) min. 1,5 N/mm2 ve Brüt Kuru Birim Hacim Kütlesi 600-900 kg/m3 (900 hariç)
10.130.2901 | 9 cm kalınlıkta taşıyıcı olmayan bimsbeton duvar bloğu | m² | Fabrikada | 87.5
10.130.2902 | 10 cm kalınlıkta taşıyıcı olmayan bimsbeton duvar bloğu | m² | Fabrikada | 100
10.130.2903 | 13,5 cm kalınlıkta taşıyıcı olmayan bimsbeton duvar bloğu | m² | Fabrikada | 132
10.130.2904 | 15 cm kalınlıkta taşıyıcı olmayan bimsbeton duvar bloğu | m² | Fabrikada | 150
10.130.2905 | 17,5 cm kalınlıkta taşıyıcı olmayan bimsbeton duvar bloğu | m² | Fabrikada | 175
10.130.2906 | 19 cm kalınlıkta taşıyıcı olmayan bimsbeton duvar bloğu | m² | Fabrikada | 191
10.130.2907 | 25 cm kalınlıkta taşıyıcı olmayan bimsbeton duvar bloğu | m² | Fabrikada | 250
10.130.2908 | 30 cm kalınlıkta taşıyıcı olmayan bimsbeton duvar bloğu | m² | Fabrikada | 292
Taşıyıcı bimsbeton duvar blokları (TS EN 771-3+A1) min. 5 N/mm2 ve Brüt Kuru Birim Hacim Kütlesi min. 900 kg/m3
10.130.2921 | 10 cm kalınlıkta taşıyıcı bimsbeton duvar bloğu | m² | Fabrikada | 116
10.130.2922 | 15 cm kalınlıkta taşıyıcı bimsbeton duvar bloğu | m² | Fabrikada | 172.5
10.130.2923 | 19 cm kalınlıkta taşıyıcı bimsbeton duvar bloğu | m² | Fabrikada | 212
Bimsbeton asmolen blokları (TS 407)
10.130.2931 | 20 cm yükseklikte bimsbeton asmolen bloğu | m² | Fabrikada | 163
10.130.2932 | 22 cm yükseklikte bimsbeton asmolen bloğu | m² | Fabrikada | 181
10.130.2933 | 23 cm yükseklikte bimsbeton asmolen bloğu | m² | Fabrikada | 189
10.130.2934 | 25 cm yükseklikte bimsbeton asmolen bloğu | m² | Fabrikada | 205
10.130.2935 | 28 cm yükseklikte bimsbeton asmolen bloğu | m² | Fabrikada | 224
10.130.2936 | 30 cm yükseklikte bimsbeton asmolen bloğu | m² | Fabrikada | 247
10.130.2937 | 32 cm yükseklikte bimsbeton asmolen bloğu | m² | Fabrikada | 263
10.130.2938 | 35 cm yükseklikte bimsbeton asmolen bloğu | m² | Fabrikada | 283
Teçhizatlı bimsbeton lento (TS EN 845-2+A1)
10.130.2951 | 10 cm kalınlıkta techizatlı bimsbeton lento | m² | Fabrikada | 416
10.130.2952 | 13,5 cm kalınlıkta techizatlı bimsbeton lento | m² | Fabrikada | 583
10.130.2953 | 15 cm kalınlıkta techizatlı bimsbeton lento | m² | Fabrikada | 652
10.130.2954 | 19 cm kalınlıkta techizatlı bimsbeton lento | m² | Fabrikada | 836
10.130.2955 | Bimsbeton tutkalı | Kg | İşbaşında | 5.66
Taşıyıcı Olmayan, Hafif Agregalı Beton Kargir Birimler (Brüt Kuru Birim Hacim Kütlesi 300-600 kg/m3 yoğunlukta) (TS EN 771-3+A1)
10.130.3001 | 9 cm kalınlıkta | m² | Fabrikada | 94
10.130.3002 | 14 cm kalınlıkta | m² | Fabrikada | 144
10.130.3003 | 19 cm kalınlıkta | m² | Fabrikada | 197
10.130.3004 | 24 cm kalınlıkta | m² | Fabrikada | 246
10.130.3005 | 29 cm kalınlıkta | m² | Fabrikada | 286
Taşıyıcı Olmayan, Hafif Agregalı, Dört Gözü Dolgulu, Beton Kargir Birimler (Brüt Kuru Birim Hacim Kütlesi 745 kg/m3 yoğunlukta) (TS EN 771-3+A1) + (UTO)
10.130.3052 | 15 cm kalınlıkta | m² | İşbaşında | 179
10.130.3054 | 19 cm kalınlıkta | m² | İşbaşında | 196
10.130.3056 | 22,5 cm kalınlıkta | m² | İşbaşında | 230
YALITIM TABAKALI SANDVİÇ HAFİF KARGİR BİRİMLER (EPS yoğunluğu min 16 kg/m3) (TS 13565)
10.130.3101 | 14 cm toplam kalınlıkta, EPS kalınlığı min. 5,5 cm, basınç dayanımı 2.5 N/mm² olan duvar bloğu | m² | İşbaşında | 361
10.130.3102 | 15 cm toplam kalınlıkta, EPS kalınlığı min. 6 cm, basınç dayanımı 0.9 N/mm² olan duvar bloğu | m² | İşbaşında | 179
10.130.3103 | 19 cm toplam kalınlıkta, EPS kalınlığı min. 6 cm, basınç dayanımı 0.9 N/mm² olan duvar bloğu | m² | İşbaşında | 193
10.130.3104 | 19,5 cm toplam kalınlıkta, EPS kalınlığı min. 8,5 cm, basınç dayanımı 2.5 N/mm² olan duvar bloğu | m² | İşbaşında | 426
10.130.3105 | 20 cm toplam kalınlıkta, EPS kalınlığı min. 6 cm, basınç dayanımı 1.0 N/mm² olan duvar bloğu | m² | İşbaşında | 197
10.130.3106 | 14 cm kalınlıkta lento | m² | İşbaşında | 2315
10.130.3107 | 19,5 cm kalınlıkta lento | m² | İşbaşında | 2665
10.130.3108 | 20 cm toplam kalınlıkta, EPS kalınlığı min. 13 cm olan asmolen bloğu | m² | İşbaşında | 363
10.130.3109 | 22,5 cm toplam kalınlıkta, EPS kalınlığı min. 14 cm olan asmolen bloğu | m² | İşbaşında | 378
10.130.3110 | 25 cm toplam kalınlıkta, EPS kalınlığı min. 15 cm olan asmolen bloğu | m² | İşbaşında | 386
Taş Yünü Yoğunluğu Min. 40 kg/m3 (TS 13565)
10.130.3151 | 14,5 cm toplam kalınlıkta , Taş Yünü kalınlığı min. 5 cm, ısıl iletkenliği maks. 0,110 W/(m.K) olan duvar bloğu | m² | İşbaşında | 284
10.130.3152 | 19,5 cm toplam kalınlıkta , Taş Yünü kalınlığı min. 9 cm, ısıl iletkenliği maks. 0,110 W/(m.K) olan duvar bloğu | m² | İşbaşında | 378
10.130.3153 | 24,5 cm toplam kalınlıkta , Taş Yünü kalınlığı min. 13 cm, ısıl iletkenliği maks. 0,110 W/(m.K) olan duvar bloğu | m² | İşbaşında | 430
10.130.3154 | 29,5 cm toplam kalınlıkta , Taş Yünü kalınlığı min. 15 cm, ısıl iletkenliği maks. 0,110 W/(m.K) olan duvar bloğu | m² | İşbaşında | 531
10.130.3171 | 14,5 cm toplam kalınlıkta , Taş Yünü kalınlığı min. 5 cm, ses yalıtımı min. 32 dB. olan duvar bloğu | m² | İşbaşında | 363
10.130.3172 | 19,5 cm toplam kalınlıkta , Taş Yünü kalınlığı min. 9 cm, ses yalıtımı min. 35 dB. olan duvar bloğu | m² | İşbaşında | 444
10.130.3173 | 24,5 cm toplam kalınlıkta , Taş Yünü kalınlığı min.13 cm, ses yalıtımı min. 42 dB. olan duvar bloğu | m² | İşbaşında | 518
10.130.3174 | 29,5 cm toplam kalınlıkta , Taş Yünü kalınlığı min. 15 cm, ses yalıtımı min. 44 dB. olan duvar bloğu | m² | İşbaşında | 605
KİREÇ KUMTAŞI DUVAR BLOKLARI (TS EN 771-2+A1)
10.130.3201 | 37,5 X 11,5 X 19 cm boyutunda | Ad | İşbaşında | 3.52
10.130.3202 | 37,5 X 19 X 19 cm boyutunda | Ad | İşbaşında | 5.93
10.130.3203 | 37,5 X 24 X 19 cm boyutunda | Ad | İşbaşında | 6.62
ALÇI BLOKLAR (TS EN 12859)
10.130.3251 | 8 cm kalınlığında, boşluklu alçı blok | m² | İşbaşında | 173
10.130.3252 | 10 cm kalınlığında, boşluklu alçı blok | m² | İşbaşında | 199
DİĞER LEVHA VE BLOK MAMULLER
10.130.3301 | Genleştirilmiş perlitten mamul levha ve bloklar (TS EN 13169+A1) | m³ | İşbaşında | 983
10.130.3401 | Taşıyıcı olmayan, köpük beton kagir birimler (TS 13565) | m³ | İşbaşında | 637
10.130.3501 | EPS katkılı beton, blok ve levhalar (TS 13565) | m³ | İşbaşında | 1603
10.130.3521 | EPS katkılı beton blok tutkalı | Kg | İşbaşında | 4.34
10.130.3522 | Hafif Beton Bloğu (Isıl iletkenliği ≤ 0,044 W/(m.K)) (UTO) | m³ | İşbaşında | 3768
10.130.3523 | Hafif Beton Plakası (Isıl iletkenliği ≤ 0,044 W/(m.K)) (UTO) | m³ | İşbaşında | 4363
KİL KİREMİTLER (TS EN 1304) (Sızdırmazlık Sınıfı: Grup 1)
10.130.4001 | Üst ve alt kiremit (Alaturka) (150 donma - çözülme çevrimine dayanıklı) | m² | Fabrikada | 440
10.130.4002 | Üst ve alt kiremit (Alaturka) (90 donma - çözülme çevrimine dayanıklı) | m² | Fabrikada | 396
10.130.4003 | Üst ve alt kiremit (Alaturka) (Engop/kil esaslı pişirilmiş kaplama) (150 donma-çözülme çevrimine dayanıklı) | m² | Fabrikada | 555
10.130.4004 | Üst ve alt kiremit (Alaturka) (Engop/kil esaslı pişirilmiş kaplama) (90 donma-çözülme çevrimine dayanıklı) | m² | Fabrikada | 486
10.130.4005 | Yan ve üst kenarından kenetli kiremit (150 donma - çözülme çevrimine dayanıklı) | m² | Fabrikada | 236
10.130.4006 | Yan ve üst kenarından kenetli kiremit (90 donma - çözülme çevrimine dayanıklı) | m² | Fabrikada | 205
10.130.4007 | Yan ve üst kenarından kenetli kiremit (Engop/kil esaslı pişirilmiş kaplama) (150 donma-çözülme çevrimine dayanıklı) | m² | Fabrikada | 334
10.130.4008 | Yan ve üst kenarından kenetli kiremit (Engop/kil esaslı pişirilmiş kaplama) (90 donma-çözülme çevrimine dayanıklı) | m² | Fabrikada | 297
10.130.4009 | Bağlantı parçaları (mahya) (150 donma - çözülme çevrimine dayanıklı) | m | Fabrikada | 72.5
10.130.4010 | Bağlantı parçaları (mahya) (90 donma - çözülme çevrimine dayanıklı) | m | Fabrikada | 49.5
10.130.4011 | Bağlantı parçaları (mahya)(Engop/kil esaslı pişirilmiş kaplama) (150 donma-çözülme çevrimine dayanıklı) | m | Fabrikada | 99
10.130.4012 | Bağlantı parçaları (mahya)(Engop/kil esaslı pişirilmiş kaplama) (90 donma-çözülme çevrimine dayanıklı) | m | Fabrikada | 76
BETON (KENETLENEBİLEN) ÇATI KİREMİTLERİ (TS EN 490+A1)
10.130.4101 | Beton kiremit (renksiz) | m² | Fabrikada | 144
10.130.4102 | Beton mahya kiremiti (renksiz) | m | Fabrikada | 91
10.130.4103 | Beton kiremit (demir oksit boyalı) | m² | Fabrikada | 178
10.130.4104 | Beton mahya kiremiti (demir oksit boyalı) | m | Fabrikada | 119
10.130.4105 | Beton kiremit (demir oksit boyalı-üzeri renkli sırlı) | m² | Fabrikada | 214
10.130.4106 | Beton mahya kiremiti (demir oksit boyalı-üzeri renkli sırlı) | m | Fabrikada | 150
%100 perlit agregalı beton kiremitler
10.130.4121 | Perlitli beton kiremit (renksiz) | m² | Fabrikada | 114
10.130.4122 | Perlitli beton mahya kiremiti (renksiz) | m | Fabrikada | 80
10.130.4123 | Perlitli beton kiremit (demir oksit boyalı) | m² | Fabrikada | 144
10.130.4124 | Perlitli beton mahya kiremiti (demir oksit boyalı) | m | Fabrikada | 92
10.130.4125 | Perlitli beton kiremit (demir oksit boyalı-üzeri renkli sırlı) | m² | Fabrikada | 178
10.130.4126 | Perlitli beton mahya kiremiti (demir oksit boyalı-üzeri renkli sırlı) | m | Fabrikada | 134
Not: Demir Oksit boyalı beton/perlitli beton kiremitlerin kesitlerinin tamamı renkli olmalıdır. Demir Oksit boyalı üzeri renkli sırlı beton/perlitli beton kiremitlerin de kesitinin tamamın renkli olmalı ve yüzeyleri aynı renkte sırla kaplanmış olmalıdır.
Kiremit aksesuar ve bağlantı parçaları
10.130.4201 | Aşık taşıma profili (Yükseklik ayarlı-Alüminyum) | Adet | İşbaşında | 35
10.130.4202 | Mahya havalandırma bandı (kendinden yapışkanlı) | m | İşbaşında | 155
10.130.4203 | Mahya tespit aparatı | Adet | İşbaşında | 11.5
10.130.4204 | Duvar/baca dibi bandı (Polibitülen/vulkanize termoplastik (tpv) kaplı, alüminyum ile güçlendirilmiş, kendinden yapışkanlı, UV dayanımlı - 25/40 cm genişlikte) | m | İşbaşında | 306
10.130.4205 | Duvar/baca dibi bandı (Polibitülen/vulkanize termoplastik (tpv) kaplı, alüminyum ile güçlendirilmiş, kendinden yapışkanlı, UV dayanımlı - 50/60 cm genişlikte) | m | İşbaşında | 627
10.130.4206 | Alüminyum baskı çıtası (6cm genişlikte - her renkte) | m | İşbaşında | 57.5
10.130.4207 | PVC esaslı, kendinden kanallı, UV dayanımlı, kanatlı oluk/vadidere su yalıtımı (min. 50 cm genişlikte - her renkte) | m | İşbaşında | 246
10.130.4208 | Alüminyumdan mamul, kendinden kanallı, UV dayanımlı, kanatlı oluk/vadidere su yalıtımı (min. 50 cm genişlikte - her renkte) | m | İşbaşında | 197
10.130.4209 | Alaturka kiremit tespit aparatı | Ad | İşbaşında | 2.14
10.130.4210 | Saçak Havlandırma Tarağı | Ad | İşbaşında | 31.8
KERESTELER (her boyutta biçilmiş olarak)
10.130.4501 | Çam kerestesi (I.sınıf) (TS 1265) (TS EN 844) (TS EN 1309-1, TS EN 1309-3, TS EN 1313-1, 2) | m³ | İşbaşında | 10200
10.130.4502 | Çam kerestesi (II.sınıf) (TS 1265) (TS EN 844) (TS EN 1309-1, TS EN 1309-3, TS EN 1313-1, 2) | m³ | İşbaşında | 9000
10.130.4503 | Yuvarlak yapı odunları (Çam) (II.sınıf) (TS EN 1927-1,2,3, TS EN 1309-3) | m³ | İşbaşında | 5040
10.130.4504 | Beyaz çam (Köknar) (I.sınıf) (TS EN 844-6, 9, 12) (TS EN 844) (TS EN 1309-1, TS EN 1309-3, TS EN 1313-1, 2) | m³ | İşbaşında | 10200
10.130.4505 | Beyaz çam (Köknar) (II.sınıf) (TS EN 844-6, 9, 12) (TS EN 844) (TS EN 1309-1, TS EN 1309-3, TS EN 1313-1, 2) | m³ | İşbaşında | 9000
10.130.4506 | Kavak kerestesi (TS 1249 EN 975-2) | m³ | İşbaşında | 5220
10.130.4507 | Meşe kerestesi (TS EN 975-1, TS EN 942) | m³ | İşbaşında | 19200
10.130.4508 | Ceviz kerestesi | m³ | İşbaşında | 21600
10.130.4509 | Kayın kerestesi (TS EN 975-1, TS EN 942) | m³ | İşbaşında | 12000
PLYWOOD KALIP MALZEMELERİ (TS EN 636+A1)
10.130.4601 | Film kapsız 15 mm | m² | İşbaşında | 395
10.130.4602 | Film kapsız 18 mm | m² | İşbaşında | 452
10.130.4603 | Film kapsız 21 mm | m² | İşbaşında | 524
10.130.4604 | Film kaplı 15 mm | m² | İşbaşında | 485
10.130.4605 | Film kaplı 18 mm | m² | İşbaşında | 550
10.130.4606 | Film kaplı 21 mm | m² | İşbaşında | 609
10.130.4607 | I kesitli ahşap kiriş (alt ve üst başlıklar min. 40x80 mm) | m | İşbaşında | 301
İŞ İSKELESİ (TS-EN 12810)
10.130.4701 | Ön Yapımlı Bileşenlerden Oluşan Tam Güvenlikli Dış Cephe İskelesi (3,01-51,00 m arası) - Genişlik Sınıfı 60-90 cm Arası | m² | İşbaşında | 1030
10.130.4702 | Ön Yapımlı Bileşenlerden Oluşan Tam Güvenlikli Dış Cephe İskelesi (51,01 m sonrası) - Genişlik Sınıfı 60-90 cm Arası | m² | İşbaşında | 1320
10.130.4703 | Ön Yapımlı Bileşenlerden Oluşan Tam Güvenlikli Dış Cephe İskelesi (3,01-51,00 m arası) - Genişlik Sınıfı 90-120 cm Arası | m² | İşbaşında | 1200
10.130.4704 | Ön Yapımlı Bileşenlerden Oluşan Tam Güvenlikli Dış Cephe İskelesi (51,01 m sonrası) - Genişlik Sınıfı 90-120 cm Arası | m² | İşbaşında | 1550
10.130.4711 | Ön Yapımlı Bileşenlerden Oluşan Tam Güvenlikli Tavanlar İçin İş İskelesi (3,01-21,5 m arası) | m³ | İşbaşında | 1260
10.130.4712 | Ön Yapımlı Bileşenlerden Oluşan Tam Güvenlikli Tavanlar İçin İş İskelesi (21,51 m ve sonrası) | m³ | İşbaşında | 1490
GÜVENLİK AĞI (TS EN 1263-1)
10.130.4721 | Güvenlik Ağı Sistem T | m² | İşbaşında | 120
10.130.4722 | Güvenlik Ağı Sistem S ve Sistem U | m² | İşbaşında | 120
POLİPROPİLENDEN ÜRETİLMİŞ SABİT YÜKSEKLİKTE HAFİF KÖR KALIP SİSTEMLERİ (UTO)
10.130.5901 | 5 cm sabit yükseklikte kör kalıp sistemleri | m² | İşbaşında | 310
10.130.5902 | 10 cm sabit yükseklikte kör kalıp sistemleri | m² | İşbaşında | 325
10.130.5903 | 15 cm sabit yükseklikte kör kalıp sistemleri | m² | İşbaşında | 340
POLİPROPİLENDEN ÜRETİLMİŞ BOŞLUKLU DÖŞEME KÖR KALIP SİSTEMLERİ(KENDİNDEN PAS PAYLI) (UTO)
10.130.5911 | 52x52x10 cm ebatlarında boşluklu döşeme kalıbı | Ad | İşbaşında | 90
10.130.5912 | 52x52x13 cm ebatlarında boşluklu döşeme kalıbı | Ad | İşbaşında | 105
10.130.5913 | 52x52x16 cm ebatlarında boşluklu döşeme kalıbı | Ad | İşbaşında | 115
KİREÇLER (TS EN 459-1, TS EN 459-2)
10.130.6001 | Kalsiyum kireci CL 70S sönmüş toz kireç (torbalı) | Ton | Fabrikada | 3059
10.130.6002 | Kalsiyum kireci CL 80S sönmüş toz kireç (torbalı) | Ton | Fabrikada | 3300
10.130.6003 | Kalsiyum kireci CL 90S sönmüş toz kireç (torbalı) | Ton | Fabrikada | 3502
10.130.6010 | Hidrolik kireç (HL 2) (torbalı/dökme) | Ton | Fabrikada | 4945
10.130.6011 | Hidrolik kireç (HL 3,5) (torbalı/dökme) | Ton | Fabrikada | 5250
10.130.6012 | Doğal hidrolik kireç (HL 3,5) (torbalı/dökme) | Ton | Fabrikada | 20400
10.130.6021 | Söndürülmemiş parça kalker kireci | Kg | Fabrikada | 3.09
SU
10.130.9991 | Su | m³ | İşbaşında | 55
PATLAYICI VE YANICI GEREÇLER
10.160.1001 | Jel Dinamit | Kg | İşbaşında | 120
10.160.1002 | Emülsiyon türü patlayıcı (Kapsüle duyarlı,suya dayanıklı) | Kg | İşbaşında | 41.35
10.160.1003 | Amonyum nitrat,fuel-oil karışımı (Kapsüle duyarsız) | Kg | İşbaşında | 40.75
10.160.1004 | Fitil (Katranlı, Emniyetli, İnfilaklı) | m | İşbaşında | 12
10.160.1005 | Kapsül (Adi) | Ad | İşbaşında | 19.75
10.160.1006 | Tavikli (Kapsül) | Ad | İşbaşında | 42.75
Kapsül (Elektrikli)
10.160.1021 | 1.50 m tel boylu | Ad | İşbaşında | 57.3
10.160.1022 | 2.50 m tel boylu | Ad | İşbaşında | 65
10.160.1023 | Kerozen(Gazyağı) | Kg | İşbaşında | 44.3
10.160.1024 | Likit petrol gazı (LPG) | Kg | İşbaşında | 45.55
10.160.1025 | Benzin | Kg | İşbaşında | 60.18
10.160.1026 | Mazot (Motorin) | Kg | İşbaşında | 56.66
10.160.1027 | Makine yağı | Kg | İşbaşında | 56.7
10.160.1028 | Yanmış yağ | Kg | İşbaşında | 3.67
10.160.1029 | Üstübü | Kg | İşbaşında | 15.24
10.160.1030 | Elektrik enerjisi | Kwh | İşbaşında | 4.12
10.160.1031 | Karpit | Kg | İşbaşında | 14.22
10.160.1032 | Oksijen tüp 20 lt.lik | Ad | İşbaşında | 250
10.160.1033 | Pressiometre tazyikli hava tüpü (20 lt.lik doldurulması) | Ad | İşbaşında | 250
10.160.1034 | Teknik Amonyum Nitrat | Kg | İşbaşında | 33.07
10.160.1035 | Elektrod (3,25-4 mm çapında) (TS EN ISO 2560) | Ad | İşbaşında | 1.92
AHŞAP İNŞAAT GEREÇLERİ
AHŞAP PARKELER (TS EN 13226)
İşlenmiş parke (Meşe) (I.sınıf)
10.170.1001 | 15-16 mm kalınlıkta | m² | İşbaşında | 983
İşlenmiş parke (Meşe) (II.sınıf)
10.170.1011 | 15-16 mm kalınlıkta | m² | İşbaşında | 900
İşlenmiş parke (Meşe) (III.sınıf)
10.170.1021 | 15-16 mm kalınlıkta | m² | İşbaşında | 798
İşlenmiş parke (Kayın) (I.sınıf)
10.170.1031 | 15-16 mm kalınlıkta | m² | İşbaşında | 745
İşlenmiş parke (Kayın) (II.sınıf)
10.170.1041 | 15-16 mm kalınlıkta | m² | İşbaşında | 662
İşlenmiş parke (Kayın) (III.sınıf)
10.170.1051 | 15-16 mm kalınlıkta | m² | İşbaşında | 580
LAMİNAT YER KAPLAMALARI (TS EN 13329+A1)
10.170.1201 | AC1 Sınıf 21 | m² | İşbaşında | 270
10.170.1202 | AC3 Sınıf 23-31 | m² | İşbaşında | 310
10.170.1203 | AC4 Sınıf 32 | m² | İşbaşında | 364
10.170.1251 | 5-6 mm kalınlıkta, AC 4 Sınıf 32 Sudan Etkilenmeyen PVC Parke Heterojen Grup T (TS EN ISO 10581) | m² | İşbaşında | 660
SPC (TAŞ POLİMER KOMPOZİT) ZEMİN KAPLAMALARI (TS EN 16511)
10.170.1301 | Mekanik Yolla Kilitlenen, Modüler Yer Kaplamaları (6 mm SPC) (Sınıf 21 – 22 – 23) | m² | İşbaşında | 345
10.170.1302 | Mekanik Yolla Kilitlenen, Modüler Yer Kaplamaları (4 mm SPC) (Sınıf 31 – 32 – 33) (Kendinden Şilteli) | m² | İşbaşında | 410
10.170.1303 | Mekanik Yolla Kilitlenen, Modüler Yer Kaplamaları (5 mm SPC) (Sınıf 31 – 32 – 33) (Kendinden Şilteli) | m² | İşbaşında | 460
10.170.1304 | Mekanik Yolla Kilitlenen, Modüler Yer Kaplamaları (6 mm SPC) (Sınıf 31 – 32 – 33) (Kendinden Şilteli) | m² | İşbaşında | 510
10.170.1305 | Mekanik Yolla Kilitlenen, Modüler Yer Kaplamaları (4 mm SPC) (Sınıf 34) (Kendinden Şilteli) | m² | İşbaşında | 440
10.170.1306 | Mekanik Yolla Kilitlenen, Modüler Yer Kaplamaları (5 mm SPC) (Sınıf 34) (Kendinden Şilteli) | m² | İşbaşında | 485
10.170.1307 | Mekanik Yolla Kilitlenen, Modüler Yer Kaplamaları (6 mm SPC)(Sınıf 34) (Kendinden Şilteli) | m² | İşbaşında | 540
ÇOK TABAKALI PARKE ELEMANLARI
10.170.1401 | Meşe ve diğer yapraklı (sert) ağaç türlerinde, daire, kare ve üçgen sınıflarında, çok tabakalı parke elemanı. (Tip:1) (TS EN 13489) | m² | İşbaşında | 990
10.170.1402 | Meşe ve diğer yapraklı (sert) ağaç türlerinde, serbest sınıfında, çok tabakalı parke elemanı. (Tip:4) (TS EN 13489) | m² | İşbaşında | 1090
AHŞAP KAPLAMA LEVHALARI (TS 1250)
10.170.1601 | Ceviz kaplama (0.8 mm kalınlık) | m² | İşbaşında | 145
10.170.1602 | Meşe kaplama (0.8 mm kalınlık) | m² | İşbaşında | 107
10.170.1603 | Maun kaplama (0.6 mm kalınlık) | m² | İşbaşında | 89
10.170.1604 | Kayın kaplama (0.8 mm kalınlık) | m² | İşbaşında | 47
ISIL İŞLEMLE DEĞİŞTİRİLMİŞ KERESTELER (TSE CEN/TS 15679)
10.170.1701 | Isıl işlem görmüş (185-212 C) I. Sınıf çam kerestesinden 19 mm kalınlıkta cephe kaplaması | m² | İşbaşında | 1356
10.170.1702 | Isıl işlem görmüş (185-212 C) I. Sınıf çam kerestesinden 26 mm kalınlıkta yer kaplaması | m² | İşbaşında | 1442
10.170.1703 | Isıl işlem görmüş (185-212 C) I. Sınıf iroko kerestesinden 19 mm kalınlıkta cephe ve yer kaplaması | m² | İşbaşında | 2277
10.170.1704 | Isıl işlem görmüş (185-212 C) I. Sınıf diş budak kerestesinden 21 mm kalınlıkta cephe ve yer kaplaması | m² | İşbaşında | 1992
10.170.1705 | Isıl işlem görmüş (185-212 C) I. Sınıf diş budak kerestesinden 25 mm kalınlıkta cephe ve yer kaplaması | m² | İşbaşında | 2398
10.170.1721 | Isıl işlem görmüş (185-212 C) I. Sınıf Çam Kereste | m³ | İşbaşında | 36800
10.170.1722 | Isıl işlem görmüş (185-212 C) I. Sınıf Dişbudak Kereste | m³ | İşbaşında | 77800
10.170.1723 | Isıl işlem görmüş (185-212 C) I. Sınıf İroko Kereste | m³ | İşbaşında | 83490
KONTRAPLAK (TS EN 636+A1)
10.170.1801 | Kontraplak (Kalınlıklara ait fiyatlar orantı yolu ile bulunur) | m³ | İşbaşında | 25790
YÖNLENDİRİLMİŞ LİFLİ LEVHALAR (OSB) (TS EN 300)
Kuru şartlarda yük taşıyıcı olarak kullanılan (OSB/2 Tipi)
10.170.1901 | 6 mm kalınlığında | m² | İşbaşında | 124
10.170.1902 | 9 mm kalınlığında | m² | İşbaşında | 147.5
10.170.1903 | 11 mm kalınlığında | m² | İşbaşında | 153.5
10.170.1904 | 15 mm kalınlığında | m² | İşbaşında | 235.5
10.170.1905 | 18 mm kalınlığında | m² | İşbaşında | 283
10.170.1906 | 22 mm kalınlığında | m² | İşbaşında | 347
Nemli şartlarda yük taşıyıcı olarak kullanılan (OSB/3 Tipi)
10.170.1921 | 6 mm kalınlığında | m² | İşbaşında | 147
10.170.1922 | 9 mm kalınlığında | m² | İşbaşında | 159
10.170.1923 | 11 mm kalınlığında | m² | İşbaşında | 183
10.170.1924 | 15 mm kalınlığında | m² | İşbaşında | 254
10.170.1925 | 18 mm kalınlığında | m² | İşbaşında | 305
10.170.1926 | 22 mm kalınlığında | m² | İşbaşında | 370
ODUN LİFİNDEN YAPILMIŞ LEVHALAR (TS 64-1 EN 622-1, TS 64-2 EN 622-2, TS 64-3 EN 622-3, TS EN 622-4, TS EN 622-5)
10.170.2001 | Düz 3.0 mm | m² | İşbaşında | 64.5
10.170.2002 | Düz 4 mm | m² | İşbaşında | 74.5
10.170.2003 | Düz 5 mm | m² | İşbaşında | 94.3
10.170.2004 | Tavanlık, delikli (40X40 cm) 3.0 mm kalınlıkta | Ad | İşbaşında | 22.4
10.170.2005 | Tavanlık, delikli boyalı (40X40 cm) 3.0 mm kalınlıkta | Ad | İşbaşında | 32.4
10.170.2006 | Tavanlık, delikli (40X80 cm) 3.0 mm kalınlıkta | Ad | İşbaşında | 30.45
10.170.2007 | Tavanlık, delikli boyalı (40X80 cm) 3.0 mm kalınlıkta | Ad | İşbaşında | 45.2
10.170.2008 | Kordonlu 4 mm kalınlıkta | m² | İşbaşında | 32.45
10.170.2009 | Odun lifi levhaların-yumuşak levhaları (12.7 mm) | m² | İşbaşında | 45.2
YONGA LEVHALAR (TS EN 309, 310, 312, 317, 319, 322, 323, TS EN 324-1, TS EN 324-2, TS EN 325, TS EN 326-1)
10.170.2101 | 4 mm kalınlıkta | m² | İşbaşında | 73.65
10.170.2102 | 6 mm kalınlıkta | m² | İşbaşında | 100.2
10.170.2103 | 8 mm kalınlıkta | m² | İşbaşında | 112
10.170.2104 | 10 mm kalınlıkta | m² | İşbaşında | 130
10.170.2105 | 13 mm kalınlıkta | m² | İşbaşında | 147
10.170.2106 | 16 mm kalınlıkta | m² | İşbaşında | 162
10.170.2107 | 19 mm kalınlıkta | m² | İşbaşında | 183
10.170.2108 | 22 mm kalınlıkta | m² | İşbaşında | 196.5
10.170.2109 | 25 mm kalınlıkta | m² | İşbaşında | 212
10.170.2110 | 30 mm kalınlıkta | m² | İşbaşında | 255.5
10.170.2111 | 35 mm kalınlığında enine kesitlerine göre delikli levha (TS 3482) | m² | İşbaşında | 324
10.170.2112 | 38 mm kalınlığında enine kesitlerine göre delikli levha (TS 3482) | m² | İşbaşında | 354
SENTETİK REÇİNE ESASLI YONGA LEVHALAR (TS 1770) (her renk ve desende)
10.170.2201 | 8 mm kalınlıkta | m² | İşbaşında | 159
10.170.2202 | 18 mm kalınlıkta | m² | İşbaşında | 266
10.170.2203 | 30 mm kalınlıkta | m² | İşbaşında | 453
Mineral katkılı PVC kompozit levhalar (TS 13893) (Yangın sınıfı Cs3d0) Ara kalınlıklar için enterpolasyon yapılır.
10.170.2301 | 4 mm kalınlıkta | m² | İşbaşında | 710
10.170.2302 | 6 mm kalınlıkta | m² | İşbaşında | 814
10.170.2303 | 8 mm kalınlıkta | m² | İşbaşında | 850
10.170.2304 | 10 mm kalınlıkta | m² | İşbaşında | 979
10.170.2305 | 12 mm kalınlıkta | m² | İşbaşında | 1015
10.170.2307 | 16 mm kalınlıkta | m² | İşbaşında | 1441
10.170.2308 | 18 mm kalınlıkta | m² | İşbaşında | 1690
17 MM'LİK YONGA LEVHA ÜZERİNE KİMYASAL SELÜLOZİK KAPLAMALI PROFİLLİ LEVHALAR (Renkli-Dekoratif) (TS 4616)
10.170.2401 | İç kaplamalarda | m² | İşbaşında | 1204
10.170.2402 | Dış kaplamalarda | m² | İşbaşında | 1365
DEKORATİF LAMİNAT LEVHALAR (TS EN 438-1) (Yüksek Basınçta Sıkıştırılmış Termoset Reçine Esaslı)
A-Standart laminat levhalar (Muhtelif renk, desen ve yüzey şeklinde)
10.170.2451 | 0.65 mm kalınlığında | m² | İşbaşında | 230
10.170.2452 | 1.00 mm kalınlığında | m² | İşbaşında | 266.5
B-Sonradan şekil verilebilen laminat levhalar (muhtelif renk, desen ve yüzey şeklinde)
10.170.2501 | 0.65 mm kalınlığında | m² | İşbaşında | 255
C-Yoğun (Kompakt) Lamine levhalar (muhtelif renk, desen ve yüzey şeklinde)
10.170.2551 | 2 mm kalınlığında | m² | İşbaşında | 559
10.170.2552 | 20 mm kalınlığında | m² | İşbaşında | 4388
Not : Ara kalınlıklar için enterpolasyon yapılır.
DIŞ MEKANLARDA KULLANILAN DEKORATİF LAMİNE - LAMİNAT LEVHALAR (TSE N 438-6) (Yüksek Basınçta Sıkıştırılmış Termoset Reçine Esaslı)
10.170.2601 | Kompakt lamine levha 4mm kalınlıkta | m² | İşbaşında | 1617
10.170.2602 | Kompakt lamine levha 6mm kalınlıkta | m² | İşbaşında | 1907
10.170.2603 | Kompakt lamine levha 8mm kalınlıkta | m² | İşbaşında | 2170
10.170.2604 | Kompakt lamine levha 10mm kalınlıkta | m² | İşbaşında | 2434
10.170.2605 | Kompakt lamine levha 12mm kalınlıkta | m² | İşbaşında | 2724
10.170.2621 | Kompakt lamine levha 4mm kalınlıkta çift yüz | m² | İşbaşında | 1907
10.170.2622 | Kompakt lamine levha 6mm kalınlıkta çift yüz | m² | İşbaşında | 2170
10.170.2623 | Kompakt lamine levha 8mm kalınlıkta çift yüz | m² | İşbaşında | 2434
10.170.2624 | Kompakt lamine levha 10mm kalınlıkta çift yüz | m² | İşbaşında | 2724
10.170.2625 | Kompakt lamine levha 12mm kalınlıkta çift yüz | m² | İşbaşında | 2974
PVC CEPHE VE DUVAR KAPLAMALARI (TS EN 13245 – 2)
10.170.2701 | Sert PVC'den Yapılmış (PVC - U) İç Mekâna Uygun Her Renk, Yüzey ve Desende Kaplama Profili | Kg | İşbaşında | 125
10.170.2702 | Sert PVC'den Yapılmış (PVC - U) Dış Mekâna Uygun Her Renk, Yüzey ve Desende Kaplama Profili | Kg | İşbaşında | 135
Not: Ara Kalınlıklar için enterpolasyon yapılır.
MADENİ GEREÇLER
ÇELİK SAC VE LEVHALAR
10.200.1001 | Düz siyah sac (1.5 mm kalınlık) | Kg | Fabrikada | 26.24
10.200.1002 | Düz siyah sac (2.0 mm kalınlık) | Kg | Fabrikada | 24.95
10.200.1003 | Düz siyah sac (2.5 mm kalınlık ve yukarısı) (1200 x 2400 HRU) ve diğerleri | Kg | Fabrikada | 25.38
SOĞUK HADDELENMİŞ RULODAN SAC DC01 KALİTE (genişlik 1100mm (dahil) küçük) (TS EN 10130) Not:Ayrıca yapılması halinde; kenar kesme ücreti için %5, boy kesme için %5 galvaniz için (sıcaklık daldırma) %5 fiyatlar arttırılacaktır
10.200.1101 | 0,29mm (dahil, küçük) kalınlıkta | Kg | Fabrikada | 34.46
10.200.1102 | 0,30mm - 0,34mm kalınlıkta | Kg | Fabrikada | 31.71
10.200.1103 | 0,35mm - 0,39mm kalınlıkta | Kg | Fabrikada | 31.71
10.200.1104 | 0,40mm - 0,44mm kalınlıkta | Kg | Fabrikada | 30.85
10.200.1105 | 0,45mm - 0,49mm kalınlıkta | Kg | Fabrikada | 29.94
10.200.1106 | 0,50mm - 0,59mm kalınlıkta | Kg | Fabrikada | 29.47
10.200.1107 | 0,60mm - 0,69mm kalınlıkta | Kg | Fabrikada | 29.3
10.200.1108 | 0,70mm - 0,79mm kalınlıkta | Kg | Fabrikada | 29.21
10.200.1109 | 0,80mm - 0,89mm kalınlıkta | Kg | Fabrikada | 29.21
10.200.1110 | 0,90mm - 0,99mm kalınlıkta | Kg | Fabrikada | 28.78
10.200.1111 | 1,00mm - 1,49mm kalınlıkta | Kg | Fabrikada | 28.78
10.200.1112 | 1,50mm (dahil, büyük) kalınlıkta | Kg | Fabrikada | 28.57
SOĞUK HADDELENMİŞ RULODAN SAC DC01 KALİTE (genişlik 1100mm (haric) büyük) (TS EN 10130) Not:Ayrıca yapılması halinde; kenar kesme ücreti için %5, boy kesme için %5 galvaniz için (sıcaklık daldırma) %5 fiyatlar arttırılacaktır
10.200.1151 | 0,29mm (dahil, küçük) kalınlıkta | Kg | Fabrikada | 34.59
10.200.1152 | 0,30mm - 0,34mm kalınlıkta | Kg | Fabrikada | 31.45
10.200.1153 | 0,35mm - 0,39mm kalınlıkta | Kg | Fabrikada | 31.45
10.200.1154 | 0,40mm - 0,44mm kalınlıkta | Kg | Fabrikada | 30.46
10.200.1155 | 0,45mm - 0,49mm kalınlıkta | Kg | Fabrikada | 29.64
10.200.1156 | 0,50mm - 0,59mm kalınlıkta | Kg | Fabrikada | 29.47
10.200.1157 | 0,60mm - 0,69mm kalınlıkta | Kg | Fabrikada | 28.95
10.200.1158 | 0,70mm - 0,79mm kalınlıkta | Kg | Fabrikada | 28.78
10.200.1159 | 0,80mm - 0,89mm kalınlıkta | Kg | Fabrikada | 28.82
10.200.1160 | 0,90mm - 0,99mm kalınlıkta | Kg | Fabrikada | 28.39
10.200.1161 | 1,00mm - 1,49mm kalınlıkta | Kg | Fabrikada | 28.39
10.200.1162 | 1,50mm (dahil, büyük) kalınlıkta | Kg | Fabrikada | 28.18
SICAK HADDELENMİŞ, LEVHA (S235 JR) (TS EN 10025-1,2,3,4,5,6) (her ebatta)
10.200.1201 | 5,00mm - 7,99mm kalınlıkta | Kg | Fabrikada | 33.34
10.200.1202 | 8,00mm-11,99mm kalınlıkta | Kg | Fabrikada | 32.27
10.200.1203 | 12,00mm - 15,99mm kalınlıkta | Kg | Fabrikada | 32.27
10.200.1204 | 16,00mm - 17,99mm kalınlıkta | Kg | Fabrikada | 30.97
10.200.1205 | 18,00mm (dahil,büyük) kalınlıkta | Kg | Fabrikada | 30.54
SICAK HADDELENMİŞ, ASİTLENMİŞ RULODAN SAC (S235 JR) (TS EN 10025-1,2,3,4,5,6) (her ebatta)
10.200.1251 | 1,50mm - 1,59mm kalınlıkta | Kg | Fabrikada | 26.24
10.200.1252 | 1,60mm - 1,79mm kalınlıkta | Kg | Fabrikada | 25.38
10.200.1253 | 1,80mm - 1,99mm kalınlıkta | Kg | Fabrikada | 25.17
10.200.1254 | 2,00mm - 2,19mm kalınlıkta | Kg | Fabrikada | 24.95
10.200.1255 | 2,20mm - 2,49mm kalınlıkta | Kg | Fabrikada | 24.95
10.200.1256 | 2,50mm - 2,99mm kalınlıkta | Kg | Fabrikada | 24.95
10.200.1257 | 3,00mm - 4,99mm kalınlıkta | Kg | Fabrikada | 24.74
10.200.1258 | 5,00mm - 7,99mm kalınlıkta | Kg | Fabrikada | 24.74
10.200.1259 | 8,00mm - 11,99mm kalınlıkta | Kg | Fabrikada | 24.74
10.200.1260 | 12,00mm - 15,00mm kalınlıkta | Kg | Fabrikada | 24.95
GALVANİZLİ SACLAR
10.200.1301 | Sıcak daldırma galvanizli düz sac (TS 822) | Kg | İşbaşında | 44
10.200.1302 | Sıcak daldırma galvaniz üzeri boyalı düz sac Fabrikasyon rulo boyama sistemi ile boyanmış (Dışa bakan yüzeyi min. 5 mikron, epoksi astar ve üstü min.20 mikron polyester son kat boya içe bakan yüzeyi min. 5 mikron epoksi astar) | Kg | İşbaşında | 51
10.200.1303 | Sıcak daldırma galvanizli oluklu/trapez sac (TS 822) | Kg | İşbaşında | 49.2
10.200.1304 | Sıcak daldırma galvaniz üzeri boyalı oluklu/trapez sac. Fabrikasyon rulo boyama sistemi ile boyanmış (Dışa bakan yüzeyi min. 5 mikron epoksi astar ve üstü min. 20 mikron polyester son kat boya içe bakan yüzeyi min. 5 mikron epoksi astar) | Kg | İşbaşında | 52.7
GALVALUME SACLAR (TS EN 10346)
10.200.1401 | Sıcak daldırma galvalume düz sac | Kg | İşbaşında | 44
10.200.1402 | Sıcak daldırma galvalume üzeri boyalı düz sac. Fabrikasyon rulo boyama sistemi ile boyanmış (Dışa bakan yüzeyi min. 5 mikron epoksi astar ve üstü min. 20 mikron polyester son kat boya içe bakan yüzeyi min. 5 mikron epoksi astar) | Kg | İşbaşında | 48.4
10.200.1403 | Sıcak daldırma galvalume oluklu/trapez sac | Kg | İşbaşında | 47.5
10.200.1404 | Sıcak daldırma galvalume üzeri boyalı oluklu/trapez sac. Fabrikasyon rulo boyama sistemi ile boyanmış (Dışa bakan yüzeyi min. 5 mikron epoksi astar ve üstü min. 20 mikron polyester son kat boya içe bakan yüzeyi min. 5 mikron epoksi astar) | Kg | İşbaşında | 52.6
DİĞER SACLAR
10.200.1501 | Baklava desenli sac | Kg | İşbaşında | 44
PASLANMAZ ÇELİKLER (TS EN 10088-1)
10.200.1601 | 1.4301 (AISI 304) kalite paslanmaz çubuk | Kg | İşbaşında | 107.5
10.200.1602 | 1.4401 (AISI 316) kalite paslanmaz çubuk | Kg | İşbaşında | 149.5
10.200.1603 | 1.4301 (AISI 304) kalite paslanamaz sac | Kg | İşbaşında | 104.5
10.200.1604 | 1.4401 (AISI 316) kalite paslanmaz sac | Kg | İşbaşında | 139
10.200.1605 | 1.4301 (AISI 304) kalite paslanamaz boru | Kg | İşbaşında | 124
10.200.1606 | 1.4401 (AISI 316) kalite paslanmaz boru | Kg | İşbaşında | 186
10.200.1607 | 1.4301 (AISI 304) kalite paslanamaz profil | Kg | İşbaşında | 119.5
ALÜMİNYUM PROFİLLER (TS 4922, TS EN 12020-1,2 TS EN 755-1,2,3,4,5,6,7,8,9)
10.200.2001 | Alüminyum profiller | Kg | İşbaşında | 186
10.200.2002 | Natürel-mat eloksallı alüminyum profil | Kg | İşbaşında | 212
10.200.2003 | Naturel-(parlak veya kumlanmış veya satinajlı) ve eloksallı alüminyum profil | Kg | İşbaşında | 247
10.200.2004 | Renkli-mat eloksallı alüminyum profil | Kg | İşbaşında | 212
10.200.2005 | Renkli-(parlak veya kumlanmış) ve eloksallı alüminyum profil | Kg | İşbaşında | 216
10.200.2006 | Elektrostatik toz boyalı alüminyum profil | Kg | İşbaşında | 246
10.200.2012 | Natürel-mat eloksallı, ısı yalıtımlı alüminyum profil | Kg | İşbaşında | 252
10.200.2013 | Naturel-(parlak veya kumlanmış) ve eloksallı ısı yalıtımlı alüminyum profil | Kg | İşbaşında | 256
10.200.2014 | Renkli-mat eloksallı,ısı yalıtımlı alüminyum profil | Kg | İşbaşında | 247
10.200.2015 | Renkli-(parlak veya kumlanmış) eloksallı ısı yalıtımlı alüminyum profil | Kg | İşbaşında | 256
10.200.2016 | Elektrostatik toz boyalı ısı yalıtımlı alüminyum profil | Kg | İşbaşında | 247
10.200.2022 | Natürel-mat ve eloksallı PVC yalıtımlı alüminyum profil | Kg | İşbaşında | 212
10.200.2023 | Natürel-(parlak veya kumlanmış veya satinajlı) ve eloksallı PVC yalıtımlı alüminyum profil | Kg | İşbaşında | 218
10.200.2024 | Renkli-mat ve eloksallı PVC yalıtımlı alüminyum profil | Kg | İşbaşında | 218
10.200.2025 | Renkli-(parlak veya kumlanmış) ve eloksallı PVC yalıtımlı alüminyum profil | Kg | İşbaşında | 230
10.200.2026 | Elektrostatik toz boyalı PVC yalıtımlı alüminyum profil | Kg | İşbaşında | 230
ALÜMİNYUM LEVHALAR (TS EN 485-1, TS EN 485-2, TS EN 485-4)
A-Alüminyum Düz Levhalar
1-EN AW 1100-AL99,O Cu
10.200.2101 | 0.30 mm kalınlıkta | Kg | İşbaşında | 200
10.200.2102 | 0.50 mm kalınlıkta | Kg | İşbaşında | 199
10.200.2103 | 0.70 mm kalınlıkta | Kg | İşbaşında | 199
10.200.2104 | 3.00 mm kalınlıkta | Kg | İşbaşında | 196
2-EN AW 1050A-AL99,5
10.200.2111 | 0.30 mm kalınlıkta | Kg | İşbaşında | 200
10.200.2112 | 0.50 mm kalınlıkta | Kg | İşbaşında | 199
10.200.2113 | 0.70 mm kalınlıkta | Kg | İşbaşında | 199
10.200.2114 | 3.00 mm kalınlıkta | Kg | İşbaşında | 196
3-EN AW 3003-ALMn1Cu
10.200.2121 | 0.30 mm kalınlıkta | Kg | İşbaşında | 202
10.200.2122 | 0.50 mm kalınlıkta | Kg | İşbaşında | 200
10.200.2123 | 0.70 mm kalınlıkta | Kg | İşbaşında | 200
10.200.2124 | 3.00 mm kalınlıkta | Kg | İşbaşında | 199
4-EN AW 3105-ALMn0,5Mg0,5
10.200.2131 | 0.30 mm kalınlıkta | Kg | İşbaşında | 202
10.200.2132 | 0.50 mm kalınlıkta | Kg | İşbaşında | 200
10.200.2133 | 0.70 mm kalınlıkta | Kg | İşbaşında | 200
10.200.2134 | 3.00 mm kalınlıkta | Kg | İşbaşında | 199
5-EN AW 5005-ALMg1
10.200.2141 | 0.30 mm kalınlıkta | Kg | İşbaşında | 202
10.200.2142 | 0.50 mm kalınlıkta | Kg | İşbaşında | 200
10.200.2143 | 0.70 mm kalınlıkta | Kg | İşbaşında | 200
10.200.2144 | 3.00 mm kalınlıkta | Kg | İşbaşında | 199
B-Boyalı Alüminyum Düz Levhalar Fabrikasyon rulo boyama sistemi ile boyanmış (dışa bakan yüzeyi min.5 mikron epoksi astar, üstü 20 mikron polyester son kat boya, içe bakan yüzeyi min 7 mikron epoksi astar)
1-EN AW 1100-AL99,0 Cu
10.200.2201 | 0,30 mm kalınlıkta | Kg | İşbaşında | 247
10.200.2202 | 0.50 mm kalınlıkta | Kg | İşbaşında | 246
10.200.2203 | 0.70 mm kalınlıkta | Kg | İşbaşında | 246
10.200.2204 | 3.00 mm kalınlıkta | Kg | İşbaşında | 246
2-EN AW 1050A-AL99,5
10.200.2211 | 0.30 mm kalınlıkta | Kg | İşbaşında | 247
10.200.2212 | 0.50 mm kalınlıkta | Kg | İşbaşında | 246
10.200.2213 | 0.70 mm kalınlıkta | Kg | İşbaşında | 246
10.200.2214 | 3.00 mm kalınlıkta | Kg | İşbaşında | 246
3-EN AW 3003-ALMn1Cu
10.200.2221 | 0.30 mm kalınlıkta | Kg | İşbaşında | 256
10.200.2222 | 0.50 mm kalınlıkta | Kg | İşbaşında | 247
10.200.2223 | 0.70 mm kalınlıkta | Kg | İşbaşında | 247
10.200.2224 | 3.00 mm kalınlıkta | Kg | İşbaşında | 247
4-EN AW 3105-ALMn0,5Mg0,5
10.200.2231 | 0.30 mm kalınlıkta | Kg | İşbaşında | 256
10.200.2232 | 0.50 mm kalınlıkta | Kg | İşbaşında | 247
10.200.2233 | 0.70 mm kalınlıkta | Kg | İşbaşında | 247
10.200.2234 | 3.00 mm kalınlıkta | Kg | İşbaşında | 247
5-EN AW 5005-ALMg1
10.200.2241 | 0.30 mm kalınlıkta | Kg | İşbaşında | 256
10.200.2242 | 0.50 mm kalınlıkta | Kg | İşbaşında | 256
10.200.2243 | 0.70 mm kalınlıkta | Kg | İşbaşında | 247
10.200.2244 | 3.00 mm kalınlıkta | Kg | İşbaşında | 246
Trapezoidal alüminyum Levhalar (TS 7677- alüminyum alaşımlarından) (muhtelif kalınlıkta)
10.200.2301 | EN AW 3003 -ALMn1Cu | Kg | İşbaşında | 224
10.200.2302 | EN AW 3105 -ALMn0,5Mg0,5 | Kg | İşbaşında | 224
10.200.2303 | EN AW 5005 -ALMg1 | Kg | İşbaşında | 250
Boyalı Trapezoidal Alüminyum Levhalar (TS 7677-Alüminyum alaşımlarından) (Muhtelif kalınlıkta) Fabrikasyon rulo boyama sistemi ile boyanmış (dışa bakan yüzeyi min.5 mikron epoksi astar üstü 20 mikron polyester son kat boya içe bakan yüzeyi min. 7 mikron epoksi astar)
10.200.2341 | EN AW 3003 - ALMn1Cu | Kg | İşbaşında | 276
10.200.2342 | EN AW 3105 - ALMn0,5Mg0,5 | Kg | İşbaşında | 276
10.200.2343 | EN AW 5005- ALMn1 | Kg | İşbaşında | 293
Trapezoidal Alüminyum Levhalar (TS 7677 - Alüminyumdan) (Muhtelif Kalınlıkta)
10.200.2381 | EN AW 1050A - AL99,5 | Kg | İşbaşında | 216
Boyalı Trapezoidal Aliminyum Levhalar (TS 7677 - Alüminyumdan) (Muhtelif Kalınlıkta) Fabrikasyon rulo boyama sistemi ile boyanmış (dışa bakan yüzeyi min.5 mikron epoksi astar üstü 20 mikron polyester son kat boya içe bakan yüzeyi min. 7 mikron epoksi astar)
10.200.2391 | EN AW 1050A - AL99,5 | Kg | İşbaşında | 257
ALÜMİNYUM KOMPOZİT PANELLER
10.200.2401 | Alüminyum Kompozit Panel (0.50 mm + 3 mm +0,50 mm) 0,50mm kalınlıktaki alüminyum levhanın (EN AW 5000 serisi) görünen dış yüzü min.8 mikron epoksi astar üzeri min.22 mikron PVDF (kaynar 500>%70) son kat boya, arası 3mm polietilen dolgulu 0,50 kalınlıktaki alüminyum levha, yapışma mukavemeti min.100N/cm, (yangın Sınıfı en az C s3 d2) | m² | İşbaşında | 842
10.200.2411 | Alüminyum Kompozit Panel (0,50 mm + 3 mm +0,50 mm) 0,50 mm kalınlıktaki (EN AW 3000 serisi) alüminyum levhaların arası 3 mm kalınlıkta mineral dolgulu. Alüminyum levhaların görünen dış yüzü min.28 mikron kalınlıkta PVDF boyalı, alüminyum levhalar ve dolgu arası astar boyalı kompozit panel (yangın Sınıfı :A2 s1 d0) | m² | İşbaşında | 1624
Pop Perçin, Trifon Takımı, Külçe Alüminyum
10.200.2451 | Alüminyum trifon takımı | Ad | İşbaşında | 6.6
10.200.2452 | Alüminyum pop perçin | Ad | İşbaşında | 0.53
10.200.2501 | Külçe alüminyum | Kg | Fabrikada | 148.52
ALÜMİNYUM DİLATASYON PROFİLLERİ (Etial 60)
Kapak Profilleri (Duvar, Tavan ve Cepheler İçin) (Eloksallı - Maks. 45 cm aralıkla tek tarafından havşa başlı vida delikleri açılmış)
10.200.2701 | 120 mm genişlikte, min 1,3 mm et kalınlığında | m | İşbaşında | 151
10.200.2702 | 150 mm genişlikte, min 1,5 mm et kalınlığında | m | İşbaşında | 208
10.200.2703 | 200 mm genişlikte, min 1,7 mm et kalınlığında | m | İşbaşında | 315
10.200.2704 | 250 mm genişlikte, min 1,7 mm et kalınlığında | m | İşbaşında | 372
Kapak Profilleri (Yaya yüküne dayanıklı) (Zemin İçin) (Eloksallı - Maks. 45 cm aralıkla tek tarafından havşa başlı vida delikleri açılmış)
10.200.2711 | 120 mm genişlikte, min 2,2 mm et kalınlığında | m | İşbaşında | 220
10.200.2712 | 150 mm genişlikte, min 2,4 mm et kalınlığında | m | İşbaşında | 293
10.200.2713 | 200 mm genişlikte, min 2,6 mm et kalınlığında | m | İşbaşında | 450
10.200.2714 | 250 mm genişlikte, min 2,6 mm et kalınlığında | m | İşbaşında | 516
Kaplama Altı Dilatasyon Profilleri (Yaya yüküne dayanıklı) (Zemin için) (Kauçuk Fitil Dahil) (Alüminyum et kalınlığı min. 2 mm, min. +/- 4 mm hareket kapasiteli, Profil yüksekliği min. 35 mm, kanat genişliği min. 45mm)
10.200.2721 | Dilatasyon açıklığı 50mm | m | İşbaşında | 321
10.200.2722 | Dilatasyon açıklığı 80mm | m | İşbaşında | 500
10.200.2723 | Dilatasyon açıklığı 100mm | m | İşbaşında | 605
Kaplama Altı Dilatasyon Profilleri (Yaya yüküne dayanıklı)(Zemin için) (Kauçuk ve Alüminyumdan mamul şeritli fitili dahil) (Alüminyum et kalınlığı min. 2,5 mm, min. +/- 4 mm hareket kapasiteli, Profil yüksekliği min. 40 mm, kanat genişliği min. 45mm, Fitilin yerleştirildiği mesnetler arası ilave elemanlarla güçlendirilmiş)
10.200.2731 | Dilatasyon açıklığı 50mm | m | İşbaşında | 649
10.200.2732 | Dilatasyon açıklığı 80mm | m | İşbaşında | 870
10.200.2733 | Dilatasyon açıklığı 100mm | m | İşbaşında | 1088
10.200.2734 | Dilatasyon açıklığı 150mm | m | İşbaşında | 1650
Kaplama Üstü Dilatasyon Profilleri (Duvar ve Tavanlar İçin) (Kauçuk fitil dahil) (Alüminyum et kalınlığı min. 1,5 mm, min. +/- 4 mm hareket kapasiteli, Profil yüksekliği min. 13 mm kanat genişliği min. 45 mm) (Maks. 45 cm aralıkla karşılıklı iki kenarından havşa başlı vida delikleri açılmış)
10.200.2741 | Dilatasyon açıklığı 50mm | m | İşbaşında | 172
10.200.2742 | Dilatasyon açıklığı 80mm | m | İşbaşında | 203
10.200.2743 | Dilatasyon açıklığı 100mm | m | İşbaşında | 241
Kaplama Üstü Dilatasyon Profilleri (Yaya yüküne dayanıklı) (Zemin için) (Kauçuk fitil dahil) (Alüminyum et kalınlığı min. 1,5 mm, min. +/- 4 mm hareket kapasiteli, Profil yüksekliği min.15 mm, kanat genişliği min. 45 mm) (Maks. 30 cm aralıkla karşılıklı iki kenarından havşa başlı vida delikleri açılmış)
10.200.2751 | Dilatasyon açıklığı 50mm | m | İşbaşında | 293
10.200.2752 | Dilatasyon açıklığı 80mm | m | İşbaşında | 408
10.200.2753 | Dilatasyon açıklığı 100mm | m | İşbaşında | 498
Kaplama Üstü Dilatasyon Profilleri (Yaya yüküne dayanıklı) (Zemin için) (Kauçuk ve Alüminyumdan mamul şeritli fitili dahil) (Alüminyum et kalınlığı min. 2 mm, min. +/- 4 mm hareket kapasiteli, Profil yüksekliği min.20 mm, kanat genişliği min. 45 mm, Fitilin yerleştirildiği mesnetler arası ilave elemanlarla güçlendirilmiş) (maks. 30 cm aralıkla karşılıklı iki kenarından havşa başlı vida delikleri açılmış)
10.200.2761 | Dilatasyon açıklığı 50mm | m | İşbaşında | 367
10.200.2762 | Dilatasyon açıklığı 80mm | m | İşbaşında | 516
10.200.2763 | Dilatasyon açıklığı 100mm | m | İşbaşında | 653
10.200.2764 | Dilatasyon açıklığı 150mm | m | İşbaşında | 988
Not: 1- Köşe tip dilatasyon profilleri içinde aynı tanım ve fiyatlar kullanılacaktır. 2- Proje ve şartnamesinde yukarıda belirtilen özellikler dışında test standartlarına göre ölçülebilir farklı özellikler aranan hallerde bu rayiç pozları uygulanmaz.
Dilatasyon Profili Montaj Malzemeleri vb.
10.200.2791 | Butil bant (her iki yüzü kendinden yapışkanlı, 3 mm kalınlık/10 mm genişlikte) | m | İşbaşında | 18.2
10.200.2792 | Dilatasyonlar için yalıtım bandı (min. 1 mm kalınlık, 30 cm genişlikte) | m | İşbaşında | 178
10.200.2793 | Dilatasyonlar için yalıtım bandı (min. 1 mm kalınlık, 40 cm genişlikte) | m | İşbaşında | 234
ÇİNKO - KURŞUN
10.200.2801 | Çinko levha | Kg | İşbaşında | 158
10.200.2809 | Çinko (Külçe) (TS EN ISO 3146+AC) | Kg | İşbaşında | 135
10.200.2811 | Kurşun levha (min. %99,98 saflıkta) | Kg | İşbaşında | 136
10.200.2812 | Kurşun Levha (%99,80 ≤ saflık oranı < %99,98) | Kg | İşbaşında | 128
10.200.2819 | Kurşun (Külçe) | Kg | İşbaşında | 116
SFERO DÖKÜM, BAKIR ve PİRİNÇ MAMULLER VB.
10.200.2851 | Sfero döküm (GJS 400) (TS EN 1563) | Kg | İşbaşında | 57.1
10.200.2852 | Sfero döküm (GJS 500) (TS EN 1563) | Kg | İşbaşında | 61.3
10.200.2853 | Bakırdan yapılmış muhtelif profil ve levhalar (TS EN 1652) | Kg | İşbaşında | 518
10.200.2854 | Blister bakır | Kg | Fabrikada | 449.25
10.200.2861 | Pirinçten mamül borular | Kg | İşbaşında | 363
10.200.2862 | Pirinç lama | Kg | İşbaşında | 363
MESNETLER
10.200.2951 | Yüksek evsaflı çelik mesnet (Özel döküm) | Kg | İşbaşında | 74
10.200.2952 | İçi çelik takviyeli levhalı kauçuk köprü mesneti (60 şorluk) | cm³ | İşbaşında | 0.38
ALÇI LEVHALAR İÇİN SICAK DALDIRMA GALVANİZLİ SAC PROFİLLER (ST 37) (TS EN 14195)
10.200.3001 | Tavan C 60 profilli en az 60x27 mm ebatlarında ve 0.50 mm kalınlıkta, sıcak daldırma galvanizli, akma dayanımı en az ≥140N/mm2 olan sacdan mamul, ≥Z100 (TC60) | m | İşbaşında | 18.9
10.200.3002 | Tavan C 60 profilli en az 60x27 mm ebatlarında ve 0.60 mm kalınlıkta, sıcak daldırma galvanizli, akma dayanımı en az ≥140N/mm2 olan sacdan mamul, ≥Z100 (TC60) | m | İşbaşında | 25.75
10.200.3003 | Tavan U 28 profilli 0.50 mm kalınlıkta, yanak yüksekliği en az 27 mm, sıcak daldırma galvanizli, akma dayanımı en az ≥140N/mm2 olan sacdan mamul, ≥Z100 (TU28) | m | İşbaşında | 12.9
10.200.3004 | Tavan U 28 profilli 0.60 mm kalınlıkta, yanak yüksekliği en az 27 mm, sıcak daldırma galvanizli, akma dayanımı en az ≥140N/mm2 olan sacdan mamul, ≥Z100 (TU28) | m | İşbaşında | 14.5
10.200.3005 | Duvar C 50 profilli 0.50 mm kalınlıkta, yanak yüksekliği en az 47 mm, sıcak daldırma galvanizli, akma dayanımı en az ≥140N/mm2 olan sacdan mamul, ≥Z100 (DC50) | m | İşbaşında | 27
10.200.3006 | Duvar C 50 profilli 0.60 mm kalınlıkta, yanak yüksekliği en az 47 mm, sıcak daldırma galvanizli, akma dayanımı en az ≥140N/mm2 olan sacdan mamul, ≥Z100 (DC50) | m | İşbaşında | 33
10.200.3007 | Duvar C 75 profilli 0.50 mm kalınlıkta, yanak yüksekliği en az 47 mm, sıcak daldırma galvanizli, akma dayanımı en az ≥140N/mm2 olan sacdan mamul, ≥Z100 (DC75) | m | İşbaşında | 32.4
10.200.3008 | Duvar C 75 profilli 0.60 mm kalınlıkta, yanak yüksekliği en az 47 mm, sıcak daldırma galvanizli, akma dayanımı en az ≥140N/mm2 olan sacdan mamul, ≥Z100 (DC75) | m | İşbaşında | 37.6
10.200.3009 | Duvar C 100 profilli 0.50 mm kalınlıkta, yanak yüksekliği en az 47 mm, sıcak daldırma galvanizli, akma dayanımı en az ≥140N/mm2 olan sacdan mamul, ≥Z100 (DC100) | m | İşbaşında | 36.7
10.200.3010 | Duvar C 100 profilli 0.60 mm kalınlıkta, yanak yüksekliği en az 47 mm, sıcak daldırma galvanizli, akma dayanımı en az ≥140N/mm2 olan sacdan mamul, ≥Z100 (DC100) | m | İşbaşında | 43.8
10.200.3011 | Duvar U 50 profilli 0.50 mm kalınlıkta, yanak yüksekliği en az 38 mm, sıcak daldırma galvanizli, akma dayanımı en az ≥140N/mm2 olan sacdan mamul, ≥Z100 (DU50) | m | İşbaşında | 19.1
10.200.3012 | Duvar U 50 profilli 0.60 mm kalınlıkta, yanak yüksekliği en az 38 mm, sıcak daldırma galvanizli, akma dayanımı en az ≥140N/mm2 olan sacdan mamul, ≥Z100 (DU50) | m | İşbaşında | 27.1
10.200.3013 | Duvar U 75 profilli 0.50 mm kalınlıkta, yanak yüksekliği en az 38 mm, sıcak daldırma galvanizli, akma dayanımı en az ≥140N/mm2 olan sacdan mamul, ≥Z100 (DU75) | m | İşbaşında | 23.7
10.200.3014 | Duvar U 75 profilli 0.60 mm kalınlıkta, yanak yüksekliği en az 38 mm, sıcak daldırma galvanizli, akma dayanımı en az ≥140N/mm2 olan sacdan mamul, ≥Z100 (DU75) | m | İşbaşında | 52.6
10.200.3015 | Duvar U 100 profilli 0.50 mm kalınlıkta, yanak yüksekliği en az 38 mm, sıcak daldırma galvanizli, akma dayanımı en az ≥140N/mm2 olan sacdan mamul, ≥Z100 (DU100) | m | İşbaşında | 28.6
10.200.3016 | Duvar U 100 profilli 0.60 mm kalınlıkta, yanak yüksekliği en az 38 mm, sıcak daldırma galvanizli, akma dayanımı en az ≥140N/mm2 olan sacdan mamul, ≥Z100 (DU100) | m | İşbaşında | 38.3
10.201.3001 | Tavan U 28 profilli 0.55 mm kalınlıkta, yanak yüksekliği en az 27 mm, sıcak daldırma galvanizli, akma dayanımı en az ≥100N/mm2 olan sacdan mamul, ≥Z100 (TU28) | m | İşbaşında | 12.9
10.201.3002 | Tavan C 60 profilli en az 60x27 mm ebatlarında ve 0.55 mm kalınlıkta, sıcak daldırma galvanizli, akma dayanımı en az ≥100N/mm2 olan sacdan mamul, ≥Z100 (TC60) | m | İşbaşında | 22.3
10.201.3003 | Duvar C 50 profilli 0.55 mm kalınlıkta, yanak yüksekliği en az 47 mm, sıcak daldırma galvanizli, akma dayanımı en az ≥100N/mm2 olan sacdan mamul, ≥Z100 (DC50) | m | İşbaşında | 28.3
10.201.3004 | Duvar C 50 profilli 0.90 mm kalınlıkta, yanak yüksekliği en az 47 mm, sıcak daldırma galvanizli, akma dayanımı en az ≥140N/mm2 olan sacdan mamul, ≥Z275 (DC50) | m | İşbaşında | 43
10.201.3005 | Duvar C 75 profilli 0.55 mm kalınlıkta, yanak yüksekliği en az 47 mm, sıcak daldırma galvanizli, akma dayanımı en az ≥100N/mm2 olan sacdan mamul, ≥Z100 (DC75) | m | İşbaşında | 32.5
10.201.3006 | Duvar C 75 profilli 0.90 mm kalınlıkta, yanak yüksekliği en az 47 mm, sıcak daldırma galvanizli, akma dayanımı en az ≥140N/mm2 olan sacdan mamul, ≥Z275 (DC100) | m | İşbaşında | 50.6
10.201.3007 | Duvar C 100 profilli 0.55 mm kalınlıkta, yanak yüksekliği en az 47 mm, sıcak daldırma galvanizli, akma dayanımı en az ≥100N/mm2 olan sacdan mamul, ≥Z100 (DC100) | m | İşbaşında | 37.2
10.201.3008 | Duvar C 100 profilli 0.90 mm kalınlıkta, yanak yüksekliği en az 47 mm, sıcak daldırma galvanizli, akma dayanımı en az ≥140N/mm2 olan sacdan mamul, ≥Z275 (DC100) | m | İşbaşında | 66.2
10.201.3009 | Duvar C 125 profilli 0.50 mm kalınlıkta, yanak yüksekliği en az 47 mm, sıcak daldırma galvanizli, akma dayanımı en az ≥140N/mm2 olan sacdan mamul, ≥Z100 (DC125) | m | İşbaşında | 41.6
10.201.3010 | Duvar C 125 profilli 0.60 mm kalınlıkta, yanak yüksekliği en az 47 mm, sıcak daldırma galvanizli, akma dayanımı en az ≥140N/mm2 olan sacdan mamul, ≥Z100 (DC125) | m | İşbaşında | 45.5
10.201.3011 | Duvar C 125 profilli 0.90 mm kalınlıkta, yanak yüksekliği en az 47 mm, sıcak daldırma galvanizli, akma dayanımı en az ≥140N/mm2 olan sacdan mamul, ≥Z275 (DC125) | m | İşbaşında | 72.1
10.201.3012 | Duvar C 150 profilli 0.50 mm kalınlıkta, yanak yüksekliği en az 47 mm, sıcak daldırma galvanizli, akma dayanımı en az ≥140N/mm2 olan sacdan mamul, ≥Z100 (DC150) | m | İşbaşında | 42.9
10.201.3013 | Duvar C 150 profilli 0.60 mm kalınlıkta, yanak yüksekliği en az 47 mm, sıcak daldırma galvanizli, akma dayanımı en az ≥140N/mm2 olan sacdan mamul, ≥Z100 (DC150) | m | İşbaşında | 49.7
10.201.3014 | Duvar C 150 profilli 0.90 mm kalınlıkta, yanak yüksekliği en az 47 mm, sıcak daldırma galvanizli, akma dayanımı en az ≥140N/mm2 olan sacdan mamul, ≥Z275 (DC150) | m | İşbaşında | 77.9
10.201.3015 | Duvar U 125 profilli 0.50 mm kalınlıkta, yanak yüksekliği en az 38 mm, sıcak daldırma galvanizli, akma dayanımı en az ≥140N/mm2 olan sacdan mamul, ≥Z100 (DU125) | m | İşbaşında | 34.3
10.201.3016 | Duvar U 125 profilli 0.60 mm kalınlıkta, yanak yüksekliği en az 38 mm, sıcak daldırma galvanizli, akma dayanımı en az ≥140N/mm2 olan sacdan mamul, ≥Z100 (DU125) | m | İşbaşında | 39.6
10.201.3017 | Duvar U 125 profilli 0.90 mm kalınlıkta, yanak yüksekliği en az 38 mm, sıcak daldırma galvanizli, akma dayanımı en az ≥140N/mm2 olan sacdan mamul, ≥Z275 (DU125) | m | İşbaşında | 61.4
10.201.3018 | Duvar U 150 profilli 0.50 mm kalınlıkta, yanak yüksekliği en az 38 mm, sıcak daldırma galvanizli, akma dayanımı en az ≥140N/mm2 olan sacdan mamul, ≥Z100 (DU150) | m | İşbaşında | 38.3
10.201.3019 | Duvar U 150 profilli 0.60 mm kalınlıkta, yanak yüksekliği en az 38 mm, sıcak daldırma galvanizli, akma dayanımı en az ≥140N/mm2 olan sacdan mamul, ≥Z100 (DU150) | m | İşbaşında | 45.5
10.201.3020 | Duvar U 150 profilli 0.90 mm kalınlıkta, yanak yüksekliği en az 38 mm, sıcak daldırma galvanizli, akma dayanımı en az ≥140N/mm2 olan sacdan mamul, ≥Z275 (DU150) | m | İşbaşında | 70
10.202.3001 | Duvar U 50 profilli 2 mm kalınlıkta delikli, yanak yüksekliği en az 40 mm, sıcak daldırma galvanizli, akma dayanımı en az ≥140N/mm2 olan sacdan mamul, ≥Z100 (U50) | m | İşbaşında | 135.9
10.202.3002 | Duvar U 75 profilli 2 mm kalınlıkta delikli, yanak yüksekliği en az 40 mm, sıcak daldırma galvanizli, akma dayanımı en az ≥140N/mm2 olan sacdan mamul, ≥Z100 (U75) | m | İşbaşında | 158.4
10.202.3003 | Duvar U 100 profilli 2 mm kalınlıkta delikli, yanak yüksekliği en az 40 mm, sıcak daldırma galvanizli, akma dayanımı en az ≥140N/mm2 olan sacdan mamul, ≥Z100 (U100) | m | İşbaşında | 184.8
ALÇI LEVHALAR İÇİN MEKANİK MONTAJ ELEMANLARI
10.200.3021 | Delikli köşe profili 0.35 mm kalınlıkta, yanak yüksekliği en az 23 mm, sıcak daldırma galvanizli, akma dayanımı en az ≥140N/mm2 olan sacdan mamul, ≥Z100 | m | İşbaşında | 6.35
10.200.3022 | Delikli köşe profili 0.40 mm kalınlıkta, yanak yüksekliği en az 25 mm, sıcak daldırma galvanizli, akma dayanımı en az ≥140N/mm2 olan sacdan mamul, ≥Z100 | m | İşbaşında | 7.39
10.200.3023 | Klips 7.5 cm uzunlukta, 0.8 mm kalınlıkta sıcak daldırma galvanizli, akma dayanımı en az ≥140N/mm2 olan sacdan mamul, ≥Z100 | Ad | İşbaşında | 1.38
10.200.3024 | Askı maşası "T" tipi,11.5 cm uzunlukta, >1 mm kalınlıkta sıcak daldırma galvanizli, akma dayanımı en az ≥140N/mm2 olan sacdan mamul, paslanmaz çelik yaylı, ≥Z100 | Ad | İşbaşında | 5.54
10.200.3025 | Askı maşası "C" tipi,11.5 cm uzunlukta, >1 mm kalınlıkta sıcak daldırma galvanizli, akma dayanımı en az ≥140N/mm2 olan sacdan mamul, paslanmaz çelik yaylı, ≥Z100 | Ad | İşbaşında | 7.39
10.200.3026 | Ekleme parçası, 9 cm uzunlukta, 0.6 mm kalınlıkta sıcak daldırma galvanizli, akma dayanımı en az ≥140N/mm2 olan sacdan mamul, ≥Z100 | Ad | İşbaşında | 3.04
10.200.3027 | Agraf 7,5 cm 1 mm kalınlıkta, sıcak daldırma galvanizli, akma dayanımı en az ≥140N/mm2 olan sacdan mamul, ≥Z100 | Ad | İşbaşında | 3.04
10.200.3028 | Agraf 12 cm 1 mm kalınlıkta, sıcak daldırma galvanizli, akma dayanımı en az ≥140N/mm2 olan sacdan mamul, ≥Z100 | Ad | İşbaşında | 4.55
10.200.3029 | Agraf 20 cm 1 mm kalınlıkta, sıcak daldırma galvanizli, akma dayanımı en az ≥140N/mm2 olan sacdan mamul, ≥Z100 | Ad | İşbaşında | 7
10.200.3030 | Agraf vidası (karbon çeliğinden mamul, krom kaplı sivri uçlu her ebatta) kutu (500adet) | Kt | İşbaşında | 85.8
10.200.3031 | Derz bandı (cam elyafından mamul, kendinden yapışkanlı genişlik:5cm) | m | İşbaşında | 0.86
10.200.3032 | Yalıtım bandı (3 mm polietilenden mamul, kendinden yapışkanlı genişlik: 5 cm) | m | İşbaşında | 1.38
10.200.3033 | Yalıtım bandı (3 mm polietilenden mamul, kendinden yapışkanlı genişlik: 7,5 cm) | m | İşbaşında | 2.75
10.200.3034 | Yalıtım bandı (3 mm polietilenden mamul, kendinden yapışkanlı genişlik: 10 cm) | m | İşbaşında | 3.69
10.201.3021 | U-L 50 bağlantı elemanı, 2 mm kalınlıkta, sıcak daldırma galvanizli, akma dayanımı en az ≥140N/mm2 olan sacdan mamul, ≥Z100 (UA-L50) | Ad | İşbaşında | 20.46
10.201.3022 | U-L 75 bağlantı elemanı, 2 mm kalınlıkta, sıcak daldırma galvanizli, akma dayanımı en az ≥140N/mm2 olan sacdan mamul, ≥Z100 (UA-L50) | Ad | İşbaşında | 27.06
10.201.3023 | U-L 100 bağlantı elemanı, 2 mm kalınlıkta, sıcak daldırma galvanizli, akma dayanımı en az ≥140N/mm2 olan sacdan mamul, ≥Z100 (UA-L50) | Ad | İşbaşında | 30.36
10.201.3024 | U-L bağlantı elemanları için somun cıvata | Ad | İşbaşında | 2.32
10.201.3025 | L 50 bağlantı elemanı, 2 mm kalınlıkta, sıcak daldırma galvanizli, akma dayanımı en az ≥140N/mm2 olan sacdan mamul, ≥Z275 (L50) | Ad | İşbaşında | 13.85
10.201.3026 | L 75 bağlantı elemanı, 2 mm kalınlıkta, sıcak daldırma galvanizli, akma dayanımı en az ≥140N/mm2 olan sacdan mamul, ≥Z275 (L75) | Ad | İşbaşında | 14.5
10.201.3027 | L 100 bağlantı elemanı, 2 mm kalınlıkta, sıcak daldırma galvanizli, akma dayanımı en az ≥140N/mm2 olan sacdan mamul, ≥Z275 (L100) | Ad | İşbaşında | 17.7
10.201.3028 | L 125 bağlantı elemanı, 2 mm kalınlıkta, sıcak daldırma galvanizli, akma dayanımı en az ≥140N/mm2 olan sacdan mamul, ≥Z275 (L125) | Ad | İşbaşında | 19.8
10.201.3029 | T profilli 0.90 mm kalınlıkta sıcak daldırma galvanizli, akma dayanımı en az ≥140N/mm2 olan sacdan mamul, ≥Z275 | m | İşbaşında | 45.55
10.201.3030 | Alüminyum delikli köşe profili 0.35 mm kalınlıkta, yanak yüksekliği en az 23 mm | m | İşbaşında | 5.3
10.201.3031 | Çiftli Klips 60x27 mm ebatlarında, 1 mm kalınlıkta sıcak daldırma galvanizli, akma dayanımı en az ≥140N/mm2 olan sacdan mamul, ≥Z100 | Ad | İşbaşında | 1.82
10.201.3032 | Açılı ekleme parçası, 9 cm uzunlukta, 0.6 mm kalınlıkta sıcak daldırma galvanizli, akma dayanımı en az ≥140N/mm2 olan sacdan mamul, ≥Z100 | Ad | İşbaşında | 2.5
10.201.3033 | Derz bandı (cam elyafından mamul genişlik:5 cm) | m | İşbaşında | 0.44
10.201.3034 | Derz bandı (cam elyafından mamul, kendinden yapışkanlı genişlik:10 cm) | m | İşbaşında | 0.86
10.201.3035 | Derz bandı (kağıttan mamul:5cm) | m | İşbaşında | 0.86
ASMA TAVAN TAŞIYICI METAL PROFİL SİSTEMLERİ VE MEKANİK MONTAJ ELEMANLARI (TS EN 13964)
1- Alüminyum, metal asma tavanlar için
10.200.3051 | Gizli taşıyıcı profil (clip-in sistem) (min.0,50mm kalınlığında, sıcak daldırma galvanizli sacdan mamul) (alüminyum ve metal asma tavanlar için) | m | İşbaşında | 15.5
10.200.3052 | Gizli taşıyıcı profil (clip-in sistem) (min.0,60mm kalınlığında, sıcak daldırma galvanizli sacdan mamul) (alüminyum ve metal asma tavanlar için) | m | İşbaşında | 16.5
10.200.3053 | Gizli taşıyıcı alüminyum kenar C profili (min.1,00mm kalınlığında, her ebatta elektrostatik veya fabrikasyon boyalı) | m | İşbaşında | 26.2
10.200.3054 | Gizli taşıyıcı sistemin sac kenar C profili (min.0,50mm kalınlığında, her ebatta sıcak daldırma galvanize çelikten mamul, elektrostatik veya fabrikasyon boyalı) | m | İşbaşında | 20
10.200.3055 | Taşıyıcı ek parçası (min.0,50mm kalınlığında, sıcak daldırma galvanizli sac levhadan 4mm kalınlığında, galvanize çubuktan mamul) | Ad | İşbaşında | 2.5
10.200.3056 | Birleşim klipsi (0,50mm kalınlığında yay çeliği levhadan mamul veya min.2 mm kalınlığında yay çeliğinden mamul profil bağlantı aparatı) | Ad | İşbaşında | 3
10.200.3057 | Bastırma klipsi (0,50mm kalınlığında, yay çeliğinden mamul) | Ad | İşbaşında | 2.82
10.200.3058 | Lamel asma tavan taşıyıcı profili (min.0,50mm kalınlığında, sıcak daldırma galvaniz sacdan (fırın boyalı) mamul 1 cm derzli) | m | İşbaşında | 21.5
10.200.3059 | Lamel asma tavan taşıyıcı profili (min. 0,50mm kalınlığında, sıcak daldırma galvaniz sacdan (fırın boyalı) mamul 1,5 cm derzli) | m | İşbaşında | 26.2
10.200.3060 | Lamel asma tavan taşıyıcı profili (min.0,50mm kalınlığında, sıcak daldırma galvaniz sacdan (fırın boyalı) mamul 2 cm derzli) | m | İşbaşında | 26.2
10.200.3061 | Lamel asma tavan taşıyıcı profili (min.0,50mm kalınlığında, sıcak daldırma galvaniz sacdan (fırın boyalı) mamul kendinden derzli) | m | İşbaşında | 26.2
10.200.3062 | 15mm genişliğinde min.0,50mm kalınlığında alüminyum derz çıtası | m | İşbaşında | 13.2
10.200.3063 | 20mm genişliğinde min.0,50mm kalınlığında alüminyum derz çıtası | m | İşbaşında | 13.7
10.200.3064 | 0,50mm kalınlığında sıcak daldırma galvaniz sacdan mamul kenar L profili (fırın boyalı) | m | İşbaşında | 13.7
10.200.3065 | 0,50mm kalınlığında sıcak daldırma galvanizli sacdan mamul kenar U profili (fırın boyalı) | m | İşbaşında | 19.7
2-Taşyünü (mineral elyaf) camyünü, alüminyum, metal alçı levha v.b asma tavanlar için (polyester esaslı elektrostatik toz boyalı) (3071...3128 dahil)
24mm GENİŞLİĞİNDE ANA TAŞIYICI T PROFİLLER
10.200.3071 | 0.40mm kalınlığında, h=38mm yüksekliğinde profil | m | İşbaşında | 15.8
10.200.3072 | 0.30mm kalınlığında, h=38mm yüksekliğinde profil | m | İşbaşında | 13.1
10.200.3073 | 0.30mm kalınlığında, korozyona dayanıklı h=38mm yüksekliğinde profil | m | İşbaşında | 25
10.200.3074 | 0.40mm kalınlığında korozyona dayanıklı h=38mm yüksekliğinde profil | m | İşbaşında | 27
35mm GENİŞLİĞİNDE ANA TAŞIYICI T PROFİLLER
10.200.3081 | 0.30mm kalınlığında, h=38mm yüksekliğinde profil | m | İşbaşında | 38.95
24mm GENİŞLİĞİNDE ARA TAŞIYICI T PROFİLLER
10.200.3091 | 0.40mm kalınlığında, h=30mm yüksekliğinde profil | m | İşbaşında | 22.8
10.200.3092 | 0.30mm kalınlığında, h=30-32mm yüksekliğinde çelik klips başlı profil | m | İşbaşında | 17.8
10.200.3093 | 0.30mm kalınlığında, h=25mm yüksekliğinde çelik klips başlı profil | m | İşbaşında | 19.55
10.200.3094 | 0.30mm kalınlığında, korozyona dayanımlı h=32mm yüksekliğinde çelik klips başlı profil | m | İşbaşında | 17.8
10.200.3095 | 0.40mm kalınlığında, korozyona dayanıklı h=32mm yüksekliğinde çelik klips başlı profil | m | İşbaşında | 24
10.200.3096 | 0.30mm kalınlığında, korozyona dayanımlı h=25mm yüksekliğinde çelik klips başlı profil | m | İşbaşında | 20.2
10.200.3097 | 0.40mm kalınlığında, korozyona dayanıklı h=25mm yüksekliğinde çelik klips başlı profil | m | İşbaşında | 23.5
35mm GENİŞLİĞİNDE ARA TAŞIYICI T PROFİLLER
10.200.3101 | 0.30mm kalınlığında, h=38mm yüksekliğinde profil | m | İşbaşında | 36
15mm GENİŞLİĞİNDE ANA TAŞIYICI T PROFİLLER
10.200.3111 | 0.40mm kalınlığında, h=38mm yüksekliğinde profil | m | İşbaşında | 19.6
10.200.3112 | 0.30mm kalınlığında, h=32mm yüksekliğinde profil | m | İşbaşında | 17.8
10.200.3113 | 0.40 mm kalınlığında h=32 mm yüksekliğinde profil | m | İşbaşında | 17.8
10.200.3114 | 0.30mm kalınlığında, h=45mm yüksekliğinde kanallı profil | m | İşbaşında | 43.4
10.200.3115 | 0.40 mm kalınlığında h=45 mm yüksekliğinde profil | m | İşbaşında | 43.4
15mm GENİŞLİĞİNDE ARA TAŞIYICI T PROFİLLER
10.200.3121 | 0.40mm kalınlığında, h=30mm yüksekliğinde profil | m | İşbaşında | 20.4
10.200.3122 | 0.30mm kalınlığında, h=32mm yüksekliğinde çelik klips başlı profil | m | İşbaşında | 20.45
10.200.3123 | 0.30mm kalınlığında, h=45mm yüksekliğinde kanallı profil | m | İşbaşında | 46.75
10.200.3124 | 0.40 mm kalınlığında h=45 mm yüksekliğnde kanallı profil | m | İşbaşında | 50.15
10.200.3125 | Kenar L profili (0,50mm kalınlığında) | m | İşbaşında | 11.35
10.200.3126 | Kenar L profili (0,50mm kalınlığında korozyona dayanımlı | m | İşbaşında | 22.3
10.200.3127 | Kenar Z profili (0,40mm-0,60 mm kalınlığında) | m | İşbaşında | 16.2
10.200.3128 | Kenar Z profili (0,50mm-0,70mm kalınlığında) | m | İşbaşında | 24.4
10.200.3129 | Askı çubuğu 40cm (4 mm galvanizli çubuk, uzunluk:40cm) | Ad | İşbaşında | 1.2
10.200.3130 | Askı çubuğu 50cm (4 mm galvanizli çubuk, uzunluk:50cm) | Ad | İşbaşında | 1.98
10.200.3131 | Askı çubuğu 60cm (4mm galvanizli çubuk, uzunluk:60cm) | Ad | İşbaşında | 2.05
10.200.3132 | Askı çubuğu 80cm (4mm galvanizli çubuk, uzunluk:80cm) | Ad | İşbaşında | 2.58
10.200.3133 | Askı çubuğu 100cm (4mm galvanizli çubuk, uzunluk:100cm) | Ad | İşbaşında | 2.9
10.200.3134 | Askı çubuğu 120cm (4mm galvanizli çubuk, uzunluk:120cm) | Ad | İşbaşında | 3.77
10.200.3135 | Askı çubuğu 120cm üstü (4mm galvanizli çubuk, uzunluk:120cm üstü) | Ad | İşbaşında | 4.3
10.200.3136 | Çiftli yay (0,60mm kalınlığında yay çeliğinden mamul, fosfat ve benzeri kaplanmış) | Ad | İşbaşında | 2.4
10.200.3137 | Çelik dubel (6x45 vida, kovan,L-demir ve somun dahil) | Ad | İşbaşında | 2.32
ALÇI SIVA PROFİLİ
10.200.3141 | Alçı sıva köşe profili ≥ 0.40 mm kalınlıkta, yanak yüksekliği en az 35 mm, sıcak daldırma galvanizli, akma dayanımı en az ≥140N/mm2 olan sacdan mamul, ≥Z100 | m | İşbaşında | 5.45
KARE VE DİKDÖRTGEN KESİTLİ ÇELİK BORULAR (TS EN 10305-5)
10.200.3601 | (10.200.3602, 10.200.3603, 10.200.3605 ve 10.200.3612 nolu pozların bir kilogram fiyatlarının ortalaması alınmıştır) | Kg | Fabrikada | 35.09
10.200.3602 | 10X10X1.0 mm | m | Fabrikada | 12.85
10.200.3603 | 15X15X1.0 mm | m | Fabrikada | 14.9
10.200.3604 | 20X20X1.0 mm | m | Fabrikada | 19.9
10.200.3605 | 25X25X1.0 mm | m | Fabrikada | 25.35
10.200.3606 | 25X25X1.2 mm | m | Fabrikada | 29.85
10.200.3607 | 30X30X1.0 mm | m | Fabrikada | 30.25
10.200.3608 | 30X30X1.2 mm | m | Fabrikada | 35.25
10.200.3609 | 30X30X1.5 mm | m | Fabrikada | 40.25
10.200.3610 | 40X40X1.5 mm | m | Fabrikada | 54
10.200.3611 | 40X40X2.0 mm | m | Fabrikada | 64
10.200.3612 | 50X50X2.0 mm | m | Fabrikada | 81
10.200.3613 | 10X20X1.0 mm | m | Fabrikada | 15
10.200.3614 | 10X30X1.0 mm | m | Fabrikada | 20
10.200.3615 | 15X25X1.0 mm | m | Fabrikada | 20
10.200.3616 | 20X30X1.0 mm | m | Fabrikada | 24
10.200.3617 | 20X40X1.0 mm | m | Fabrikada | 30.5
10.200.3618 | 20X40X1.5 mm | m | Fabrikada | 40.5
10.200.3619 | 30X40X1.5 mm | m | Fabrikada | 47.5
10.200.3620 | 30X50X1.5 mm | m | Fabrikada | 54.9
10.200.3621 | 30X50X2.0 mm | m | Fabrikada | 64
10.200.3622 | 40X60X2.0 mm | m | Fabrikada | 80.5
ÖNGERİLMELİ BETON İÇİN ÇELİK TELLER, TORONLAR VE ÇUBUKLAR
10.200.3701 | Öngerme teli (Düz yüzeyli) (Ø 4 -12 mm) (TS 3721) | Kg | Fabrikada | 32.65
10.200.3702 | Öngerme teli (Çentikli yüzeyli) (Ø 4 -12 mm) (TS 3721) | Kg | Fabrikada | 33.6
10.200.3703 | Öngerme halatı (Ø 0,5 inç) (Tip 270 K) (TS EN 1537) | Kg | Fabrikada | 36.9
10.200.3704 | Öngerme halatı (Ø 0,6 inç ve yukarısı) (Tip 270 K) (TS EN 1537) | Kg | Fabrikada | 36.9
DIŞ CEPHE MEKANİK MONTAJ ELEMANLARI
1-U profil (paslanmaz çelik AISI 304)
10.200.3801 | 35/35/3 mm | m | İşbaşında | 266
10.200.3802 | 40/30/3 mm | m | İşbaşında | 246
10.200.3803 | 40/40/3 mm | m | İşbaşında | 307
10.200.3804 | 50/50/3 mm | m | İşbaşında | 392
10.200.3805 | 40/40/4 mm | m | İşbaşında | 398
10.200.3806 | 50/50/4 mm | m | İşbaşında | 500
10.200.3807 | 50/50/5 mm | m | İşbaşında | 601
2-U profil (ST 37 sıcak daldırma galvaniz)
10.200.3821 | 35/35/3 mm | m | İşbaşında | 78.5
10.200.3822 | 40/30/3 mm | m | İşbaşında | 75.5
10.200.3823 | 40/40/3 mm | m | İşbaşında | 88.5
10.200.3824 | 50/50/3 mm | m | İşbaşında | 114.5
10.200.3825 | 40/40/4 mm | m | İşbaşında | 114.5
10.200.3826 | 50/50/4 mm | m | İşbaşında | 145
10.200.3827 | 50/50/5 mm | m | İşbaşında | 182
3-L profil (paslanmaz çelik AISI 304)
10.200.3841 | 30/30/3 mm | m | İşbaşında | 152
10.200.3842 | 40/40/3 mm | m | İşbaşında | 202
10.200.3843 | 50/50/3 mm | m | İşbaşında | 297
10.200.3844 | 40/40/4 mm | m | İşbaşında | 276
10.200.3845 | 50/50/4 mm | m | İşbaşında | 348
10.200.3846 | 50/50/5 mm | m | İşbaşında | 432
4-L profil (ST 37 sıcak daldırma galvaniz)
10.200.3861 | 30/30/3 mm | m | İşbaşında | 47
10.200.3862 | 40/40/3 mm | m | İşbaşında | 63
10.200.3863 | 50/50/3 mm | m | İşbaşında | 86.5
10.200.3864 | 40/40/4 mm | m | İşbaşında | 79
10.200.3865 | 50/50/4 mm | m | İşbaşında | 98.5
10.200.3866 | 50/50/5 mm | m | İşbaşında | 119
5-L konsol (paslanmaz çelik AISI 304)
10.200.3881 | 50/60x120x3 mm | Ad | İşbaşında | 40
10.200.3882 | 50/80x120x4 mm | Ad | İşbaşında | 62.5
10.200.3883 | 50/100x120x4 mm | Ad | İşbaşında | 72.5
10.200.3884 | 60/120x120x5 mm | Ad | İşbaşında | 105.5
10.200.3885 | 60/140x120x5 mm | Ad | İşbaşında | 116
6-L konsol (ST 37 sıcak daldırma galvaniz)
10.200.3901 | 50/60x120x3 mm | Ad | İşbaşında | 15
10.200.3902 | 50/80x120x4 mm | Ad | İşbaşında | 23.5
10.200.3903 | 50/100x120x4 mm | Ad | İşbaşında | 26.5
10.200.3904 | 60/120x120x5 mm | Ad | İşbaşında | 38.5
10.200.3905 | 60/140x120x5 mm | Ad | İşbaşında | 43
7-Z ankraj (paslanmaz çelik AISI 304)
10.200.3921 | 30x3xY20 mm | Ad | İşbaşında | 10
10.200.3922 | 30x3xY40 mm | Ad | İşbaşında | 14.5
10.200.3923 | 30x3xY60 mm | Ad | İşbaşında | 17
10.200.3924 | 30x3xY80 mm | Ad | İşbaşında | 21.5
10.200.3925 | 30x3xY100 mm | Ad | İşbaşında | 24
10.200.3926 | 30x4xY20 mm | Ad | İşbaşında | 14.5
10.200.3927 | 30x4xY40 mm | Ad | İşbaşında | 20
10.200.3928 | 30x4xY60 mm | Ad | İşbaşında | 22
10.200.3929 | 30x4xY80 mm | Ad | İşbaşında | 26.5
10.200.3930 | 30x4xY100 mm | Ad | İşbaşında | 31
10.200.3931 | 30x5xY20 mm | Ad | İşbaşında | 18.2
10.200.3932 | 30x5xY40 mm | Ad | İşbaşında | 22.5
10.200.3933 | 30x5xY60 mm | Ad | İşbaşında | 29
10.200.3934 | 30x5xY80 mm | Ad | İşbaşında | 33.4
10.200.3935 | 30x5xY100 mm | Ad | İşbaşında | 38.4
10.200.3936 | 40x5xY20 mm | Ad | İşbaşında | 22.45
10.200.3937 | 40x5xY40 mm | Ad | İşbaşında | 31.2
10.200.3938 | 40x5xY60 mm | Ad | İşbaşında | 36.5
10.200.3939 | 40x5xY80 mm | Ad | İşbaşında | 42
10.200.3940 | 40x5xY100 mm | Ad | İşbaşında | 51
8-L ankraj (paslanmaz çelik AISI 304)
10.200.3951 | 30x30/30x3 mm | Ad | İşbaşında | 7.9
10.200.3952 | 30x30/40x3 mm | Ad | İşbaşında | 8.9
10.200.3953 | 30x30/50x3 mm | Ad | İşbaşında | 9.4
10.200.3954 | 30x40/40x3 mm | Ad | İşbaşında | 9.4
10.200.3955 | 30x40/50x3 mm | Ad | İşbaşında | 10.2
10.200.3956 | 30x30/30x4 mm | Ad | İşbaşında | 9.4
10.200.3957 | 30x30/40x4 mm | Ad | İşbaşında | 10.7
10.200.3958 | 30x30/50x4 mm | Ad | İşbaşında | 11.9
10.200.3959 | 30x40/40x4 mm | Ad | İşbaşında | 11.9
9-Harçlı ankraj (Lama) (paslanmaz çelik AISI 304)
10.200.3971 | 18x130x2,5 mm | Ad | İşbaşında | 7.9
10.200.3972 | 20x100x2,5 mm | Ad | İşbaşında | 6.6
10.200.3973 | 20x130x2,5 mm | Ad | İşbaşında | 8.65
10.200.3974 | 20x150x2,5 mm | Ad | İşbaşında | 9.25
10.200.3975 | 20x150x3 mm | Ad | İşbaşında | 10.8
10.200.3976 | 20x180x3 mm | Ad | İşbaşında | 12.6
10.200.3977 | 20x200x3 mm | Ad | İşbaşında | 14.2
10-Harçlı ankraj(çubuk) (paslanmaz çelik AISI 304)
10.200.3991 | Ø5x150 mm | Ad | İşbaşında | 3.25
10.200.3992 | Ø6x150 mm | Ad | İşbaşında | 4.6
10.200.3993 | Ø6x200 mm | Ad | İşbaşında | 6
10.200.3994 | Ø8x150 mm | Ad | İşbaşında | 7.95
11-Gömlekli dübel (paslanmaz çelik AISI 304)
10.200.4001 | M6x80 mm | Ad | İşbaşında | 6.25
10.200.4002 | M6x100 mm | Ad | İşbaşında | 7.2
10.200.4003 | M8x80 mm | Ad | İşbaşında | 9.25
10.200.4004 | M8x100 mm | Ad | İşbaşında | 10
10.200.4005 | M10x80 mm | Ad | İşbaşında | 13.8
10.200.4006 | M10x100 mm | Ad | İşbaşında | 15.2
10.200.4007 | M10x120 mm | Ad | İşbaşında | 16.8
12-Gömlekli dübel (ST 37 elektroliz galvaniz)
10.200.4021 | M6x80 mm | Ad | İşbaşında | 2.7
10.200.4022 | M6x100 mm | Ad | İşbaşında | 3.2
10.200.4023 | M8x80 mm | Ad | İşbaşında | 3.85
10.200.4024 | M8x100 mm | Ad | İşbaşında | 4.35
10.200.4025 | M10x80 mm | Ad | İşbaşında | 5.4
10.200.4026 | M10x100 mm | Ad | İşbaşında | 5.95
10.200.4027 | M10x120 mm | Ad | İşbaşında | 6.3
13-Klipsli dübel (paslanmaz çelik AISI 304)
10.200.4041 | M6x65 mm | Ad | İşbaşında | 6.7
10.200.4042 | M6x80 mm | Ad | İşbaşında | 6.7
10.200.4043 | M6x100 mm | Ad | İşbaşında | 7.9
10.200.4044 | M8x70 mm | Ad | İşbaşında | 9.05
10.200.4045 | M8x80 mm | Ad | İşbaşında | 9.5
10.200.4046 | M8x100 mm | Ad | İşbaşında | 11.65
10.200.4047 | M10x90 mm | Ad | İşbaşında | 17.4
10.200.4048 | M10x120 mm | Ad | İşbaşında | 21.2
10.200.4049 | M12x110 mm | Ad | İşbaşında | 27.7
10.200.4050 | M12x120 mm | Ad | İşbaşında | 28
10.200.4051 | M16x145 mm | Ad | İşbaşında | 61.8
14-Klipsli dübel (ST 37 elektroliz galvaniz)
10.200.4061 | M6x65 mm | Ad | İşbaşında | 2.7
10.200.4062 | M6x80 mm | Ad | İşbaşında | 3.2
10.200.4063 | M6x100 mm | Ad | İşbaşında | 3.7
10.200.4064 | M8x70 mm | Ad | İşbaşında | 4.3
10.200.4065 | M8x80 mm | Ad | İşbaşında | 4.3
10.200.4066 | M8x100 mm | Ad | İşbaşında | 4.9
10.200.4067 | M10x90 mm | Ad | İşbaşında | 7.55
10.200.4068 | M10x120 mm | Ad | İşbaşında | 8.6
10.200.4069 | M12x110 mm | Ad | İşbaşında | 11.2
10.200.4070 | M12x120 mm | Ad | İşbaşında | 11.6
10.200.4071 | M16x145 mm | Ad | İşbaşında | 24.5
15-Kovanlı dübel (paslanmaz çelik AISI 304)
10.200.4081 | M6x60 mm | Ad | İşbaşında | 3.25
10.200.4082 | M6x80 mm | Ad | İşbaşında | 11.2
10.200.4083 | M8x60 mm | Ad | İşbaşında | 14.5
10.200.4084 | M8x80 mm | Ad | İşbaşında | 16.5
10.200.4085 | M8x100 mm | Ad | İşbaşında | 17.8
16-Kovanlı dübel (ST 37 elektroliz galvaniz)
10.200.4091 | M6x60 mm | Ad | İşbaşında | 4.3
10.200.4092 | M6x80 mm | Ad | İşbaşında | 5.4
10.200.4093 | M8x60 mm | Ad | İşbaşında | 6.65
10.200.4094 | M8x80 mm | Ad | İşbaşında | 7.25
10.200.4095 | M8x100 mm | Ad | İşbaşında | 8.35
17-Saplama dübel (paslanmaz çelik AISI 304)
10.200.4101 | M8x110 mm | Ad | İşbaşında | 12.65
10.200.4102 | M10x130 mm | Ad | İşbaşında | 19.9
10.200.4103 | M10x170 mm | Ad | İşbaşında | 22.2
10.200.4104 | M12x160 mm | Ad | İşbaşında | 32.9
10.200.4105 | M16x190 mm | Ad | İşbaşında | 60
10.200.4106 | M20x240 mm | Ad | İşbaşında | 112
10.200.4107 | M24x290 mm | Ad | İşbaşında | 187
18-Saplama dübel (ST 37 elektroliz galvaniz)
10.200.4121 | M8x110 mm | Ad | İşbaşında | 6.3
10.200.4122 | M10x130 mm | Ad | İşbaşında | 8
10.200.4123 | M10x170 mm | Ad | İşbaşında | 9.3
10.200.4124 | M12x160 mm | Ad | İşbaşında | 11.65
10.200.4125 | M16x190 mm | Ad | İşbaşında | 21.8
10.200.4126 | M20x240 mm | Ad | İşbaşında | 38.4
10.200.4127 | M24x290 mm | Ad | İşbaşında | 66.5
19-Ayar kolu (paslanmaz çelik AISI 304)
10.200.4141 | M8x50 mm | Ad | İşbaşında | 2.7
10.200.4142 | M8x60 mm | Ad | İşbaşında | 3.25
10.200.4143 | M8x70 mm | Ad | İşbaşında | 3.25
10.200.4144 | M10x50 mm | Ad | İşbaşında | 5.4
10.200.4145 | M10x60 mm | Ad | İşbaşında | 5.7
10.200.4146 | M10x70 mm | Ad | İşbaşında | 6.9
10.200.4147 | M10x80 mm | Ad | İşbaşında | 7.9
10.200.4148 | M12x50 mm | Ad | İşbaşında | 7.6
10.200.4149 | M12x60 mm | Ad | İşbaşında | 8.5
10.200.4150 | M12x70 mm | Ad | İşbaşında | 8.8
10.200.4151 | M12x80 mm | Ad | İşbaşında | 10
10.200.4152 | M14x50 mm | Ad | İşbaşında | 10
10.200.4153 | M14x60 mm | Ad | İşbaşında | 11.2
10.200.4154 | M14x70 mm | Ad | İşbaşında | 12
10.200.4155 | M14x80 mm | Ad | İşbaşında | 14.4
10.200.4156 | M16x50 mm | Ad | İşbaşında | 12
10.200.4157 | M16x60 mm | Ad | İşbaşında | 14.4
10.200.4158 | M16x70 mm | Ad | İşbaşında | 15.8
10.200.4159 | M16x80 mm | Ad | İşbaşında | 17.5
20-Flanşlı pim (paslanmaz çelik AISI 304)
10.200.4171 | Ø4x50 mm | Ad | İşbaşında | 1.25
10.200.4172 | Ø4x60 mm | Ad | İşbaşında | 1.85
10.200.4173 | Ø5x50 mm | Ad | İşbaşında | 2.1
10.200.4174 | Ø5x60 mm | Ad | İşbaşında | 2.35
10.200.4175 | Ø5x70 mm | Ad | İşbaşında | 2.7
10.200.4176 | Ø6x60 mm | Ad | İşbaşında | 2.8
10.200.4177 | Ø6x75 mm | Ad | İşbaşında | 3.25
21-Tırtırlı pul (paslanmaz çelik AISI 304)
10.200.4181 | 30/22/2,5 mm | Ad | İşbaşında | 2.95
10.200.4182 | 34/26/3 mm | Ad | İşbaşında | 3.85
22-Düz pul (paslanmaz çelik AISI 304)
10.200.4191 | 30/22/2,5 mm | Ad | İşbaşında | 2.2
10.200.4192 | 34/26/3 mm | Ad | İşbaşında | 3.25
23-Cıvata (paslanmaz çelik AISI A2 70)
10.200.4201 | M6x30 mm | Ad | İşbaşında | 1.32
10.200.4202 | M6x60 mm | Ad | İşbaşında | 2.95
10.200.4203 | M6x80 mm | Ad | İşbaşında | 3.35
10.200.4204 | M8x25 mm | Ad | İşbaşında | 1.85
10.200.4205 | M8x30 mm | Ad | İşbaşında | 2.2
10.200.4206 | M8x40 mm | Ad | İşbaşında | 2.95
10.200.4207 | M8x50 mm | Ad | İşbaşında | 2.95
10.200.4208 | M8x60 mm | Ad | İşbaşında | 3.25
10.200.4209 | M8x80 mm | Ad | İşbaşında | 5.65
10.200.4210 | M8x100 mm | Ad | İşbaşında | 5.65
10.200.4211 | M10x30 mm | Ad | İşbaşında | 3.25
10.200.4212 | M10x40 mm | Ad | İşbaşında | 3.7
10.200.4213 | M10x50 mm | Ad | İşbaşında | 4.6
10.200.4214 | M12x30 mm | Ad | İşbaşında | 5.15
10.200.4215 | M12x40 mm | Ad | İşbaşında | 5.65
10.200.4216 | M12x50 mm | Ad | İşbaşında | 6.85
24-Cıvata (ST 37 elektroliz galvaniz)
10.200.4231 | M6x30 mm | Ad | İşbaşında | 0.66
10.200.4232 | M6x60 mm | Ad | İşbaşında | 1.32
10.200.4233 | M6x80 mm | Ad | İşbaşında | 1.32
10.200.4234 | M8x25 mm | Ad | İşbaşında | 0.66
10.200.4235 | M8x30 mm | Ad | İşbaşında | 0.9
10.200.4236 | M8x40 mm | Ad | İşbaşında | 1.02

## Table 7
Poz No | Tanımı | Ölçü Birimi | Satın Alma Yeri | Rayiç Fiyatı TL
10.200.4237 | M8x50 mm | Ad | İşbaşında | 1.32
10.200.4238 | M8x60 mm | Ad | İşbaşında | 1.32
10.200.4239 | M8x80 mm | Ad | İşbaşında | 1.86
10.200.4240 | M8x100 mm | Ad | İşbaşında | 2.28
10.200.4241 | M10x30 mm | Ad | İşbaşında | 1.32
10.200.4242 | M10x40 mm | Ad | İşbaşında | 1.56
10.200.4243 | M10x50 mm | Ad | İşbaşında | 1.86
10.200.4244 | M12x30 mm | Ad | İşbaşında | 1.32
10.200.4245 | M12x40 mm | Ad | İşbaşında | 1.86
10.200.4246 | M12x50 mm | Ad | İşbaşında | 2.28
25-Somun (paslanmaz çelik AISI A2)
10.200.4261 | M6 | Ad | İşbaşında | 0.47
10.200.4262 | M8 | Ad | İşbaşında | 0.92
10.200.4263 | M10 | Ad | İşbaşında | 1.86
10.200.4264 | M12 | Ad | İşbaşında | 3.24
10.200.4265 | M14 | Ad | İşbaşında | 4.62
10.200.4266 | M16 | Ad | İşbaşında | 6.66
10.200.4267 | M20 | Ad | İşbaşında | 9.18
10.200.4268 | M24 | Ad | İşbaşında | 21.75
26-Somun (ST 37 elektroliz galvaniz)
10.200.4281 | M6-8(dahil) arası | Ad | İşbaşında | 0.3
10.200.4282 | M10 | Ad | İşbaşında | 0.9
10.200.4283 | M12 | Ad | İşbaşında | 0.9
10.200.4284 | M14 | Ad | İşbaşında | 1.32
10.200.4285 | M16 | Ad | İşbaşında | 1.32
10.200.4286 | M20 | Ad | İşbaşında | 3.9
10.200.4287 | M24 | Ad | İşbaşında | 7.3
27-Rondela (paslanmaz çelik AISI 304)
10.200.4301 | M6-8(dahil) arası | Ad | İşbaşında | 0.3
10.200.4302 | M10 | Ad | İşbaşında | 0.66
10.200.4303 | M12 | Ad | İşbaşında | 0.9
10.200.4304 | M14 | Ad | İşbaşında | 1.32
10.200.4305 | M16 | Ad | İşbaşında | 1.86
10.200.4306 | M20 | Ad | İşbaşında | 3.9
10.200.4307 | M24 | Ad | İşbaşında | 5.6
28-Rondela (ST 37 elektroliz galvaniz)
10.200.4321 | M6-14(dahil) arası | Ad | İşbaşında | 0.4
10.200.4322 | M16 | Ad | İşbaşında | 0.66
10.200.4323 | M20 | Ad | İşbaşında | 0.92
10.200.4324 | M24 | Ad | İşbaşında | 1.32
29-Plastik tüp
10.200.4331 | Ø7x30 mm | Ad | İşbaşında | 0.66
10.200.4332 | Ø8x35 mm | Ad | İşbaşında | 1.32
30-Paslanmaz çelik civatalar ve somunlar (AISI 304)
10.200.4441 | M 20x110 | Ad | İşbaşında | 83.4

## Table 8
Poz No | Tanımı | Ölçü Birimi | Satın Alma Yeri | Rayiç Fiyatı TL
10.200.4442 | M 20x120 | Ad | İşbaşında | 83.4
10.200.4443 | M 20x130 | Ad | İşbaşında | 88.2
10.200.4444 | M 20x140 | Ad | İşbaşında | 95.4
10.200.4445 | M 20x160 | Ad | İşbaşında | 105.6
10.200.4446 | M 20x180 | Ad | İşbaşında | 115
10.200.4447 | M 27x150 | Ad | İşbaşında | 215
10.200.4448 | M 27x170 | Ad | İşbaşında | 236
10.200.4449 | M 27x220 | Ad | İşbaşında | 305
10.200.4450 | M 30x200 | Ad | İşbaşında | 356
10.200.4451 | M 30x210 | Ad | İşbaşında | 385
10.200.4452 | M 33x220 | Ad | İşbaşında | 464
10.200.4453 | M 33x240 | Ad | İşbaşında | 495
KAROTİYER, SEMPLER, SONDAJ BORULARI, KUYU MUHAFAZA BORUSU VB.
10.200.4501 | Karotiyer (Sondaj) (karot alma) | Ad | İşbaşında | 5732
10.200.4502 | Sempler (Numune alıcı) | Ad | İşbaşında | 826
10.200.4503 | Kapalı sondaj borusu (St 33) | Kg | Fabrikada | 19
10.200.4504 | Filitreli sondaj borusu (St 33) | Kg | Fabrikada | 23.5
10.200.4505 | 3 inçlik çelik boru (St 37) (TS EN 10255+A1) | Kg | Fabrikada | 41
10.200.4506 | Kuyu muhafaza borusu | m | Fabrikada | 173
10.200.4507 | Demir boru (Karışık çaplı) | Kg | Fabrikada | 15.5
10.200.4508 | Dış Çap 48,3, et kalınlığı min.2.7 mm olan yapısal çelik boru (TS EN 10219-2) | Kg | Fabrikada | 25.5
KAPLAMA GEREÇLERİ
DOĞAL TAŞLAR (Honlu veya cilalı)
1) Rayiç Listelerindeki doğaltaşların fiyatları 2 x 30-40-50 x serbest boy cm içindir. Diğer ebat ve kalınlıklar için aşağıdaki formule göre hesap yapılacaktır. k=Tespit edilen yeni katsayı, a= en (cm) b=boy (cm) h=kalınlık (cm) k= (k1xk2)-1 k1= log (a x b)/log (180) - 0,22 (ebat artış katsayısı) k2= log (h) / log (6) + 0,61 (kalınlık artış katsayısı) Tüm serbest boylar için ebat artış katsayısı k1=1 alınacak. 2 x 30-40-50 x serbest boy için k=1'dir. 2) Yukarıda yer alan ebat ve kalınlık artış katsayılarına ilişkin formüller; a- Bir ebadı 30 cm den kısa olan yada her iki ebadı 60 cm ve üzeri (60 cm dahil) olan doğaltaşlarda uygulanmaz. b- 2-5 cm arası (5 cm dahil) kalınlıklar dışında uygulanmaz.
BEYAZ VE GRİ MERMERLER (Honlu veya cilalı) (TS EN 12057, TS EN 1467, TS EN 1468)
10.240.1001 | Beyaz Mermer | m² | İşbaşında | 520
10.240.1002 | Afyon Bal (Afyon) | m² | İşbaşında | 678
10.240.1003 | Afyon Beyaz (Afyon) | m² | İşbaşında | 896
10.240.1004 | Afyon Gri (Afyon) | m² | İşbaşında | 440
10.240.1005 | Afyon Kaplanpostu (Afyon) | m² | İşbaşında | 440
10.240.1006 | Afyon Kaymak (Afyon) | m² | İşbaşında | 747
10.240.1007 | Afyon Şeker (Afyon) | m² | İşbaşında | 866
10.240.1008 | Aydın Gri (Aydın) | m² | İşbaşında | 554
10.240.1009 | Bursa Kemalpaşa Beyaz (Bursa) | m² | İşbaşında | 624
10.240.1010 | Çanakkale Biga Beyaz (Çanakkale) | m² | İşbaşında | 696
10.240.1011 | Çanakkale Sedef (Çanakkale) | m² | İşbaşında | 696
10.240.1012 | Denizli Beyaz Mermer (Denizli) | m² | İşbaşında | 651
10.240.1013 | Golden Crystal (Balıkesir) | m² | İşbaşında | 704
10.240.1014 | Kale Şeker (Muğla) | m² | İşbaşında | 779
10.240.1015 | Kavaklıdere Gümüş Beyaz (Muğla) | m² | İşbaşında | 491
10.240.1016 | Kütahya Kaplan Postu (Kütahya) | m² | İşbaşında | 454
10.240.1017 | Marmara Adası Gri (Balıkesir) | m² | İşbaşında | 594
10.240.1018 | Marmara Beyaz (Balıkesir) | m² | İşbaşında | 672
10.240.1019 | Marmara Ekvator (Balıkesir) | m² | İşbaşında | 1376
10.240.1020 | Marmara Gümüş (Balıkesir) | m² | İşbaşında | 874
10.240.1021 | Marmara Panda (Balıkesir) | m² | İşbaşında | 966
10.240.1022 | Milas (Muğla) | m² | İşbaşında | 579
10.240.1023 | Milas Beyaz, Muğla Beyaz (Muğla) | m² | İşbaşında | 498
10.240.1024 | Milas Leylak (Muğla) | m² | İşbaşında | 699
10.240.1025 | Milas Limon (Muğla) | m² | İşbaşında | 491
10.240.1026 | Milas Sedef (Muğla) | m² | İşbaşında | 514
10.240.1027 | Sandıklı Beyaz (Afyon) | m² | İşbaşında | 1763
10.240.1028 | Uşak Beyaz (Uşak) | m² | İşbaşında | 722
10.240.1029 | Afyon Bulut (Gri) (Afyon) | m² | İşbaşında | 696
10.240.1030 | Bianco Leopardo (beyaz leopar) (Aydın) | m² | İşbaşında | 451
10.240.1031 | Bitlis Beyaz (Bitlis) | m² | İşbaşında | 579
10.240.1032 | Savana Gray (Kastamonu) | m² | İşbaşında | 2216
10.240.1033 | Silver Gray (Burdur) | m² | İşbaşında | 1488
10.240.1034 | Soft Gray (Burdur) | m² | İşbaşında | 2331
10.240.1035 | Marmara Extra Beyaz (Balıkesir) | m² | İşbaşında | 3800
10.240.1036 | Bursa Maroxy (Bursa) | m² | İşbaşında | 630
10.240.1037 | Grey Moca (Elazığ) | m² | İşbaşında | 906
10.240.1038 | Shadow Gri (Balıkesir) | m² | İşbaşında | 949
10.240.1039 | Daphne Gray (Antalya) | m² | İşbaşında | 1488
10.240.1040 | Rolek Gray (Kastamonu) | m² | İşbaşında | 1344
10.240.1041 | Rain Gray (Balıkesir) | m² | İşbaşında | 960
10.240.1042 | Helen Of Troy Gri (Balıkesir) | m² | İşbaşında | 744
10.240.1043 | Samur Gri (Samsun) | m² | İşbaşında | 1065
10.240.1044 | Lutra Gri (Samsun) | m² | İşbaşında | 1140
10.240.1045 | Nera Gri (Karaman) | m² | İşbaşında | 1140
10.240.1046 | Gri Emprador (Isparta) | m² | İşbaşında | 1170
10.240.1300 | Her türlü yüzey işlemi yapılması (honlama ve cilalama hariç; yakma, eskitme, kumlama, çekiçleme, doldurma, doğal boyutlandırma, asitle yıkama ve benzeri) | m² | İşbaşında | 168
BEJ VE PEMBE MERMERLER (Honlu veya cilalı) (TS EN 12057, TS EN 1467, TS EN 1468)
10.240.1301 | Açık Bej | m² | İşbaşında | 782
10.240.1302 | Koyu Bej | m² | İşbaşında | 624
10.240.1303 | Afyon Bej (Afyon) | m² | İşbaşında | 461
10.240.1304 | Amasya Klasik Bej (Amasya) | m² | İşbaşında | 720
10.240.1305 | Amasya Regal Bej (Amasya) | m² | İşbaşında | 624
10.240.1306 | Ankara Anadolu Bej, Ankara Kazan Bej, Ankara Hitit Bej (Ankara) | m² | İşbaşında | 581
10.240.1307 | Best Cream (Malatya) | m² | İşbaşında | 877
10.240.1308 | Bilecik Fildişi (Bilecik) | m² | İşbaşında | 696
10.240.1309 | Bilecik Açık Bej (Bilecik) | m² | İşbaşında | 816
10.240.1310 | Bilecik Koyu Bej (Bilecik) | m² | İşbaşında | 630
10.240.1311 | Bilecik Kremabil (Bilecik) | m² | İşbaşında | 1009
10.240.1312 | Bilecik Pembe (Bilecik) | m² | İşbaşında | 856
10.240.1313 | Bilecik Şeker Bej (Bilecik) | m² | İşbaşında | 520
10.240.1314 | Botticino (Diyarbakır) | m² | İşbaşında | 653
10.240.1315 | Botticino Royal (Diyarbakır) | m² | İşbaşında | 829
10.240.1316 | Burdur Bej (Burdur) | m² | İşbaşında | 877
10.240.1317 | Burdur Cappuccıno Bej (Burdur) | m² | İşbaşında | 906
10.240.1318 | Burdur Sunset (Burdur) | m² | İşbaşında | 1158
10.240.1319 | Bursa Krem (Bursa) | m² | İşbaşında | 856
10.240.1320 | Bursa Roza (Bursa) | m² | İşbaşında | 672
10.240.1321 | Bursa Şeker Bej (Bursa) | m² | İşbaşında | 552
10.240.1322 | Bursa Bej (Bursa) | m² | İşbaşında | 624
10.240.1323 | Carmen Rossa (Manisa) | m² | İşbaşında | 781
10.240.1324 | Cream Rose (Bilecik) | m² | İşbaşında | 560
10.240.1325 | Crema Eda (Eskişehir) | m² | İşbaşında | 856
10.240.1326 | Çermik Bej (Diyarbakır) | m² | İşbaşında | 709
10.240.1327 | Çeşme Bej (İzmir) | m² | İşbaşında | 600
10.240.1328 | Çorum Tosya Beji (Çorum) | m² | İşbaşında | 594
10.240.1329 | Denizli Pembe (Denizli) | m² | İşbaşında | 496
10.240.1330 | Diyarbakır Hazar Bej (Diyarbakır) | m² | İşbaşında | 637
10.240.1331 | Diyarbakır Hazar Gülü (Diyarbakır) | m² | İşbaşında | 637
10.240.1332 | Diyarbakır Hazar Pembe (Diyarbakır) | m² | İşbaşında | 709
10.240.1333 | Diyarbakır Kulp Bej (Diyarbakır) | m² | İşbaşında | 637
10.240.1334 | Diyarbakır Pembe (Diyarbakır) | m² | İşbaşında | 637
10.240.1335 | Eflani Bej (Karabük) | m² | İşbaşında | 856
10.240.1336 | Erzincan Bej (Erzincan) | m² | İşbaşında | 720
10.240.1337 | Erzincan Bej Yeşil Çizgili (Erzincan) | m² | İşbaşında | 672
10.240.1338 | Eskişehir Bej, Sivrihisar Crema Bej (Eskişehir) | m² | İşbaşında | 552
10.240.1339 | Gülkurusu (Bilecik) | m² | İşbaşında | 496
10.240.1340 | Hani Bej (Diyarbakır) | m² | İşbaşında | 576
10.240.1341 | Harmankaya Pembe (Bilecik) | m² | İşbaşında | 650
10.240.1342 | Karia Cream (Burdur) | m² | İşbaşında | 1048
10.240.1343 | Lice Bej (Diyarbakır) | m² | İşbaşında | 779
10.240.1344 | Lotus Bej Dark (Bilecik) | m² | İşbaşında | 714
10.240.1345 | Lotus Bej Light (Bilecik) | m² | İşbaşında | 1008
10.240.1346 | Lotus Krem (Bilecik) | m² | İşbaşında | 1045
10.240.1347 | Lotus Rosalıa (Bilecik) | m² | İşbaşında | 714
10.240.1348 | Malatya Bej (Malatya) | m² | İşbaşında | 856
10.240.1349 | Olive Maron (Bursa) | m² | İşbaşında | 530
10.240.1350 | Perletto Gıallo (Malatya) | m² | İşbaşında | 856
10.240.1351 | Perletto Rosa (Malatya) | m² | İşbaşında | 755
10.240.1352 | Rosalına (Bilecik) | m² | İşbaşında | 560
10.240.1353 | Rosalya Klasik (Bilecik) | m² | İşbaşında | 576
10.240.1354 | Rosalya Light (Bilecik) | m² | İşbaşında | 589
10.240.1355 | Samsun Bej (Samsun) | m² | İşbaşında | 600
10.240.1356 | Sivrihisar Pembe (Eskişehir) | m² | İşbaşında | 635
10.240.1357 | Yozgat Rosato Bej (Yozgat) | m² | İşbaşında | 600
10.240.1358 | Sivrihisar Kahve Bej (Eskişehir) | m² | İşbaşında | 379
10.240.1359 | Royal Cappuccino (Sütlü Kahve) (Antalya) | m² | İşbaşında | 419
10.240.1360 | Silky Grey (Antalya) | m² | İşbaşında | 530
10.240.1361 | Royal Amber (Krem) Antalya | m² | İşbaşında | 499
10.240.1362 | Cappuccino (Bej) (Bilecik) | m² | İşbaşında | 456
10.240.1363 | Likya Bej (Burdur) | m² | İşbaşında | 504
10.240.1364 | Crema Likya Bej (Burdur) | m² | İşbaşında | 499
10.240.1365 | Burdur Kahve (Kırmızı) (Burdur) | m² | İşbaşında | 499
10.240.1366 | Flamingo (Pembe) (Burdur) | m² | İşbaşında | 390
10.240.1367 | New Botticino (Bej) (Diyarbakır) | m² | İşbaşında | 707
10.240.1368 | Düzce Bej (Düzce) | m² | İşbaşında | 635
10.240.1369 | Cremera Bej (Mersin) | m² | İşbaşında | 635
10.240.1370 | Cremasiva Bej (Mersin) | m² | İşbaşında | 552
10.240.1371 | Camomille (Sarı) (Eskişehir) | m² | İşbaşında | 810
10.240.1372 | Balboura Bej (Krem,Kırmızı,Yeşil) (Muğla) | m² | İşbaşında | 344
10.240.1373 | Crema Barla (Bej) (Isparta) | m² | İşbaşında | 846
10.240.1374 | Senirkent Bej (Açık Bej) (Isparta) | m² | İşbaşında | 726
10.240.1375 | Emelas Bej Mermer (İzmir) | m² | İşbaşında | 590
10.240.1376 | Diana Rose (Bej Pembe) (Konya) | m² | İşbaşında | 709
10.240.1377 | Nova Bej (Açık Bej) (Mersin) | m² | İşbaşında | 552
10.240.1378 | Açık Bej (Siirt) | m² | İşbaşında | 552
10.240.1379 | Golden Bej (Darende Bej) (Malatya) | m² | İşbaşında | 1344
10.240.1380 | Bitlis Bej (Bitlis) | m² | İşbaşında | 552
10.240.1381 | Golden Emprador Bej (Bilecik) | m² | İşbaşında | 376
10.240.1382 | Tawny Beige (Bursa) | m² | İşbaşında | 1470
10.240.1383 | Capuccino Light (Bursa) | m² | İşbaşında | 1200
10.240.1384 | Cafe Latte Dark (Bursa) | m² | İşbaşında | 1470
10.240.1385 | Moca Dark Beige (Bursa) | m² | İşbaşında | 1350
10.240.1386 | Apple Beige (Antalya) | m² | İşbaşında | 1779
10.240.1387 | Myra Beige (Bursa) | m² | İşbaşında | 1779
10.240.1388 | Prince Beige (Antalya) | m² | İşbaşında | 1779
10.240.1389 | Afyon Krem Bej (Afyon) | m² | İşbaşında | 890
10.240.1390 | Afyon Sarı Bej (Afyon) | m² | İşbaşında | 970
10.240.1391 | Orient Pink (Diyarbakır) | m² | İşbaşında | 840
10.240.1392 | Koky Beige (Diyarbakır) | m² | İşbaşında | 912
10.240.1393 | Christine (Diyarbakır) | m² | İşbaşında | 797
10.240.1394 | Adara Cream (Kahramanmaraş) | m² | İşbaşında | 810
10.240.1395 | Sand Wave (Diyarbakır) | m² | İşbaşında | 803
10.240.1396 | Diyarbakır Bej (Diyarbakır) | m² | İşbaşında | 755
10.240.1397 | Antik Bej (Burdur) | m² | İşbaşında | 803
10.240.1398 | Calista Krem (Burdur) | m² | İşbaşında | 1086
10.240.1399 | Daino Reale (Burdur) | m² | İşbaşında | 912
10.240.1400 | Cafe Latte (Isparta) | m² | İşbaşında | 805
10.240.1401 | Agora Bej (Manisa) | m² | İşbaşında | 1872
10.240.1402 | Vizon Bej (Manisa) | m² | İşbaşında | 1157
10.240.1403 | Crema Carita (Burdur) | m² | İşbaşında | 973
10.240.1404 | Hammer Beige (Burdur) | m² | İşbaşında | 709
10.240.1405 | Crema Dorlion (Bursa) | m² | İşbaşında | 530
10.240.1406 | Bej Moca (Elazığ) | m² | İşbaşında | 590
10.240.1407 | Van Beji (Van) | m² | İşbaşında | 700
10.240.1408 | Likya Royal (Burdur) | m² | İşbaşında | 936
10.240.1409 | Likya Pearl (Burdur) | m² | İşbaşında | 1008
10.240.1410 | Zambak (Burdur) | m² | İşbaşında | 840
10.240.1411 | Crema Nouva (Bilecik) | m² | İşbaşında | 637
10.240.1412 | Sahra Bej (Amasya) | m² | İşbaşında | 461
10.240.1413 | Apple Bej (Amasya) | m² | İşbaşında | 461
10.240.1414 | Kum Beji (Bursa) | m² | İşbaşında | 530
10.240.1415 | New Marfile (Bursa) | m² | İşbaşında | 941
10.240.1416 | Cream Valencia (Kastamonu) | m² | İşbaşında | 493
10.240.1417 | Crema Elegance (Eskişehir) | m² | İşbaşında | 499
10.240.1418 | Bronz Bej (Eskişehir) | m² | İşbaşında | 528
10.240.1419 | Crema Rosa (Eskişehir) | m² | İşbaşında | 440
10.240.1420 | Spider (Konya) | m² | İşbaşında | 1272
10.240.1421 | Dalmaçyalı (Konya) | m² | İşbaşında | 1059
10.240.1422 | Sofita Bej (Bilecik) | m² | İşbaşında | 349
10.240.1423 | Roze Bej (Bilecik) | m² | İşbaşında | 410
10.240.1424 | Patara Bej (Muğla) | m² | İşbaşında | 701
10.240.1425 | Sandras Gray (Muğla) | m² | İşbaşında | 1344
10.240.1426 | Sandiyan Bej (Bursa) | m² | İşbaşında | 1260
10.240.1700 | Her türlü yüzey işlemi yapılması (honlama ve cilalama hariç; yakma, eskitme, kumlama, çekiçleme, doldurma, doğal boyutlandırma, asitle yıkama ve benzeri) | m² | İşbaşında | 168
RENKLİ MERMERLER (Honlu veya cilalı) (TS EN 12057, TS EN 1467, TS EN 1468)
10.240.1701 | Renkli Mermer | m² | İşbaşında | 637
10.240.1702 | Afyon Menekşe (Afyon) | m² | İşbaşında | 781
10.240.1703 | Afyon Siyah (Afyon) | m² | İşbaşında | 864
10.240.1704 | Akşehir Siyah (Konya) | m² | İşbaşında | 504
10.240.1705 | Alanya Emprador Dark (Antalya) | m² | İşbaşında | 1200
10.240.1706 | Alanya Emprador Light (Antalya) | m² | İşbaşında | 770
10.240.1707 | Alanya Siyah (Medısiyah) (Antalya) | m² | İşbaşında | 973
10.240.1708 | Balıkesir Bigadiç Kumru Tüyü (Balıkesir) | m² | İşbaşında | 720
10.240.1709 | Burdur Rose (Burdur) | m² | İşbaşında | 610
10.240.1710 | Bursa Emperador (Bursa) | m² | İşbaşında | 736
10.240.1711 | Bursa Gold (Bursa) | m² | İşbaşında | 781
10.240.1712 | Cappucıno (Bursa) | m² | İşbaşında | 871
10.240.1713 | Cappucıno Royal (Diyarbakır) | m² | İşbaşında | 1093
10.240.1714 | Dark Emparador (Burdur) | m² | İşbaşında | 781
10.240.1715 | Dark Olive (Sivas) | m² | İşbaşında | 2016
10.240.1716 | Eflani Yeşil (Karabük) | m² | İşbaşında | 637
10.240.1717 | Ege Bordo (Dalgalı ve Damarlı) (Muğla) | m² | İşbaşında | 800
10.240.1718 | Ege Bordo Uzay (Muğla) | m² | İşbaşında | 1240
10.240.1719 | Ege Kahve (Manisa) | m² | İşbaşında | 781
10.240.1720 | Elazığ Vişne (Rosso Levanto)(Elazığ) | m² | İşbaşında | 1200
10.240.1721 | İzmir Teos Yeşili (İzmir) | m² | İşbaşında | 910
10.240.1722 | Kale Bordeaux (Denizli) | m² | İşbaşında | 1240
10.240.1723 | King Blue Stone (Kütahya) | m² | İşbaşında | 552
10.240.1724 | Kütahya Siyah (Kütahya) | m² | İşbaşında | 648
10.240.1725 | Kütahya Yeşil (Kütahya) | m² | İşbaşında | 600
10.240.1726 | Maroon Marınace (Kastamonu) | m² | İşbaşında | 1680
10.240.1727 | Milas Buz ve Su Yeşili (Muğla) | m² | İşbaşında | 1560
10.240.1728 | Serpantin Petrol Yeşili (Elazığ) | m² | İşbaşında | 973
10.240.1729 | Prestige Brown (Kastamonu) | m² | İşbaşında | 2221
10.240.1730 | Rosso Galıano (Bilecik) | m² | İşbaşında | 910
10.240.1731 | Safranbolu Eflani Fosilli Rustik Yeşil (Karabük) | m² | İşbaşında | 1240
10.240.1732 | Sandıklı Kahve (Afyon) | m² | İşbaşında | 1240
10.240.1733 | Sandıklı Siyah (Afyon) | m² | İşbaşında | 800
10.240.1734 | Sivas Gümüş (Sivas) | m² | İşbaşında | 460
10.240.1735 | Süpren (Eskişehir) | m² | İşbaşında | 830
10.240.1736 | Tokat Yeşilırmak Diabazı (Dolerit) (Tokat) | m² | İşbaşında | 1720
10.240.1737 | Notre Dame Breşi (Kayseri) | m² | İşbaşında | 2016
10.240.1738 | Yellow River (Eskişehir) | m² | İşbaşında | 1000
10.240.1739 | Chem Grey Siyah (Kulp) (Diyarbakır) | m² | İşbaşında | 840
10.240.1740 | Light Emprador (Açık Kahve) (Adıyaman) | m² | İşbaşında | 685
10.240.1741 | Sun Flower (Sarı Bej) (Şanlıurfa) | m² | İşbaşında | 456
10.240.1742 | Afyon Kaplan Postu (Alacalı Mavi) (Afyon) | m² | İşbaşında | 570
10.240.1743 | Grigio Alanya (Gri) (Antalya) | m² | İşbaşında | 960
10.240.1744 | Verde Rosa (Aydın) | m² | İşbaşında | 456
10.240.1745 | Verde Arabescato (Aydın) | m² | İşbaşında | 397
10.240.1746 | Royal Violet (Aydın) | m² | İşbaşında | 456
10.240.1747 | Marronvenk Siyah (Elazığ) | m² | İşbaşında | 720
10.240.1748 | Söğüt Bej (Koyu Bej) (Bilecik) | m² | İşbaşında | 456
10.240.1749 | Gold Bej (Koyu Sarı) (Bilecik) | m² | İşbaşında | 552
10.240.1750 | Halfeti Pembe (Şanlıurfa) | m² | İşbaşında | 552
10.240.1751 | Bordo Grizo (Eskişehir) | m² | İşbaşında | 410
10.240.1752 | Pansy Yeşil (Hareli) (Kütahya) | m² | İşbaşında | 960
10.240.1753 | Violet Menekşe (Hareli) (Kütahya) | m² | İşbaşında | 960
10.240.1754 | Golden Leopar (Sarı) (Şanlıurfa) | m² | İşbaşında | 380
10.240.1755 | Bitlis Füme (Bitlis) | m² | İşbaşında | 720
10.240.1756 | Olive Gray (Sivas) | m² | İşbaşında | 2064
10.240.1757 | Olıve Marone Yeşil (Bursa) | m² | İşbaşında | 1780
10.240.1758 | Brunette (Konya) | m² | İşbaşında | 1780
10.240.1759 | Olive Pearl (Bursa) | m² | İşbaşında | 2520
10.240.1760 | Tulip Black (Diyarbakır) | m² | İşbaşında | 2800
10.240.1761 | Brown Espera (Adıyaman) | m² | İşbaşında | 984
10.240.1762 | Kızılca Kahve (Denizli) | m² | İşbaşında | 840
10.240.1763 | Silver Black (Afyon) | m² | İşbaşında | 1080
10.240.1764 | Portoro (Antalya) | m² | İşbaşında | 1061
10.240.1765 | Salome (Eskişehir) | m² | İşbaşında | 461
10.240.1766 | Golden Spider (Eskişehir) | m² | İşbaşında | 461
10.240.1767 | Siyah İnci (Diyarbakır) | m² | İşbaşında | 720
10.240.2000 | Her türlü yüzey işlemi yapılması (honlama ve cilalama hariç; yakma, eskitme, kumlama, çekiçleme, doldurma, doğal boyutlandırma, asitle yıkama ve benzeri) | m² | İşbaşında | 168
ONİKSLER (Honlu veya cilalı) (TS EN 12057, TS EN 1467, TS EN 1468)
10.240.2001 | Fantasy Oniks (Bayburt) | m² | İşbaşında | 3920
10.240.2002 | Oniks Bal (Eskişehir) | m² | İşbaşında | 890
10.240.2003 | Beyaz Oniks (Bayburt) | m² | İşbaşında | 4960
10.240.2004 | Oniks Mermer (Afyon) | m² | İşbaşında | 2320
10.240.2005 | Sivas Oniks (Sivas) | m² | İşbaşında | 1520
10.240.2006 | Picasso Oniks (Eskişehir) | m² | İşbaşında | 2800
10.240.2007 | Bal Oniks (Afyon) | m² | İşbaşında | 2640
10.240.2008 | Cola Oniks (Ayfon) | m² | İşbaşında | 2480
10.240.2009 | Bal Oniks Akhisar (Manisa) | m² | İşbaşında | 2730
10.240.2010 | Demirci Oniks (Manisa) | m² | İşbaşında | 4285
10.240.2011 | Onyx Fantastico (Eskişehir) | m² | İşbaşında | 2400
10.240.2012 | Nuvola Oniks (Eskişehir) | m² | İşbaşında | 2480
10.240.2100 | Her türlü yüzey işlemi yapılması (honlama ve cilalama hariç; yakma, eskitme, kumlama, çekiçleme, doldurma, doğal boyutlandırma, asitle yıkama ve benzeri) | m² | İşbaşında | 168
TRAVERTENLER (Honlu veya cilalı)
10.240.2101 | Açık Renkli Traverten | m² | İşbaşında | 685
10.240.2102 | Koyu Renkli Traverten | m² | İşbaşında | 552
10.240.2103 | Afyon Bej Traverten (Afyon) | m² | İşbaşında | 440
10.240.2104 | Aizona Cream (Balıkesir) | m² | İşbaşında | 1050
10.240.2105 | Aizona Pink (Balıkesir) | m² | İşbaşında | 910
10.240.2106 | Aizona Red (Balıkesir) | m² | İşbaşında | 870
10.240.2107 | Aizona Red Coffee (Balıkesir) | m² | İşbaşında | 840
10.240.2108 | Antique Red Traverten (Kütahya) | m² | İşbaşında | 720
10.240.2109 | Balıkesir Noçe Traverten (Balıkesir) | m² | İşbaşında | 910
10.240.2110 | Balıkesir Scabos (Balıkesir) | m² | İşbaşında | 910
10.240.2111 | Bayburt Light Traverten (Bayburt) | m² | İşbaşında | 780
10.240.2112 | Chestnut Traverten (Tokat) | m² | İşbaşında | 590
10.240.2113 | Chocalate (Kütahya) | m² | İşbaşında | 1250
10.240.2114 | Chocolate (Balıkesir) | m² | İşbaşında | 1000
10.240.2115 | Coffee Milk (Balıkesir) | m² | İşbaşında | 870
10.240.2116 | Denizli Klasik Traverten (Denizli) | m² | İşbaşında | 733
10.240.2117 | Denizli Beyaz Traverten (Denizli) | m² | İşbaşında | 1000
10.240.2118 | Denizli Traverten Dark (Denizli) | m² | İşbaşında | 648
10.240.2119 | Denizli Traverten Light (Denizli) | m² | İşbaşında | 936
10.240.2120 | Elazığ Sarı Traverten (Elazığ) | m² | İşbaşında | 781
10.240.2121 | Giresun Klasik Light (Giresun) | m² | İşbaşında | 781
10.240.2122 | Golden (Kütahya) | m² | İşbaşında | 1250
10.240.2123 | Kırşehir Noce Traverten (Kırşehir) | m² | İşbaşında | 619
10.240.2124 | Konya Traverten (Konya) | m² | İşbaşında | 840
10.240.2125 | Leonardo (Kutahya) | m² | İşbaşında | 1360
10.240.2126 | Rainbow (Balıkesir) | m² | İşbaşında | 1200
10.240.2127 | Rose Traverten (Kütahya) | m² | İşbaşında | 710
10.240.2128 | Rosewood (Balıkesir) | m² | İşbaşında | 780
10.240.2129 | Sitra Klasik Traverten (Sivas) | m² | İşbaşında | 624
10.240.2130 | Sivas Sarı Traverten (Sivas) | m² | İşbaşında | 733
10.240.2131 | Sivas Scabos (Sivas) | m² | İşbaşında | 733
10.240.2132 | Toscano (Kütahya) | m² | İşbaşında | 910
10.240.2133 | Walnut Traverten (Denizli) | m² | İşbaşında | 709
10.240.2134 | Scabos Gold (Elazığ) | m² | İşbaşında | 570
10.240.2135 | Tuscany Porcini (Elazığ) | m² | İşbaşında | 570
10.240.2136 | Rustic Gold (Elazığ) | m² | İşbaşında | 570
10.240.2137 | Caribbean (Manisa) | m² | İşbaşında | 910
10.240.2138 | Mistik Traverten (Kahverengi) (Sivas) | m² | İşbaşında | 500
10.240.2139 | Denizli Traverten Cross (Denizli) | m² | İşbaşında | 590
10.240.2140 | Denizli Traverten Vein (Denizli) | m² | İşbaşında | 750
10.240.2141 | Afyon Traverten Noçe (Afyon) | m² | İşbaşında | 541
10.240.2142 | Afyon Krem Traverten (Afyon) | m² | İşbaşında | 973
10.240.2143 | Afyon Sarı Traverten (Afyon) | m² | İşbaşında | 970
10.240.2144 | Denizli Sarı Traverten (Denizli) | m² | İşbaşında | 733
10.240.2145 | Pewter Blend (Afyon) | m² | İşbaşında | 750
10.240.2146 | Mare Gold (Konya) | m² | İşbaşında | 709
10.240.2300 | Her türlü yüzey işlemi yapılması (honlama ve cilalama hariç; yakma, eskitme, kumlama, çekiçleme, doldurma, doğal boyutlandırma, asitle yıkama ve benzeri) | m² | İşbaşında | 168
LİMESTONE (Honlu veya cilalı) (TS EN 12057, TS EN 1467, TS EN 1468)
10.240.2301 | Crema Classic (Antalya) | m² | İşbaşında | 637
10.240.2302 | Crema Cloudy (Antalya) | m² | İşbaşında | 541
10.240.2303 | Emgoni (Sakarya) | m² | İşbaşında | 1680
10.240.2304 | Arykanda Limestone (Beyaz) (Antalya) | m² | İşbaşında | 520
10.240.2305 | Caribbean Cream (Antalya) | m² | İşbaşında | 590
10.240.2306 | Canarian Cream (Antalya) | m² | İşbaşında | 520
10.240.2307 | Champagne (Antalya) | m² | İşbaşında | 520
10.240.2308 | Cybele (Antalya) | m² | İşbaşında | 590
10.240.2309 | Anadolu Beyaz (Yozgat) | m² | İşbaşında | 520
10.240.2400 | Her türlü yüzey işlemi yapılması (honlama ve cilalama hariç; yakma, eskitme, kumlama, çekiçleme, doldurma, doğal boyutlandırma, asitle yıkama ve benzeri) | m² | İşbaşında | 168
GRANİTLER (Honlu veya cilalı) (TS 6234, TS 699)
10.240.2401 | Aksaray Pembe, Ortaköy Pembe (Aksaray) | m² | İşbaşında | 2016
10.240.2402 | Aksaray Yaylak (Aksaray) | m² | İşbaşında | 2016
10.240.2403 | Balaban Yeşili (Kırklareli) | m² | İşbaşında | 2592
10.240.2404 | Bergama Gri (İzmir) | m² | İşbaşında | 1643
10.240.2405 | Bulancak Füme (Giresun) | m² | İşbaşında | 2616
10.240.2406 | Hirfanlı Gri (Kırşehir) | m² | İşbaşında | 1955
10.240.2407 | Ezine Gri (Çanakkale) | m² | İşbaşında | 1350
10.240.2408 | Kofçaz Pembe (Kırklareli) | m² | İşbaşında | 1560
10.240.2409 | Ankara Füme (Ankara) | m² | İşbaşında | 2243
10.240.2410 | Hisar Gri (Eskişehir) | m² | İşbaşında | 2243
10.240.2411 | Diana Gri (Ağrı) | m² | İşbaşında | 930
10.240.2412 | Nero Nebiyan (Samsun) | m² | İşbaşında | 1709
10.240.2413 | Beypazarı Gray Rose (Ankara) | m² | İşbaşında | 1560
10.240.2414 | İspir Yeşil (Erzurum) | m² | İşbaşında | 1869
10.240.2415 | İspir Gri (Erzurum) | m² | İşbaşında | 1680
10.240.2416 | Pazaryolu Zümrüt (Rize) | m² | İşbaşında | 1779
NOT:Yukarıda belirtilen 10.240.2401-2416 poz nolu malzemeler idarenin bilgisi dahilinde TS 699 standardına göre teste gönderilir. Ödeme evrakı ile birlikte labaratuvar deney raporları (su emme oranı, aşınma ve basınca karsı mukavemet) istenir
10.240.2500 | Her türlü yüzey işlemi yapılması (honlama ve cilalama hariç; yakma, eskitme, kumlama, çekiçleme, doldurma, doğal boyutlandırma, asitle yıkama ve benzeri) | m² | İşbaşında | 302
DİABAZLAR (Honlu veya cilalı) (TS EN 12057, TS EN 1467, TS EN 1468)
10.240.2501 | Koyu Yeşil Diabaz (Bursa) | m² | İşbaşında | 1368
10.240.2502 | Alanya Yeşili Diabaz (Antalya) | m² | İşbaşında | 3110
10.240.2600 | Her türlü yüzey işlemi yapılması (honlama ve cilalama hariç; yakma, eskitme, kumlama, çekiçleme, doldurma, doğal boyutlandırma, asitle yıkama ve benzeri) | m² | İşbaşında | 202
ANDEZİT BORDÜR VE PLAKLAR (TS 10835)
Andezit Bordürler
10.240.2601 | 10 x 10 x 50 cm | Ad | İşbaşında | 165
10.240.2602 | 10 x 15 x 50 cm | Ad | İşbaşında | 230
10.240.2603 | 10 x 20 x 50 cm | Ad | İşbaşında | 254
10.240.2604 | 10 x 25 x 50 cm | Ad | İşbaşında | 290
10.240.2605 | 10 x 30 x 50 cm | Ad | İşbaşında | 317
10.240.2606 | 15 x 15 x 50 cm | Ad | İşbaşında | 360
10.240.2607 | 15 x 20 x 50 cm | Ad | İşbaşında | 403
10.240.2608 | 15 x 25 x 50 cm | Ad | İşbaşında | 475
10.240.2609 | 15 x 30 x 50 cm | Ad | İşbaşında | 504
10.240.2610 | 15 x 40 x 50 cm (yatık bordür) | Ad | İşbaşında | 605
10.240.2611 | 10 x 10 x 70 cm | Ad | İşbaşında | 230
10.240.2612 | 10 x 15 x 70 cm | Ad | İşbaşında | 312
10.240.2613 | 10 x 20 x 70 cm | Ad | İşbaşında | 360
10.240.2614 | 10 x 25 x 70 cm | Ad | İşbaşında | 413
10.240.2615 | 10 x 30 x 70 cm | Ad | İşbaşında | 432
10.240.2616 | 15 x 15 x 70 cm | Ad | İşbaşında | 475
10.240.2617 | 15 x 20 x 70 cm | Ad | İşbaşında | 566
10.240.2618 | 15 x 25 x 70 cm | Ad | İşbaşında | 662
10.240.2619 | 15 x 30 x 70 cm | Ad | İşbaşında | 686
10.240.2620 | 15 x 40 x 70 cm | Ad | İşbaşında | 749
10.240.2621 | 8 x 20 x 50 cm oluk taşı | m | İşbaşında | 605
Andezit Plaklar
A-3 cm kalınlığında
10.240.2641 | 15 x 15 cm ebatlı | m² | İşbaşında | 566
10.240.2642 | 20 x 20 cm ebatlı | m² | İşbaşında | 605
10.240.2643 | 30 x 30 cm ebatlı | m² | İşbaşında | 677
10.240.2644 | 40 x 40 cm ebatlı | m² | İşbaşında | 768
10.240.2645 | 50 x 50 cm ebatlı | m² | İşbaşında | 878
10.240.2646 | 15cm x serbest boy | m² | İşbaşında | 475
10.240.2647 | 20cm x serbest boy | m² | İşbaşında | 518
10.240.2648 | 30cm x serbest boy | m² | İşbaşında | 566
10.240.2649 | 40cm x serbest boy | m² | İşbaşında | 685
10.240.2650 | 50cm x serbest boy | m² | İşbaşında | 768
B-4 cm kalınlığında
10.240.2661 | 15 x 15 cm ebatlı | m² | İşbaşında | 677
10.240.2662 | 20 x 20 cm ebatlı | m² | İşbaşında | 806
10.240.2663 | 30 x 30 cm ebatlı | m² | İşbaşında | 778
10.240.2664 | 40 x 40 cm ebatlı | m² | İşbaşında | 850
10.240.2665 | 50 x 50 cm ebatlı | m² | İşbaşında | 878
10.240.2666 | 15cm x serbest boy | m² | İşbaşında | 576
10.240.2667 | 20cm x serbest boy | m² | İşbaşında | 619
10.240.2668 | 30cm x serbest boy | m² | İşbaşında | 677
10.240.2669 | 40cm x serbest boy | m² | İşbaşında | 734
10.240.2670 | 50cm x serbest boy | m² | İşbaşında | 778
C-5 cm kalınlığında
10.240.2681 | 15 x 15 cm ebatlı | m² | İşbaşında | 720
10.240.2682 | 20 x 20 cm ebatlı | m² | İşbaşında | 763
10.240.2683 | 30 x 30 cm ebatlı | m² | İşbaşında | 806
10.240.2684 | 40 x 40 cm ebatlı | m² | İşbaşında | 878
10.240.2685 | 50 x 50 cm ebatlı | m² | İşbaşında | 936
10.240.2686 | 15cm x serbest boy | m² | İşbaşında | 619
10.240.2687 | 20cm x serbest boy | m² | İşbaşında | 648
10.240.2688 | 30cm x serbest boy | m² | İşbaşında | 734
10.240.2689 | 40cm x serbest boy | m² | İşbaşında | 778
10.240.2690 | 50cm x serbest boy | m² | İşbaşında | 806
D-6 cm kalınlığında
10.240.2701 | 15 x 15 cm ebatlı | m² | İşbaşında | 749
10.240.2702 | 20 x 20 cm ebatlı | m² | İşbaşında | 792
10.240.2703 | 30 x 30 cm ebatlı | m² | İşbaşında | 850
10.240.2704 | 40 x 40 cm ebatlı | m² | İşbaşında | 922
10.240.2705 | 50 x 50 cm ebatlı | m² | İşbaşında | 994
10.240.2706 | 15cm x serbest boy | m² | İşbaşında | 648
10.240.2707 | 20cm x serbest boy | m² | İşbaşında | 691
10.240.2708 | 30cm x serbest boy | m² | İşbaşında | 763
10.240.2709 | 40cm x serbest boy | m² | İşbaşında | 965
10.240.2710 | 50cm x serbest boy | m² | İşbaşında | 877
E-3 cm kalınlığında çarpma taş (6 cm kalınlığındaki taştan elde edilen)
10.240.2721 | 10 x 10 cm ebatlı | m² | İşbaşında | 792
10.240.2722 | 15 x 15 cm ebatlı | m² | İşbaşında | 821
10.240.2723 | 20 x 20 cm ebatlı | m² | İşbaşında | 878
10.240.2724 | 10cm x serbest boy | m² | İşbaşında | 691
10.240.2725 | 15cm x serbest boy | m² | İşbaşında | 720
10.240.2726 | 20cm x serbest boy | m² | İşbaşında | 734
Not: Andezit bordür ve plaklarla ara değerler için enterpolasyon yapılır.
10.240.2741 | Korgun pembe (4 cm kalınlığında ve her boyutta) | m² | İşbaşında | 547
10.240.2742 | Korgun pembe (6 cm kalınlığında ve her boyutta) | m² | İşbaşında | 706
10.240.2743 | Kurşunlu siyah (4 cm kalınlığında ve her boyutta) | m² | İşbaşında | 619
10.240.2744 | Kurşunlu siyah (6 cm kalınlığında ve her boyutta) | m² | İşbaşında | 778
Not: Ara değerler enterpolasyonla bulunur.
BAZALT TAŞI
1-Bordürler
10.240.2901 | 10 x 15 x 50 cm | Ad | İşbaşında | 202
10.240.2902 | 10 x 20 x 50 cm | Ad | İşbaşında | 250
10.240.2903 | 10 x 25 x 50 cm | Ad | İşbaşında | 317
10.240.2904 | 10 x 30 x 50 cm | Ad | İşbaşında | 360
2-Plaklar Not:Ara değerler enterpolasyonla bulunur
10.240.2911 | 2 x 30 x 30 cm | m² | İşbaşında | 590
10.240.2912 | 2 x 40 x 40 cm | m² | İşbaşında | 677
10.240.2913 | 2 x 30 x serbest boy | m² | İşbaşında | 504
10.240.2914 | 2 x 40 x serbest boy | m² | İşbaşında | 547
10.240.2915 | 3 x 30 x 30 cm | m² | İşbaşında | 677
10.240.2916 | 3 x 40 x 40 cm | m² | İşbaşında | 763
10.240.2917 | 3 x 30 x serbest boy | m² | İşbaşında | 547
10.240.2918 | 3 x 40 x serbest boy | m² | İşbaşında | 648
10.240.2919 | 4 x 30 x 30 cm | m² | İşbaşında | 821
10.240.2920 | 4 x 40 x 40 cm | m² | İşbaşında | 848
10.240.2921 | 4 x 30 x serbest boy | m² | İşbaşında | 664
10.240.2922 | 4 x 40 x serbest boy | m² | İşbaşında | 768
10.240.2923 | 5 x 30 x 30 cm | m² | İşbaşında | 896
10.240.2924 | 5 x 40 x 40 cm | m² | İşbaşında | 1024
10.240.2925 | 5 x 30 x serbest boy | m² | İşbaşında | 792
10.240.2926 | 5 x 40 x serbest boy | m² | İşbaşında | 864
10.240.2927 | 6 x 30 x serbest boy | m² | İşbaşında | 968
10.240.2928 | 6 x 40 x serbest boy | m² | İşbaşında | 1080
YÖRESEL DOĞAL TAŞLAR (Projesine göre her boyutta)
10.240.3001 | Bayburt taşı (Tüf, tüfit) (Levha 4cm) | m² | İşbaşında | 166
Ahlat kaplama taşı (Levha)
10.240.3011 | Siyah ve kırmızı (4-6 cm kalınlığında) | m² | İşbaşında | 174
10.240.3012 | Beyaz (4-6 cm kalınlığında) | m² | İşbaşında | 330
Kayseri taşı (Levha)
10.240.3021 | Mimarsinan taşı (3 cm kalınlığında) | m² | İşbaşında | 330
10.240.3022 | Mancusun taşı (3 cm kalınlığında) | m² | İşbaşında | 330
10.240.3023 | Erkilet taşı (2 cm kalınlığında) | m² | İşbaşında | 290
10.240.3024 | Tomarza taşı (2 cm kalınlığında) | m² | İşbaşında | 290
Siirt taşı (Levha)
10.240.3031 | 3 cm kalınlığında | m² | İşbaşında | 229
10.240.3032 | 4 cm kalınlığında | m² | İşbaşında | 250
10.240.3033 | 5 cm kalınlığında | m² | İşbaşında | 280
10.240.3034 | 6 cm kalınlığında | m² | İşbaşında | 301
Düzce Taşı
a)3cm kalınılığında plaklar (siyah-cilasız)
10.240.3041 | 3 x 10 x 40 cm | m² | İşbaşında | 450
10.240.3042 | 3 x 10 xserbest boy cm | m² | İşbaşında | 440
10.240.3043 | 3 x 20 x 40 cm | m² | İşbaşında | 490
10.240.3044 | 3 x 20 xserbest boy cm | m² | İşbaşında | 459
10.240.3045 | 3 x 30 x 40 cm | m² | İşbaşında | 541
10.240.3046 | 3 x 30 x serbest boy cm | m² | İşbaşında | 504
b)4cm kalınılığında plaklar (siyah-cilasız)
10.240.3051 | 4 x 10 x 40 cm | m² | İşbaşında | 590
10.240.3052 | 4 x 10 x serbest boy cm | m² | İşbaşında | 560
10.240.3053 | 4 x 20 x 40 cm | m² | İşbaşında | 610
10.240.3054 | 4 x 20 x serbest boy cm | m² | İşbaşında | 590
10.240.3055 | 4 x 30 x 40 cm | m² | İşbaşında | 650
10.240.3056 | 4 x 30 x serbest boy cm | m² | İşbaşında | 630
c)Bordürler (pahlı) (siyah-cilasız)
10.240.3061 | 15 x 15 x 50 cm | Ad | İşbaşında | 330
10.240.3062 | 15 x 15 x 35 cm | Ad | İşbaşında | 245
10.240.3063 | 15 x 15 x 70 cm | Ad | İşbaşında | 450
10.240.3064 | 10 x 10 x 50 cm | Ad | İşbaşında | 250
10.240.3065 | 10 x 10 x 35 cm | Ad | İşbaşında | 174
10.240.3066 | 10 x 10 x 70 cm | Ad | İşbaşında | 341
d) Oluk (siyah-cilasız)
10.240.3071 | 6 x 20 x Serbest boy cm | m | İşbaşında | 360
Döğer Tüf Taşı (Afyonkarahisar)
Plakalar (Her ebatta)
10.240.3081 | 3 cm kalınlıkta | m² | İşbaşında | 981
10.240.3082 | 4 cm kalınlıkta | m² | İşbaşında | 1160
10.240.3083 | 5 cm kalınlıkta | m² | İşbaşında | 1350
10.240.3084 | 6 cm kalınlıkta | m² | İşbaşında | 1510
10.240.3085 | 7 cm kalınlıkta | m² | İşbaşında | 1680
10.240.3086 | 8 cm kalınlıkta | m² | İşbaşında | 1869
Duvar Blokları (30cm x 50cm ebatlarında) (Ara kalınlıkların fiyatları enterpolasyon ile bulunur.)
10.240.3091 | 10 cm kalınlıkta | m² | İşbaşında | 1760
10.240.3092 | 15 cm kalınlıkta | m² | İşbaşında | 2415
10.240.3093 | 20 cm kalınlıkta | m² | İşbaşında | 3100
10.240.3094 | 25 cm kalınlıkta | m² | İşbaşında | 3765
10.240.3095 | 30 cm kalınlıkta | m² | İşbaşında | 4440
10.240.3096 | 35 cm kalınlıkta | m² | İşbaşında | 5080
10.240.3097 | 40 cm kalınlıkta | m² | İşbaşında | 5750
Söve/Kat Silmesi vb. (min.10 cm kalınlıkta) (Ara genişliklerin fiyatları enterpolasyon ile bulunur.)
10.240.3101 | 10 cm genişlikte | m | İşbaşında | 354
10.240.3102 | 15 cm genişlikte | m | İşbaşında | 440
10.240.3103 | 20 cm genişlikte | m | İşbaşında | 530
10.240.3104 | 25 cm genişlikte | m | İşbaşında | 620
10.240.3105 | 30 cm genişlikte | m | İşbaşında | 720
10.240.3106 | 35 cm genişlikte | m | İşbaşında | 800
MERMER/TAŞ TOZU - PİRİNCİ
10.240.3201 | Mermer pirinci (Beyaz) | Ton | İşbaşında | 420
10.240.3202 | Mermer pirinci (Renkli) | Ton | İşbaşında | 499
10.240.3203 | Mermer tozu (Beyaz) | Ton | İşbaşında | 354
10.240.3204 | Mermer tozu (Renkli) | Ton | İşbaşında | 440
10.240.3205 | Tabii taş pirinci | Ton | İşbaşında | 339
10.240.3206 | Tabii taş tozu | Ton | İşbaşında | 419
SERAMİK KAROLAR
Bu malzemeler idarenin luzum görmesi halinde, TS EN 14411 standartlarına göre teste gönderilir. Ödeme evrakı ile birlikte labaratuvar deney raporları (su emme, kırılma ve aşınma dayanımı) istenir.
Seramik Yer Karoları (I. Kalite) (TS EN 14411 - Kuru preslenmiş seramik karolar - Düşük su emmeli %0,5 <E< % 3 grup BIb)
10.240.3301 | Her türlü desen ve yüzey özelliğinde, beyaz, yer karosu (20 x 20 cm anma ebatlarında) | m² | İşbaşında | 179
10.240.3302 | Her türlü desen ve yüzey özelliğinde, beyaz, yer karosu (30 x 30 cm - 33 x 33 cm anma ebatlarında) | m² | İşbaşında | 171
10.240.3303 | Her türlü desen ve yüzey özelliğinde, beyaz, yer karosu (40 x 40 cm anma ebatlarında) | m² | İşbaşında | 174
10.240.3304 | Her türlü desen ve yüzey özelliğinde, beyaz, yer karosu (42,5 x 42,5 cm - 45 x 45 cm anma ebatlarında) | m² | İşbaşında | 179
10.240.3351 | Her türlü desen ve yüzey özelliğinde, renkli, yer karosu (20 x 20 cm anma ebatlarında) | m² | İşbaşında | 190
10.240.3352 | Her türlü desen ve yüzey özelliğinde, renkli, yer karosu (30 x 30 cm - 33 x 33 cm anma ebatlarında) | m² | İşbaşında | 179
10.240.3353 | Her türlü desen ve yüzey özelliğinde, renkli, yer karosu (40 x 40 cm anma ebatlarında) | m² | İşbaşında | 189
10.240.3354 | Her türlü desen ve yüzey özelliğinde, renkli, yer karosu (42,5 x 42,5 cm - 45 x 45 cm anma ebatlarında) | m² | İşbaşında | 189
Not:Seramik yer karolarında rektifiye yapılması halinde rayic bedele 7 TL ilave edilir.
Seramik Duvar Karoları ( I.Kalite) (TS EN 14411 - Kuru preslenmiş seramik karolar E>%10 Grup BIII)
10.240.3401 | Her türlü desen ve yüzey özelliğinde, beyaz, duvar karosu (10 x 10 cm anma ebatlarında, fileli) | m² | İşbaşında | 239
10.240.3402 | Her türlü desen ve yüzey özelliğinde, beyaz, duvar karosu (20 x 20 cm anma ebatlarında) | m² | İşbaşında | 173
10.240.3403 | Her türlü desen ve yüzey özelliğinde, beyaz, duvar karosu (20 x 25 cm - 20 x 30 cm anma ebatlarında) | m² | İşbaşında | 207
10.240.3404 | Her türlü desen ve yüzey özelliğinde, beyaz, duvar karosu (20 x 40 cm - 20 x 45 cm anma ebatlarında) | m² | İşbaşında | 190
10.240.3405 | Her türlü desen ve yüzey özelliğinde, beyaz, duvar karosu (25 x 33 cm - 25 x 40 cm anma ebatlarında) | m² | İşbaşında | 190
10.240.3406 | Her türlü desen ve yüzey özelliğinde, beyaz, duvar karosu (20 x 60 cm - 30 x 60 cm - 33 x 60 cm anma ebatlarında) | m² | İşbaşında | 244
10.240.3407 | Her türlü desen ve yüzey özelliğinde, beyaz, duvar karosu (20 x 50 cm - 25 x 50 cm - 30 x 45 cm - 33 x 45 cm anma ebatlarında) | m² | İşbaşında | 177
10.240.3408 | Her türlü desen ve yüzey özelliğinde, beyaz, duvar karosu (30 x 90 cm - 33 x 90 cm - 33 x 100 cm - 31 x 92 cm anma ebatlarında) | m² | İşbaşında | 350
10.240.3409 | Her türlü desen ve yüzey özelliğinde, beyaz, duvar karosu (25 x 70 cm - 25 x 75 cm - 40 x 80 cm anma ebatlarında) | m² | İşbaşında | 333
10.240.3451 | Her türlü desen ve yüzey özelliğinde, renkli, duvar karosu (10 x 10 cm anma ebatlarında, fileli) | m² | İşbaşında | 253
10.240.3452 | Her türlü desen ve yüzey özelliğinde, renkli, duvar karosu (20 x 20 cm anma ebatlarında) | m² | İşbaşında | 191
10.240.3453 | Her türlü desen ve yüzey özelliğinde, renkli, duvar karosu (20 x 25 cm - 20 x 30 cm anma ebatlarında) | m² | İşbaşında | 222
10.240.3454 | Her türlü desen ve yüzey özelliğinde, renkli, duvar karosu (20 x 40 cm - 20 x 45 cm anma ebatlarında) | m² | İşbaşında | 196
10.240.3455 | Her türlü desen ve yüzey özelliğinde, renkli, duvar karosu (25 x 33 cm - 25 x 40 cm anma ebatlarında) | m² | İşbaşında | 196
10.240.3456 | Her türlü desen ve yüzey özelliğinde, renkli, duvar karosu (20 x 60 cm - 30 x 60 cm - 33 x 60 cm anma ebatlarında) | m² | İşbaşında | 257
10.240.3457 | Her türlü desen ve yüzey özelliğinde, renkli, duvar karosu (20 x 50 cm - 25 x 50 cm - 30 x 45 cm - 33 x 45 cm anma ebatlarında) | m² | İşbaşında | 191
10.240.3458 | Her türlü desen ve yüzey özelliğinde, renkli, duvar karosu (30 x 90 cm - 33 x 90 cm - 33 x 100 cm - 31 x 92 cm anma ebatlarında) | m² | İşbaşında | 365
10.240.3459 | Her türlü desen ve yüzey özelliğinde, renkli, duvar karosu (25 x 70 cm - 25 x 75 cm - 40 x 80 cm anma ebatlarında) | m² | İşbaşında | 350
Not: Seramik duvar karolarında rektifiye yapılması halinde rayiç bedele 7 TL ilave edilir.
Sırlı Porselen Karolar ( I. Kalite ) (TS EN 14411 - Kuru preslenmiş seramik karolar - Düşük su emmeli E<% 0,5 grup BIa)
10.240.3501 | Her türlü desen ve yüzey özelliğinde, beyaz, sırlı porselen karo (10 x 10 cm anma ebatlarında, fileli) | m² | İşbaşında | 345
10.240.3502 | Her türlü desen ve yüzey özelliğinde, beyaz, sırlı porselen karo (10 x 20 cm - 12,5 x 25 cm - 12 x 24,5 cm anma ebatlarında) | m² | İşbaşında | 388
10.240.3503 | Her türlü desen ve yüzey özelliğinde, beyaz, sırlı porselen karo (20 x 20 cm anma ebatlarında) | m² | İşbaşında | 382
10.240.3504 | Her türlü desen ve yüzey özelliğinde, beyaz, sırlı porselen karo (30 x 30 cm - 33 x 33 cm anma ebatlarında) | m² | İşbaşında | 253
10.240.3505 | Her türlü desen ve yüzey özelliğinde, beyaz, sırlı porselen karo (40 x 40 cm anma ebatlarında) | m² | İşbaşında | 267
10.240.3506 | Her türlü desen ve yüzey özelliğinde, beyaz, sırlı porselen karo (42,5 x 42,5 cm - 45 x 45 cm anma ebatlarında) | m² | İşbaşında | 267
10.240.3508 | Her türlü desen ve yüzey özelliğinde, beyaz, sırlı porselen karo (60 x 60 cm anma ebatlarında) | m² | İşbaşında | 323
10.240.3509 | Her türlü desen ve yüzey özelliğinde, beyaz, sırlı porselen karo (15 x 60 cm anma ebatlarında) | m² | İşbaşında | 380
10.240.3510 | Her türlü desen ve yüzey özelliğinde, beyaz, sırlı porselen karo (30 x 60 cm anma ebatlarında) | m² | İşbaşında | 332
10.240.3511 | Her türlü desen ve yüzey özelliğinde, beyaz, sırlı porselen karo (15 x 90 cm - 22,5 x 90 cm anma ebatlarında) | m² | İşbaşında | 483
10.240.3512 | Her türlü desen ve yüzey özelliğinde, beyaz, sırlı porselen karo (20 x 120 cm - 30 x 120 cm anma ebatlarında) | m² | İşbaşında | 615
10.240.3514 | Her türlü desen ve yüzey özelliğinde, beyaz, sırlı porselen karo (60 x 90 cm - 60 x 120 cm anma ebatlarında) | m² | İşbaşında | 516
10.240.3515 | Her türlü desen ve yüzey özelliğinde, beyaz, sırlı porselen karo (80 x 80 cm - 90 x 90 cm anma ebatlarında) | m² | İşbaşında | 460
10.240.3516 | Her türlü desen ve yüzey özelliğinde, beyaz, sırlı porselen karo (80 x 160 cm anma ebatlarında) | m² | İşbaşında | 814
10.240.3517 | Her türlü desen ve yüzey özelliğinde, beyaz, sırlı porselen karo (90 x 180 cm anma ebatlarında) | m² | İşbaşında | 987
10.240.3551 | Her türlü desen ve yüzey özelliğinde, renkli, sırlı porselen karo (10 x 10 cm anma ebatlarında, fileli) | m² | İşbaşında | 358
10.240.3552 | Her türlü desen ve yüzey özelliğinde, renkli, sırlı porselen karo (10 x 20 cm - 12,5 x 25 cm - 12 x 24,5 cm anma ebatlarında) | m² | İşbaşında | 305
10.240.3553 | Her türlü desen ve yüzey özelliğinde, renkli, sırlı porselen karo (20 x 20 cm anma ebatlarında) | m² | İşbaşında | 305
10.240.3554 | Her türlü desen ve yüzey özelliğinde, renkli, sırlı porselen karo (30 x 30 cm - 33 x 33 cm anma ebatlarında) | m² | İşbaşında | 266
10.240.3555 | Her türlü desen ve yüzey özelliğinde, renkli, sırlı porselen karo (40 x 40 cm anma ebatlarında) | m² | İşbaşında | 282
10.240.3556 | Her türlü desen ve yüzey özelliğinde, renkli, sırlı porselen karo (42,5 x 42,5 cm - 45 x 45 cm anma ebatlarında) | m² | İşbaşında | 282
10.240.3558 | Her türlü desen ve yüzey özelliğinde, renkli, sırlı porselen karo (60 x 60 cm anma ebatlarında) | m² | İşbaşında | 332
10.240.3559 | Her türlü desen ve yüzey özelliğinde, renkli, sırlı porselen karo (15 x 60 cm anma ebatlarında) | m² | İşbaşında | 389
10.240.3560 | Her türlü desen ve yüzey özelliğinde, renkli, sırlı porselen karo (30 x 60 cm anma ebatlarında) | m² | İşbaşında | 353
10.240.3561 | Her türlü desen ve yüzey özelliğinde, renkli, sırlı porselen karo (15 x 90 cm - 22,5 x 90 cm anma ebatlarında) | m² | İşbaşında | 495
10.240.3562 | Her türlü desen ve yüzey özelliğinde, renkli, sırlı porselen karo (20 x 120 cm - 30 x 120 cm anma ebatlarında) | m² | İşbaşında | 633
10.240.3564 | Her türlü desen ve yüzey özelliğinde, renkli, sırlı porselen karo (60 x 90 cm - 60 x 120 cm anma ebatlarında) | m² | İşbaşında | 531
10.240.3565 | Her türlü desen ve yüzey özelliğinde, renkli, sırlı porselen karo (80 x 80 cm - 90 x 90 cm anma ebatlarında) | m² | İşbaşında | 478
10.240.3566 | Her türlü desen ve yüzey özelliğinde, renkli, sırlı porselen karo (80 x 160 cm anma ebatlarında) | m² | İşbaşında | 819
10.240.3567 | Her türlü desen ve yüzey özelliğinde, renkli, sırlı porselen karo (90 x 180 cm anma ebatlarında) | m² | İşbaşında | 1017
Not: Sırlı porselen karolarda rektifiye yapılması halinde rayiç bedele 7 TL ilave edilir.
Sırsız Porselen Karolar ( I.Kalite) (TS EN 14411 - Kuru preslenmiş seramik karolar - Düşük su emmeli E< % 0,5 Grup BIa)
10.240.3601 | Her türlü renk, desen ve yüzey özelliğinde, mat, sırsız porselen karo (10 x 10 cm anma ebatlarında, fileli) | m² | İşbaşında | 380
10.240.3603 | Her türlü renk, desen ve yüzey özelliğinde, mat, sırsız porselen karo (20 x 20 cm anma ebatlarında) | m² | İşbaşında | 327
10.240.3604 | Her türlü renk, desen ve yüzey özelliğinde, mat, sırsız porselen karo (30 x 30 cm - 33 x 33 cm anma ebatlarında) | m² | İşbaşında | 288
10.240.3605 | Her türlü renk, desen ve yüzey özelliğinde, mat, sırsız porselen karo (40 x 40 cm anma ebatlarında) | m² | İşbaşında | 313
10.240.3606 | Her türlü renk, desen ve yüzey özelliğinde, mat, sırsız porselen karo (42,5 x 42,5 cm - 45 x 45 cm anma ebatlarında) (Rektifiyeli) | m² | İşbaşında | 377
10.240.3608 | Her türlü renk, desen ve yüzey özelliğinde, mat, sırsız porselen karo (60 x 60 cm anma ebatlarında) (Rektifiyeli) | m² | İşbaşında | 437
10.240.3609 | Her türlü renk, desen ve yüzey özelliğinde, mat, sırsız porselen karo (15 x 60 cm anma ebatlarında) (Rektifiyeli) | m² | İşbaşında | 437
10.240.3610 | Her türlü renk, desen ve yüzey özelliğinde, mat, sırsız porselen karo (30 x 60 cm anma ebatlarında) (Rektifiyeli) | m² | İşbaşında | 443
10.240.3612 | Her türlü renk, desen ve yüzey özelliğinde, mat, sırsız porselen karo (20 x 120 cm - 30 x 120 cm anma ebatlarında) (Rektifiyeli) | m² | İşbaşında | 728
10.240.3614 | Her türlü renk, desen ve yüzey özelliğinde, mat, sırsız porselen karo (60 X 90 cm - 60 x 120 cm anma ebatlarında) (Rektifiyeli) | m² | İşbaşında | 767
10.240.3615 | Her türlü renk, desen ve yüzey özelliğinde, mat, sırsız porselen karo (80 x 80 cm - 90 x 90 cm anma ebatlarında) (Rektifiyeli) | m² | İşbaşında | 592
10.240.3616 | Her türlü renk, desen ve yüzey özelliğinde, mat, sırsız porselen karo (80 x 160 cm anma ebatlarında) (Rektifiyeli) | m² | İşbaşında | 690
10.240.3617 | Her türlü renk, desen ve yüzey özelliğinde, mat, sırsız porselen karo (90 x 180 cm anma ebatlarında) (Rektifiyeli) | m² | İşbaşında | 1017
10.240.3651 | Her türlü renk, desen ve yüzey özelliğinde, parlak, sırsız porselen karo (10 x 10 cm anma ebatlarında, fileli) (Rektifiyeli) | m² | İşbaşında | 501
10.240.3653 | Her türlü renk, desen ve yüzey özelliğinde, parlak, sırsız porselen karo (20 x 20 cm anma ebatlarında) (Rektifiyeli) | m² | İşbaşında | 419
10.240.3654 | Her türlü renk, desen ve yüzey özelliğinde, parlak, sırsız porselen karo (30 x 30 cm - 33 x 33 cm anma ebatlarında) (Rektifiyeli) | m² | İşbaşında | 380
10.240.3655 | Her türlü renk, desen ve yüzey özelliğinde, parlak, sırsız porselen karo (40 x 40 cm anma ebatlarında) (Rektifiyeli) | m² | İşbaşında | 409
10.240.3656 | Her türlü renk, desen ve yüzey özelliğinde, parlak, sırsız porselen karo (42,5 x 42,5 cm - 45 x 45 cm anma ebatlarında) (Rektifiyeli) | m² | İşbaşında | 495
10.240.3658 | Her türlü renk, desen ve yüzey özelliğinde, parlak, sırsız porselen karo (60 x 60 cm anma ebatlarında) (Rektifiyeli) | m² | İşbaşında | 554
10.240.3659 | Her türlü renk, desen ve yüzey özelliğinde, parlak, sırsız porselen karo (15 x 60 cm anma ebatlarında) (Rektifiyeli) | m² | İşbaşında | 561
10.240.3660 | Her türlü renk, desen ve yüzey özelliğinde, parlak, sırsız porselen karo (30 x 60 cm anma ebatlarında) (Rektifiyeli) | m² | İşbaşında | 592
10.240.3662 | Her türlü renk, desen ve yüzey özelliğinde, parlak, sırsız porselen karo (20 x 120 cm - 30 x 120 cm anma ebatlarında) (Rektifiyeli) | m² | İşbaşında | 948
10.240.3664 | Her türlü renk, desen ve yüzey özelliğinde, parlak, sırsız porselen karo (60 x 90 cm - 60 x 120 cm anma ebatlarında) (Rektifiyeli) | m² | İşbaşında | 980
10.240.3665 | Her türlü renk, desen ve yüzey özelliğinde, parlak, sırsız porselen karo (80 x 80 cm - 90 x 90 cm anma ebatlarında) (Rektifiyeli) | m² | İşbaşında | 713
10.240.3666 | Her türlü renk, desen ve yüzey özelliğinde, parlak, sırsız porselen karo (80 x 160 cm anma ebatlarında) (Rektifiyeli) | m² | İşbaşında | 805
10.240.3667 | Her türlü renk, desen ve yüzey özelliğinde, parlak, sırsız porselen karo (90 x 180 cm anma ebatlarında) (Rektifiyeli) | m² | İşbaşında | 1124
Not 1: Sırsız porselen karoların rektifiyesiz olanlarına rektifiye yapılması halinde rayiç bedele 7 TL ilave edilir.
Not 2: Sırsız porselen karoların parlak olanlarının yüzeyleri koruma tabakası ile kaplanmış olması gerekmektedir
Endüstiriyel Zemin Seramikleri ( I. Kalite) (TS EN 14411 - Kuru preslenmiş seramik karolar - Düşük su emmeli E<% 0,5 Grup BIa)
10.240.3701 | Her türlü renk, desen ve yüzey özelliğinde, mat, sırsız porselen karo (20 x 20 x 0,8 cm anma ebatlarında) | m² | İşbaşında | 316
10.240.3702 | Her türlü renk, desen ve yüzey özelliğinde, mat, sırsız porselen karo (20 x 20 x 1,2 cm anma ebatlarında) | m² | İşbaşında | 334
10.240.3703 | Her türlü renk, desen ve yüzey özelliğinde, mat, sırsız porselen karo (20 x 20 x 1,4 cm anma ebatlarında) | m² | İşbaşında | 380
10.240.3705 | Her türlü renk, desen ve yüzey özelliğinde, mat, sırsız porselen karo (24 x 24 x 1,4 cm anma ebatlarında) | m² | İşbaşında | 380
Not :Endüstriyel zemin seramiklerine rektifiye yapılması halinde rayiç bedele 6 TL ilave edilir.
Havuz Seramikleri ( I. Kalite) (TS EN 14411 - Çekme seramik karolar - Düşük su emmeli E<% 0,5 Grup AIa)
10.240.3801 | Yüzeyi kısmen renkli sırla kaplanmış havuz tutamakları (119x244x23 mm - 120X245X20 mm anma ebatlarında) | Ad | İşbaşında | 191
10.240.3802 | Yüzeyi kısmen renkli sırla kaplanmış oluklu havuz tutamakları (119x244x23 mm - 120x245x20 mm anma ebatlarında) | Ad | İşbaşında | 191
10.240.3803 | Sırsız havuz kenarı tırtıklı karosu (119x244x8 mm - 120x245x8 mm anma ebatlarında) | Ad | İşbaşında | 34.5
10.240.3807 | Yüzeyi kısmen renkli sırla kaplanmış havuz tutamağı köşeleri-(iç/dış) (119x119x23 mm - 120x245x20 mm anma ebatlarında) | Ad | İşbaşında | 253
10.240.3808 | Yüzeyi renkli sırla kaplanmış iç profil (55x244x33 mm - 45x245x35 mm anma ebatlarında) | Ad | İşbaşında | 180
10.240.3809 | Yüzeyi renkli sırla kaplanmış dış profil (40x244x33 mm - 45x245x35 mm anma ebatlarında) | Ad | İşbaşında | 180
10.240.3810 | Yüzeyi renkli sırla kaplanmış iç profil köşe (55x55x33 mm-45x45x35 mm anma ebatlarında) | Ad | İşbaşında | 80
10.240.3811 | Yüzeyi renkli sırla kaplanmış dış profil köşe (40x40x33 mm - 45x45x35 mm anma ebatlarında) | Ad | İşbaşında | 80
10.240.3813 | Yüzeyi kısmen renkli sırla kaplanmış havuz tutamakları (244x244x23 mm - 245x245x20 mm anma ebatlarında) | Ad | İşbaşında | 260
10.240.3814 | Yüzeyi kısmen renkli sırla kaplanmış oluklu havuz tutamakları (244x244x23 mm - 245x245x20 mm anma ebatlarında) | Ad | İşbaşında | 260
10.240.3815 | Yüzeyi kısmen renkli sırla kaplanmış oluklu havuz tutamakları (244x244x28/40 mm anma ebatlarında) | Ad | İşbaşında | 260
10.240.3816 | Yüzeyi kısmen renkli sırla kaplanmış havuz tutamağı köşeleri-(iç/dış) (244X244X23 mm - 245x245x20 mm anma ebatlarında) | Ad | İşbaşında | 491
10.240.3817 | Yüzeyi kısmen renkli sırla kaplanmış ızgara ayaklı havuz tutamağı köşeleri- iç/dış (275x275x28/40 mm - 250+40x245x35 mm anma ebatlarında) | Ad | İşbaşında | 592
10.240.3818 | Yüzeyi kısmen renkli sırla kaplanmış ızgara ayaklı havuz tutamakları (275x244x28/40 mm - 250+40x245x35 mm anma ebatlarında) | Ad | İşbaşında | 304
10.240.3819 | Yüzeyi kısmen renkli sırla kaplanmış oluklu ızgara ayaklı havuz tutamakları (275x244x28/40 mm - 250+40x245x35 mm anma ebatlarında) | Ad | İşbaşında | 304
10.240.3823 | Sırsız havuz kenarı ızgara ayaklı tırtıklı karosu (145x244x40 mm - 120+40x245x35 mm anma ebatlarında) | Ad | İşbaşında | 138
10.240.3824 | Sırsız havuz kenarı ızgara ayaklı tırtıklı karosu köşeleri - iç/dış (145x145x40 mm - 120+40x245x35 mm anma ebatlarında) | Ad | İşbaşında | 495
10.240.3827 | Yüzeyi kısmen renkli sırla kaplanmış pahlı merdiven kaymazı (119x244x8 mm - 120x245x8 mm anma ebatlarında) | Ad | İşbaşında | 97
10.240.3828 | Yüzeyi kısmen renkli sırla kaplanmış pahlı merdiven kaymazı köşeleri - (iç/dış) (119x119x8 mm-120x120x8 mm anma ebatlarında) | Ad | İşbaşında | 315
10.240.3833 | Yüzeyi kısmen renkli sırla kaplanmış havuz tutamakları (375x244x23 mm - 375+40x245x35 mm anma ebatlarında) | Ad | İşbaşında | 389
10.240.3834 | Yüzeyi kısmen renkli sırla kaplanmış oluklu havuz tutamakları (375x244x23 mm - 375+40x245x35 mm anma ebatlarında) | Ad | İşbaşında | 389
10.240.3836 | Yüzeyi kısmen renkli sırla kaplanmış havuz tutamağı köşeleri-iç/dış (375x375x23 mm - 375+40x245x35 mm anma ebatlarında) | Ad | İşbaşında | 889
Sırsız Porselen İnce Levhalar (TS EN 14411 - Kuru preslenmiş seramik karolar - Düşük su emmeli E<% 0,5 Grup BIA)
10.240.3901 | Mat yüzeyli, her renk ve desende arkası fileli sırsız porselen ince levha (100 cm x 300 cm x 0,3 cm) | m² | İşbaşında | 1132
10.240.3902 | Mat yüzeyli, her renk ve desende arkası fileli sırsız porselen ince levha (50 cm x 300 cm x 0,3 cm) | m² | İşbaşında | 1132
10.240.3903 | Mat yüzeyli, her renk ve desende arkası fileli sırsız porselen ince levha (50 cm x 150 cm x 0,3 cm) | m² | İşbaşında | 1168
10.240.3904 | Mat yüzeyli, her renk ve desende arkası fileli sırsız porselen ince levha (100 cm x 100 cm x 0,3 cm) | m² | İşbaşında | 1168
10.240.3905 | Mat yüzeyli, her renk ve desende arkası fileli sırsız porselen ince levha (100 cm x 150 cm x 0,3 cm) | m² | İşbaşında | 1168
10.240.3906 | Mat yüzeyli, her renk ve desende arkası fileli sırsız porselen ince levha (50 cm x 100 cm x 0,3 cm) | m² | İşbaşında | 1168
10.240.3907 | Mat yüzeyli, her renk ve desende arkası fileli sırsız porselen ince levha (60 cm x 300 cm x 0,3 cm) | m² | İşbaşında | 1147
10.240.3908 | Mat yüzeyli, her renk ve desende arkası fileli sırsız porselen ince levha (120 cm x 360 cm x 0,3 cm) | m² | İşbaşında | 1147
10.240.3909 | Mat yüzeyli, her renk ve desende arkası fileli sırsız porselen ince levha (120 cm x 120 cm x 0,3 cm) | m² | İşbaşında | 1185
10.240.3910 | Mat yüzeyli, her renk ve desende arkası fileli sırsız porselen ince levha (60 cm x 120 cm x 0,3 cm) | m² | İşbaşında | 1221
10.240.3911 | Mat yüzeyli, her renk ve desende arkası fileli sırsız porselen ince levha (60 cm x 60 cm x 0,3 cm) | m² | İşbaşında | 1260
10.240.3912 | Mat yüzeyli, her renk ve desende arkası fileli sırsız porselen ince levha (100 cm x 300 cm x 0,5 cm) | m² | İşbaşında | 1329
10.240.3913 | Mat yüzeyli, her renk ve desende arkası fileli sırsız porselen ince levha (50 cm x 300 cm x 0,5 cm) | m² | İşbaşında | 1329
10.240.3914 | Mat yüzeyli, her renk ve desende arkası fileli sırsız porselen ince levha (50 cm x 150 cm x 0,5 cm) | m² | İşbaşında | 1396
10.240.3915 | Mat yüzeyli, her renk ve desende arkası fileli sırsız porselen ince levha (100 cm x 100 cm x 0,5 cm) | m² | İşbaşında | 1396
10.240.3916 | Mat yüzeyli, her renk ve desende arkası fileli sırsız porselen ince levha (100 cm x 150 cm x 0,5 cm) | m² | İşbaşında | 1396
10.240.3917 | Mat yüzeyli, her renk ve desende arkası fileli sırsız porselen ince levha (50 cm x 100 cm x 0,5 cm) | m² | İşbaşında | 1396
10.240.3918 | Parlak yüzeyli, her renkte arkası fileli sırsız porselen ince levha (50 cm x 300 cm x 0,5 cm) | m² | İşbaşında | 1525
10.240.3919 | Parlak yüzeyli, her renkte arkası fileli sırsız porselen ince levha (50 cm x 150 cm x 0,5 cm) | m² | İşbaşında | 1525
10.240.3920 | Parlak yüzeyli, her renkte arkası fileli sırsız porselen ince levha (50 cm x 100 cm x 0,5 cm) | m² | İşbaşında | 1525
10.240.3921 | Parlak yüzeyli, her renkte arkası fileli sırsız porselen ince levha (66 cm x 300 cm x 0,5 cm) | m² | İşbaşında | 1677
10.240.3922 | Mat yüzeyli, her renk ve desende arkası filesiz sırsız porselen ince levha (100 cm x 300 cm x 0,5 cm) | m² | İşbaşında | 1132
10.240.3923 | Mat yüzeyli, her renk ve desende arkası filesiz sırsız porselen ince levha (50 cm x 300 cm x 0,5 cm) | m² | İşbaşında | 1132
10.240.3924 | Mat yüzeyli, her renk ve desende arkası filesiz sırsız porselen ince levha (50 cm x 150 cm x 0,5 cm) | m² | İşbaşında | 1145
10.240.3925 | Mat yüzeyli, her renk ve desende arkası filesiz sırsız porselen ince levha (100 cm x 100 cm x 0,5 cm) | m² | İşbaşında | 1145
10.240.3926 | Mat yüzeyli, her renk ve desende arkası filesiz sırsız porselen ince levha (100 cm x 150 cm x 0,5 cm) | m² | İşbaşında | 1145
10.240.3927 | Mat yüzeyli, her renk ve desende arkası filesiz sırsız porselen ince levha (50 cm x 100 cm x 0,5 cm) | m² | İşbaşında | 1145
10.240.3928 | Mat yüzeyli, her renk ve desende arkası fileli sırsız porselen ince levha (60 cm x 360 cm x 0,3 cm) (120 cm x 180 cm x 0,3 cm) | m² | İşbaşında | 1168
10.240.3929 | Mat yüzeyli, her renk ve desende arkası fileli sırsız porselen ince levha (60 cm x 180 cm x 0,3 cm) | m² | İşbaşında | 1320
10.240.3930 | Mat yüzeyli, her renk ve desende arkası fileli sırsız porselen ince levha (60 cm x 360 cm x 0,5 cm) (120 cm x 180 cm x 0,5 cm) | m² | İşbaşında | 1396
10.240.3931 | Mat yüzeyli, her renk ve desende arkası fileli sırsız porselen ince levha (60 cm x 180 cm x 0,5 cm) | m² | İşbaşında | 1472
10.240.3932 | Mat yüzeyli, her renk ve desende arkası filesiz sırsız porselen ince levha (120 cm x 360 cm x 0,3 cm) | m² | İşbaşında | 865
10.240.3933 | Mat yüzeyli, her renk ve desende arkası filesiz sırsız porselen ince levha (60 cm x 360 cm x 0,3 cm) (120 cm x 180 cm x 0,3 cm) | m² | İşbaşında | 1017
10.240.3934 | Mat yüzeyli, her renk ve desende arkası filesiz sırsız porselen ince levha (60 cm x 180 cm x 0,3 cm) | m² | İşbaşında | 1093
10.240.3935 | Mat yüzeyli, her renk ve desende arkası filesiz sırsız porselen ince levha (120 cm x 360 cm x 0,5 cm) | m² | İşbaşında | 1093
10.240.3936 | Mat yüzeyli, her renk ve desende arkası filesiz sırsız porselen ince levha (60 cm x 360 cm x 0,5 cm) (120 cm x 180 cm x 0,5 cm) | m² | İşbaşında | 1208
10.240.3937 | Mat yüzeyli, her renk ve desende arkası filesiz sırsız porselen ince levha (60 cm x 180 cm x 0,5 cm) | m² | İşbaşında | 1320
10.240.3938 | Parlak yüzeyli, her renk arkası fileli sırsız porselen ince levha (100 cm x 300 cm x 0,5 cm) (120 cm x 360 cm x 0,5 cm) | m² | İşbaşında | 1662
10.240.3939 | Parlak yüzeyli, her renk arkası fileli sırsız porselen ince levha (100 cm x 100 cm x 0,5 cm) | m² | İşbaşında | 2223
10.240.3940 | Parlak yüzeyli, her renk arkası fileli sırsız porselen ince levha (100 cm x 150 cm x 0,5 cm) | m² | İşbaşında | 1799
10.240.3941 | Parlak yüzeyli, her renk arkası fileli sırsız porselen ince levha (60 cm x 360 cm x 0,5 cm) (120 cm x 180 cm x 0,5 cm) | m² | İşbaşında | 2071
10.240.3942 | Parlak yüzeyli, her renk arkası fileli sırsız porselen ince levha (120 cm x 120 cm x 0,5 cm) (60 cm x 180 cm x 0,5 cm) | m² | İşbaşında | 2201
10.240.3943 | Parlak yüzeyli, her renk arkası fileli sırsız porselen ince levha (100 cm x 300 cm x 0,6 cm) | m² | İşbaşında | 1957
10.240.3944 | Parlak yüzeyli, her renk arkası fileli sırsız porselen ince levha (50 cm x 300 cm x 0,6 cm) | m² | İşbaşında | 2110
10.240.3945 | Parlak yüzeyli, her renk arkası fileli sırsız porselen ince levha (50 cm x 150 cm x 0,6 cm) (100 cm x 100 cm x 0,6 cm) | m² | İşbaşında | 2201
Sırlı/Sırsız Porselen Kalın Levhalar (I.Kalite) (TS EN 14411 - Kuru Preslenmiş Seramik Karolar - Düşük Su Emmeli E< % 0.5 Grup Bıa)
10.240.4001 | Her türlü renk, desen ve yüzey özelliğinde sırlı/sırsız porselen kalın levha (40 x 40 x 2 cm anma ebatlarında) | m² | İşbaşında | 577
10.240.4002 | Her türlü renk, desen ve yüzey özelliğinde sırlı/sırsız porselen kalın levha (60 x 60 x 2 cm anma ebatlarında) | m² | İşbaşında | 630
10.240.4003 | Her türlü renk, desen ve yüzey özelliğinde sırlı/sırsız porselen kalın levha (60 x 90 x 2 cm - 60 x 120 x 2 cm anma ebatlarında) | m² | İşbaşında | 865
10.240.4004 | Her türlü renk, desen ve yüzey özelliğinde sırlı/sırsız porselen kalın levha (80 x 80 x 2 cm - 90 x 90 x 2 cm anma ebatlarında) | m² | İşbaşında | 812
10.240.4032 | Her türlü renk, desen ve yüzey özelliğinde sırlı/sırsız porselen kalın levha (60 x 60 x 3 cm anma ebatlarında) | m² | İşbaşında | 920
10.240.4034 | Her türlü renk, desen ve yüzey özelliğinde sırlı/sırsız porselen kalın levha (80 x 80 x 3 cm - 90 x 90 x 3 cm anma ebatlarında) | m² | İşbaşında | 1185
Not: Sırlı/Sırsız Porselen Kalın Levhalara rektifiye uygulanması halinde rayiç bedele 7 TL ilave edilir.
ÇİNİ KAROLAR (TS 202) (Su emme oranı (iç mekânlarda) en çok %20, Eğilme dayanımı en az 15N/mm2)
10.240.4501 | Desensiz çini karo, her renk (20cm x 20cm) | m² | İşbaşında | 334
10.240.4502 | Desensiz çini bordür, her renk (20cm x 20 cm) | m² | İşbaşında | 357
10.240.4503 | Desensiz çini köşe, her renk (10cm x 10cm) | m² | İşbaşında | 380
10.240.4504 | Desensiz rölyefli çini karo, her renk (20cm x 20cm) | m² | İşbaşında | 357
10.240.4505 | Desensiz rölyefli çini bordür, her renk (20cm x 20cm) | m² | İşbaşında | 365
10.240.4506 | Desensiz rölyefli çini köşe, her renk (10cm x 10cm) | m² | İşbaşında | 380
10.240.4507 | Desenli çini karo, her renk (20cm x 20cm) | m² | İşbaşında | 409
10.240.4508 | Desenli çini bordür, her renk (20cm x 20cm) | m² | İşbaşında | 434
10.240.4509 | Desenli çini köşe, her renk (10cm x 10cm) | m² | İşbaşında | 462
10.240.4510 | Desenli rölyefli çini karo, her renk (20cm x 20cm) | m² | İşbaşında | 409
10.240.4511 | Desenli rölyefli çini bordür, her renk (20cm x 20cm) | m² | İşbaşında | 440
10.240.4512 | Desenli rölyefli çini köşe, her renk (10cm x 10cm) | m² | İşbaşında | 478
TERRAZO KARO PLAKLAR (İÇ MEKAN) (TS 213-1 EN 13748-1) (Tek tabakalı - Honlu veya Cilalı) 0-15 mm arasındaki boyutlarda kırma mermer agregalarla, çimento bağlayıcılı olarak, vakum-pres-vibrasyon teknolojisi ile tek tabakalı olarak üretilmiş olacaktır. Aşınma deneyinde dikey aşındırma sonuclarının hiçbiri 25mm'yi aşmamalıdır. Toplam su emme deney sonuçlarının hiçbirisi kütlece %8'i aşmamalıdır. (Her şekil ve renkte)
Terrazo Karo Plaklar (Suni Mermer) Mermer Agregalı
10.240.4601 | Kırılma Yükü Şartları (Sınıf 1) Yüzey alanı ≤ 1100cm² ebatlarda, (Harç ile tam olarak yataklanarak döşenmelidir) | m² | İşbaşında | 314
10.240.4602 | Kırılma Yükü Şartları (Sınıf 1) Yüzey alanı > 1100cm² ebatlarda, (Harç ile tam olarak yataklanarak döşenmelidir) | m² | İşbaşında | 371
10.240.4603 | Kırılma Yükü Şartları (Sınıf 2) Yüzey alanı ≤ 1100cm² ebatlarda ve kırılma dayanımı > 2,5 kN | m² | İşbaşında | 354
10.240.4604 | Kırılma Yükü Şartları (Sınıf 3) 1100 < Yüzey alanı < 1800 cm² ebatlarda ve kırılma dayanımı > 3 kN | m² | İşbaşında | 384
10.240.4605 | Kırılma Yükü Şartları (Sınıf 3) Yüzey alanı ≥ 1800cm² ebatlarda ve kırılma dayanımı > 3 kN | m² | İşbaşında | 554
Terrazo Karo Plaklar (Suni Mermer) Granit Agregalı
10.240.4621 | Kırılma Yükü Şartları (Sınıf 1) Yüzey alanı ≤ 1100cm² ebatlarda, (Harç ile tam olarak yataklanarak döşenmelidir) | m² | İşbaşında | 484
10.240.4622 | Kırılma Yükü Şartları (Sınıf 1) Yüzey alanı > 1100cm² ebatlarda, (Harç ile tam olarak yataklanarak döşenmelidir) | m² | İşbaşında | 525
10.240.4623 | Kırılma Yükü Şartları (Sınıf 2) Yüzey alanı ≤ 1100cm² ebatlarda ve kırılma dayanımı > 2,5 kN | m² | İşbaşında | 524
10.240.4624 | Kırılma Yükü Şartları (Sınıf 3) 1100 < Yüzey alanı < 1800 cm² ebatlarda ve kırılma dayanımı > 3 kN | m² | İşbaşında | 554
10.240.4625 | Kırılma Yükü Şartları (Sınıf 3) Yüzey alanı ≥ 1800cm² ebatlarda ve kırılma dayanımı > 3 kN | m² | İşbaşında | 668
Terrazo Karo Plaklar (Suni Mermer) Kuvars/Silis Agregalı (min.%20 kuvars/silis + %80 mermer agregalı)
10.240.4641 | Kırılma Yükü Şartları (Sınıf 1) Yüzey alanı ≤ 1100cm² ebatlarda, (Harç ile tam olarak yataklanarak döşenmelidir) | m² | İşbaşında | 484
10.240.4642 | Kırılma Yükü Şartları (Sınıf 1) Yüzey alanı > 1100cm² ebatlarda, (Harç ile tam olarak yataklanarak döşenmelidir) | m² | İşbaşında | 525
10.240.4643 | Kırılma Yükü Şartları (Sınıf 2) Yüzey alanı ≤ 1100cm² ebatlarda ve kırılma dayanımı > 2,5 kN | m² | İşbaşında | 524
10.240.4644 | Kırılma Yükü Şartları (Sınıf 3) 1100 < Yüzey alanı < 1800 cm² ebatlarda ve kırılma dayanımı > 3 kN | m² | İşbaşında | 554
10.240.4645 | Kırılma Yükü Şartları (Sınıf 3) Yüzey alanı ≥ 1800cm² ebatlarda ve kırılma dayanımı > 3 kN | m² | İşbaşında | 668
Terrazo Karo Plaklar (Suni Mermer) Kuvars/Silis Agregalı
10.240.4661 | Kırılma Yükü Şartları (Sınıf 1) Yüzey alanı ≤ 1100cm² ebatlarda, (Harç ile tam olarak yataklanarak döşenmelidir) | m² | İşbaşında | 1067
10.240.4662 | Kırılma Yükü Şartları (Sınıf 1) Yüzey alanı > 1100cm² ebatlarda, (Harç ile tam olarak yataklanarak döşenmelidir) | m² | İşbaşında | 1137
10.240.4663 | Kırılma Yükü Şartları (Sınıf 2) Yüzey alanı ≤ 1100cm² ebatlarda ve kırılma dayanımı > 2,5 kN | m² | İşbaşında | 1137
10.240.4664 | Kırılma Yükü Şartları (Sınıf 3) 1100 < Yüzey alanı < 1800 cm² ebatlarda ve kırılma dayanımı > 3 kN | m² | İşbaşında | 1193
10.240.4665 | Kırılma Yükü Şartları (Sınıf 3) Yüzey alanı ≥ 1800cm² ebatlarda ve kırılma dayanımı > 3 kN | m² | İşbaşında | 1322
TERRAZO KARO PLAKLAR (DIŞ MEKAN) (TS 213-2 EN 13748-2) Çift Tabakalı Üst tabaka ve alt beton tabaka olmak üzere iki tabakadan oluşur. 0-15 mm arasındaki boyutlarda mermer, granit, bazalt, andazit, kuvars -silis veya mozaik agregalarla, çimento bağlayıcılı olarak, pres-vibrasyon-yıkama-fırçalama-kumlama teknolojisi ile çift tabakalı olarak üretilmiş olacaktır. (Her renk ve desende) Tek Tabakalı Tek tabakadan oluşur. 0-15 mm arasındaki boyutlarda mermer, granit, bazalt, andazit, kuvars -silis veya mozaik agregalarla, çimento bağlayıcılı olarak, vakum pres-vibrasyon-yıkama-fırçalama-kumlama teknolojisi ile tek tabakalı olarak üretilmiş olacaktır. Her renk ve desende) Toplam su emme deney sonuçlarının hiçbirisi kütlece %8'i aşmamalıdır. Bu malzemelerin döşemelerde hissedilebilir yürüme yüzeyi işaretleri (hyyi) olarak kullanılması durumunda yüzeyin veya yüzey dokusu rölyef (kabartmaların) özelliklerinin kullanım durumuna bağlı olarak (uyarıcı yüzey veya kılavuz yüzey) TS ISO 23599 da tanımlı özelliklere sahip olması gerekmektedir.
Terrazo Karo Plaklar (Karosiman) (Presleme yöntemi ile üretilen) (yivli-yivsiz, renkli-renksiz)
10.240.4801 | Kırılma Dayanımı Şartları (Sınıf 1) Eğilme dayanımı minimum 2,8 Mpa Aşınma direnç sınıfı (2-G), Yüzey alanı ≤ 1600 cm² | m² | İşbaşında | 298
10.240.4802 | Kırılma Dayanımı Şartları (Sınıf 1) Eğilme dayanımı minimum 2,8 Mpa Aşınma direnç sınıfı (2-G), 1600 < Yüzey Alanı ≤ 3600 cm² | m² | İşbaşında | 371
10.240.4803 | Kırılma Dayanımı Şartları (Sınıf 2) Eğilme dayanımı minimum 3,2 Mpa Aşınma direnç sınıfı (3-H), Yüzey alanı ≤ 1600 cm² | m² | İşbaşında | 354
10.240.4804 | Kırılma Dayanımı Şartları (Sınıf 2) Eğilme dayanımı minimum 3,2 Mpa Aşınma direnç sınıfı (3-H),1600 < Yüzey Alanı ≤ 3600 cm² | m² | İşbaşında | 455
10.240.4805 | Kırılma Dayanımı Şartları (Sınıf 3) Eğilme dayanımı minimum 4,0 Mpa Aşınma direnç sınıfı (4-I), Yüzey alanı ≤ 1600 cm² | m² | İşbaşında | 441
10.240.4806 | Kırılma Dayanımı Şartları (Sınıf 3) Eğilme dayanımı minimum 4,0 Mpa Aşınma direnç sınıfı (4-I), 1600 < Yüzey Alanı ≤ 3600 cm² | m² | İşbaşında | 545
Terrazo Karo Plaklar (Mermer Agregalı) (Her türlü yüzey işlemli)
10.240.4821 | Kırılma Dayanımı Şartları (Sınıf 1) Eğilme dayanımı minimum 2,8 Mpa Aşınma direnç sınıfı (2-G), Yüzey alanı ≤ 1600 cm² | m² | İşbaşında | 354
10.240.4822 | Kırılma Dayanımı Şartları (Sınıf 1) Eğilme dayanımı minimum 2,8 Mpa Aşınma direnç sınıfı (2-G), 1600 < Yüzey Alanı ≤ 3600 cm² | m² | İşbaşında | 427
10.240.4823 | Kırılma Dayanımı Şartları (Sınıf 2) Eğilme dayanımı minimum 3,2 Mpa Aşınma direnç sınıfı (3-H), Yüzey alanı ≤ 1600 cm² | m² | İşbaşında | 427
10.240.4824 | Kırılma Dayanımı Şartları (Sınıf 2) Eğilme dayanımı minimum 3,2 Mpa Aşınma direnç sınıfı (3-H),1600 < Yüzey Alanı ≤ 3600 cm² | m² | İşbaşında | 540
10.240.4825 | Kırılma Dayanımı Şartları (Sınıf 3) Eğilme dayanımı minimum 4,0 Mpa Aşınma direnç sınıfı (4-I), Yüzey alanı ≤ 1600 cm² | m² | İşbaşında | 525
10.240.4826 | Kırılma Dayanımı Şartları (Sınıf 3) Eğilme dayanımı minimum 4,0 Mpa Aşınma direnç sınıfı (4-I), 1600 < Yüzey Alanı ≤3600 cm² | m² | İşbaşında | 612
Terrazo Karo Plaklar (Granit Agregalı) (Her türlü yüzey işlemli)
10.240.4841 | Kırılma Dayanımı Şartları (Sınıf 1) Eğilme dayanımı minimum 2,8 Mpa Aşınma direnç sınıfı (2-G), Yüzey alanı ≤1600 cm² | m² | İşbaşında | 455
10.240.4842 | Kırılma Dayanımı Şartları (Sınıf 1) Eğilme dayanımı minimum 2,8 Mpa Aşınma direnç sınıfı (2-G), 1600 < Yüzey Alanı ≤ 3600 cm² | m² | İşbaşında | 540
10.240.4843 | Kırılma Dayanımı Şartları (Sınıf 2) Eğilme dayanımı minimum 3,2 Mpa Aşınma direnç sınıfı (3-H), Yüzey alanı ≤ 1600 cm² | m² | İşbaşında | 540
10.240.4844 | Kırılma Dayanımı Şartları (Sınıf 2) Eğilme dayanımı minimum 3,2 Mpa Aşınma direnç sınıfı (3-H),1600 < Yüzey Alanı ≤ 3600 cm² | m² | İşbaşında | 638
10.240.4845 | Kırılma Dayanımı Şartları (Sınıf 3) Eğilme dayanımı minimum 4,0 Mpa Aşınma direnç sınıfı (4-I), Yüzey alanı ≤ 1600 cm² | m² | İşbaşında | 612
10.240.4846 | Kırılma Dayanımı Şartları (Sınıf 3) Eğilme dayanımı minimum 4,0 Mpa Aşınma direnç sınıfı (4-I), 1600 < Yüzey Alanı ≤ 3600 cm² | m² | İşbaşında | 725
Terrazo Karo Plaklar (Andezit Agregalı) (Her türlü yüzey işlemli)
10.240.4861 | Kırılma Dayanımı Şartları (Sınıf 1) Eğilme dayanımı minimum 2,8 Mpa Aşınma direnç sınıfı (2-G), Yüzey alanı ≤ 1600 cm² | m² | İşbaşında | 427
10.240.4862 | Kırılma Dayanımı Şartları (Sınıf 1) Eğilme dayanımı minimum 2,8 Mpa Aşınma direnç sınıfı (2-G), 1600 < Yüzey Alanı ≤ 3600 cm² | m² | İşbaşında | 525
10.240.4863 | Kırılma Dayanımı Şartları (Sınıf 2) Eğilme dayanımı minimum 3,2 Mpa Aşınma direnç sınıfı (3-H), Yüzey alanı ≤ 1600 cm² | m² | İşbaşında | 469
10.240.4864 | Kırılma Dayanımı Şartları (Sınıf 2) Eğilme dayanımı minimum 3,2 Mpa Aşınma direnç sınıfı (3-H),1600 < Yüzey Alanı ≤ 3600 cm² | m² | İşbaşında | 582
10.240.4865 | Kırılma Dayanımı Şartları (Sınıf 3) Eğilme dayanımı minimum 4,0 Mpa Aşınma direnç sınıfı (4-I), Yüzey alanı ≤ 1600 cm² | m² | İşbaşında | 563
10.240.4866 | Kırılma Dayanımı Şartları (Sınıf 3) Eğilme dayanımı minimum 4,0 Mpa Aşınma direnç sınıfı (4-I), 1600 < Yüzey Alanı ≤ 3600 cm² | m² | İşbaşında | 669
Terrazo Karo Plaklar (Bazalt Agregalı) (Her türlü yüzey işlemli)
10.240.4881 | Kırılma Dayanımı Şartları (Sınıf 1) Eğilme dayanımı minimum 2,8 Mpa Aşınma direnç sınıfı (2-G), Yüzey alanı ≤ 1600 cm² | m² | İşbaşında | 384
10.240.4882 | Kırılma Dayanımı Şartları (Sınıf 1) Eğilme dayanımı minimum 2,8 Mpa Aşınma direnç sınıfı (2-G), 1600 < Yüzey Alanı ≤ 3600 cm² | m² | İşbaşında | 455
10.240.4883 | Kırılma Dayanımı Şartları (Sınıf 2) Eğilme dayanımı minimum 3,2 Mpa Aşınma direnç sınıfı (3-H), Yüzey alanı ≤ 1600 cm² | m² | İşbaşında | 469
10.240.4884 | Kırılma Dayanımı Şartları (Sınıf 2) Eğilme dayanımı minimum 3,2 Mpa Aşınma direnç sınıfı (3-H),1600 < Yüzey Alanı ≤ 3600 cm² | m² | İşbaşında | 582
10.240.4885 | Kırılma Dayanımı Şartları (Sınıf 3) Eğilme dayanımı minimum 4,0 Mpa Aşınma direnç sınıfı (4-I), Yüzey alanı ≤ 1600 cm² | m² | İşbaşında | 545
10.240.4886 | Kırılma Dayanımı Şartları (Sınıf 3) Eğilme dayanımı minimum 4,0 Mpa Aşınma direnç sınıfı (4-I), 1600 < Yüzey Alanı ≤3600 cm² | m² | İşbaşında | 652
Terrazo Karo Plaklar (Kuvars/Silis Agregalı) (Her türlü yüzey işlemli)
10.240.4901 | Kırılma Dayanımı Şartları (Sınıf 1) Eğilme dayanımı minimum 2,8 Mpa Aşınma direnç sınıfı (2-G), Yüzey alanı ≤ 1600 cm² | m² | İşbaşında | 598
10.240.4902 | Kırılma Dayanımı Şartları (Sınıf 1) Eğilme dayanımı minimum 2,8 Mpa Aşınma direnç sınıfı (2-G), 1600 < Yüzey Alanı ≤ 3600 cm² | m² | İşbaşında | 682
10.240.4903 | Kırılma Dayanımı Şartları (Sınıf 2) Eğilme dayanımı minimum 3,2 Mpa Aşınma direnç sınıfı (3-H), Yüzey alanı ≤ 1600 cm² | m² | İşbaşında | 682
10.240.4904 | Kırılma Dayanımı Şartları (Sınıf 2) Eğilme dayanımı minimum 3,2 Mpa Aşınma direnç sınıfı (3-H),1600 < Yüzey Alanı ≤ 3600 cm² | m² | İşbaşında | 739
10.240.4905 | Kırılma Dayanımı Şartları (Sınıf 3) Eğilme dayanımı minimum 4,0 Mpa Aşınma direnç sınıfı (4-I), Yüzey alanı ≤ 1600 cm² | m² | İşbaşında | 739
10.240.4906 | Kırılma Dayanımı Şartları (Sınıf 3) Eğilme dayanımı minimum 4,0 Mpa Aşınma direnç sınıfı (4-I), 1600 < Yüzey Alanı ≤ 3600 cm² | m² | İşbaşında | 809
Terrazo Karo Plaklar (Washbeton yüzey işlemli)
10.240.4921 | Kırılma Dayanımı Şartları (Sınıf 1) Eğilme dayanımı minimum 2,8 Mpa Aşınma direnç sınıfı (2-G), Yüzey alanı ≤ 1600 cm² | m² | İşbaşında | 342
10.240.4922 | Kırılma Dayanımı Şartları (Sınıf 1) Eğilme dayanımı minimum 2,8 Mpa Aşınma direnç sınıfı (2-G), 1600 < Yüzey Alanı ≤ 3600 cm² | m² | İşbaşında | 427
10.240.4923 | Kırılma Dayanımı Şartları (Sınıf 2) Eğilme dayanımı minimum 3,2 Mpa Aşınma direnç sınıfı (3-H), Yüzey alanı ≤ 1600 cm² | m² | İşbaşında | 525
10.240.4924 | Kırılma Dayanımı Şartları (Sınıf 2) Eğilme dayanımı minimum 3,2 Mpa Aşınma direnç sınıfı (3-H),1600 < Yüzey Alanı ≤ 3600 cm² | m² | İşbaşında | 568
10.240.4925 | Kırılma Dayanımı Şartları (Sınıf 3) Eğilme dayanımı minimum 4,0 Mpa Aşınma direnç sınıfı (4-I), Yüzey alanı ≤ 1600 cm² | m² | İşbaşında | 554
10.240.4926 | Kırılma Dayanımı Şartları (Sınıf 3) Eğilme dayanımı minimum 4,0 Mpa Aşınma direnç sınıfı (4-I), 1600 < Yüzey Alanı ≤ 3600 cm² | m² | İşbaşında | 638
Terrazo Süpürgelik (Mermer, granit, bazalt, andezit, kuvars, silis agregalı) 6-10 cm yüksekliğinde, 0-15 mm arasındaki boyutlarda agregalarla, çimento bağlayıcılı olarak, vakum-pres-vibrasyon teknolojisi ile tek tabakalı olarak üretilmiş, silinmiş, pahlanmış olacaktır. Aşınma deneyinde dikey aşındırma sonuclarının hiçbiri 25mm'yi aşmamalıdır. Toplam su emme deney sonuçlarının hiçbirisi kütlece %8'i aşmamalıdır. (Her renk ve kalınlıkta)
10.240.5200 | Terrazo süpürgelik, 6-10cm yüklekliğinde, her kalınlıkta, (her türlü yüzey işlemli) | m | İşbaşında | 95
BETONDAN YAPILMIŞ TEÇHİZATLI HAZIR MERDİVEN BASAMAKLARI (TS EN 14843, TS 13631)
Düz basamaklar (basamak + rıht ayrı iki parça, her türlü yüzey işlemli)
10.240.5201 | Mermer agregalı merdiven basamağı | m² | İşbaşında | 1204
10.240.5202 | Granit agregalı merdiven basamağı | m² | İşbaşında | 1362
10.240.5203 | Andezit veya bazalt agregalı merdiven basamağı | m² | İşbaşında | 1362
10.240.5204 | Kuvars-silis + mermer agregalı merdiven basamağı | m² | İşbaşında | 1548
10.240.5205 | Kuvars-silis agregalı merdiven basamağı | m² | İşbaşında | 2117
Gönye şeklinde L basamaklar (tek parça), her türlü yüzey işlemli
10.240.5221 | Mermer agregalı L merdiven basamağı | m² | İşbaşında | 1435
10.240.5222 | Granit agregalı L merdiven basamağı | m² | İşbaşında | 1641
10.240.5223 | Andezit veya bazalt agregalı L merdiven basamağı | m² | İşbaşında | 1641
10.240.5224 | Kuvars-silis + mermer agregalı L merdiven basamağı | m² | İşbaşında | 1760
10.240.5225 | Kuvars-silis agregalı L merdiven basamağı | m² | İşbaşında | 2391
MERDİVEN SÜPÜRGELİK VE LİMONLUK (TS EN 14843)
10.240.5241 | Merdiven süpürgelik ( L ) (Her türlü yüzey işlemli) | m | İşbaşında | 175
10.240.5242 | Merdiven limonluk ( L ) (Her türlü yüzey işlemli) | m | İşbaşında | 189
BETONDAN YAPILMIŞ TEÇHİZATLI HAZIR DENİZLİK, PARAPET VE HARPUŞTA (TS 4060, TS 4063)
Denizlik, parapet ve harpuşta (düz) (Her türlü yüzey işlemli)
10.240.5301 | Mermer agregalı (düz) denizlik, parapet veya harpuşta | m² | İşbaşında | 1481
10.240.5302 | Granit agregalı (düz) denizlik, parapet veya harpuşta | m² | İşbaşında | 1641
10.240.5303 | Kuvars-silis+ mermer agregalı (düz) denizlik, parapet veya harpuşta | m² | İşbaşında | 1719
10.240.5304 | Kuvars-silis agregalı (düz) denizlik, parapet veya harpuşta | m² | İşbaşında | 2142
Denizlik, parapet ve harpuşta (L) (Her türlü yüzey işlemli)
10.240.5321 | Mermer agregalı ( L ) denizlik, parapet veya harpuşta | m² | İşbaşında | 1586
10.240.5322 | Granit agregalı ( L ) denizlik, parapet veya harpuşta | m² | İşbaşında | 1666
10.240.5323 | Kuvars-silis+ mermer agregalı ( L ) denizlik, parapet veya harpuşta | m² | İşbaşında | 1917
10.240.5324 | Kuvars-silis agregalı ( L ) denizlik, parapet veya harpuşta | m² | İşbaşında | 2142
Denizlik, parapet ve harpuşta (U) (Her türlü yüzey işlemli)
10.240.5341 | Mermer agregalı ( U ) denizlik, parapet veya harpuşta | m² | İşbaşında | 1918
10.240.5342 | Granit agregalı ( U ) denizlik, parapet veya harpuşta | m² | İşbaşında | 2089
10.240.5343 | Kuvars-silis + mermer agregalı ( U ) denizlik, parapet veya harpuşta | m² | İşbaşında | 2314
10.240.5344 | Kuvars-silis agregalı harpuşta ( U ) denizlik, parapet veya harpuşta | m² | İşbaşında | 2472
AGLOMERA TAŞLAR
Zemin ve Merdiven Kaplaması için Modüler Karolar( İç ve Dış Mekan)(TS EN 15285)
10.240.5351 | 3 cm kalınlığında mermer, granit ve kuvars agregalı levha (çimento bazlı bağlayıcılı) | m² | İşbaşında | 582
MERDİVEN BASAMAĞI KAYMAZLIK BANTLARI
10.240.5401 | Fabrikasında tek sıra kauçuk bant ile merdiven kaymazı yapılması (Cilalama işlemi yapıldıktan sonra, basamak ucunun 3-4 cm içine, 0.7 cm kanal açılır ve kauçuk bant yerleştirilir) | m | İşbaşında | 88.5
10.240.5402 | Fabrikasında çift sıra kaçucuk bant ile merdiven kaymazı yapılması (Cilalama işlemi yapıldıktan sonra, basamak ucunun 3-4 cm içine, 3 cm ara ile 0.7 cm kanal açılır ve kauçuk bant yerleştirilir) | m | İşbaşında | 140
10.240.5403 | Fabrikasında kumlama şeklinde merdiven kaymazı yapılması (Cilalama işlemi yapıldıktan sonra, basamak ucunun 3-4 cm içine, 4-6 cm genişlikte kumlama yapılır) | m | İşbaşında | 77
10.240.5404 | Fabrikasında aska bant şeklinde merdiven kaymazı yapılması (Cilalama işlemi yapıldıktan sonra, basamak ucunun 3-4 cm içine, ard arda 6-12 adet bıçak ile kesilmek suretiyle, 0.3 cm derinlikte ve 0.3 cm genişlikte kanallar açılır) | m | İşbaşında | 77
10.240.5405 | Fabrikasında köşe kordon şeklinde tek sıra kauçuk ile merdiven kaymazı yapılması (Basamak ucuna üretim aşamasında 4x2 cm ölçülerinde kauçuk yerleştirilir basamak ile birlikte cilalanır) | m | İşbaşında | 174
10.240.5406 | Fabrikasında reçineli bant şeklinde merdiven kaymazı yapılması (Cilalama işlemi yapıldıktan sonra, basamak ucunun 3-4 cm içine, 0,5 cm derinlikte, 3-5 cm genişlikte açılan yuva reçine esaslı bağlayıcı ile silisyum doldurulur.) | m | İşbaşında | 146
10.240.5411 | Merdiven basamakları için 4 - 5 cm eninde kaymaz bant | m | İşbaşında | 16
10.240.5412 | Merdiven basamakları için 2.5 - 3 cm eninde kaymaz bant | m | İşbaşında | 8.35
YAPI ALÇILARI (TS EN 13279-1,2)
10.240.5506 | Makina Sıva Alçısı | Kg | İşbaşında | 2.5
10.240.5507 | Perlitli Sıva Alçısı | Kg | İşbaşında | 2.16
10.240.5508 | İnce Uygulanabilir Alçı (Saten Alçı) | Kg | İşbaşında | 3.96
10.240.5509 | Liflerle Güçlendirilmiş Elemanlar İçin Yapı Alçısı | Kg | İşbaşında | 2.18
10.240.5510 | Örgü Alçısı | Kg | İşbaşında | 2.5
ALÇI LEVHALARIN MONTAJINDA KULLANILAN ALÇILAR
10.240.5513 | Derz Dolgu Alçısı (TS EN 13963) | Kg | İşbaşında | 3.65
10.240.5514 | Yapıştırma Alçısı (TS EN 14496) | Kg | İşbaşında | 3.65
DİĞER YAPI ALÇILARI
10.240.5517 | Alçı Esaslı Kendiliğinden Yayılan Zemin Tesviye Harcı (TS EN 13813) | Kg | İşbaşında | 8.65
10.240.5518 | Alçı Esaslı Hazır Karışım Zemin Harcı (TS EN 13813) | Kg | İşbaşında | 2.18
ALÇI LEVHALAR (TS EN 520 +A1)
10.240.5581 | 6 - 6,5 mm kalınlığında standart (Tip A) alçı levha | m² | İşbaşında | 105
10.240.5582 | 9,5 mm kalınlığında standart (Tip A) alçı levha | m² | İşbaşında | 43.5
10.240.5583 | 12,5 mm kalınlığında standart (Tip A) alçı levha | m² | İşbaşında | 45
10.240.5584 | 15 mm kalınlığında standart (Tip A) alçı levha | m² | İşbaşında | 59
10.240.5585 | 18 mm kalınlığında standart (Tip A) alçı levha | m² | İşbaşında | 129
10.240.5593 | 12,5 mm kalınlığında su emme oranı azaltılmış (Tip H1) alçı levha | m² | İşbaşında | 72
10.240.5594 | 15 mm kalınlığında su emme oranı azaltılmış (Tip H1) alçı levha | m² | İşbaşında | 91
10.240.5595 | 18 mm kalınlığında su emme oranı azaltılmış (Tip H1) alçı levha | m² | İşbaşında | 200
10.240.5603 | 12,5 mm kalınlığında su emme oranı azaltılmış (Tip H2) alçı levha | m² | İşbaşında | 64
10.240.5604 | 15 mm kalınlığında su emme oranı azaltılmış (Tip H2) alçı levha | m² | İşbaşında | 82
10.240.5605 | 18 mm kalınlığında su emme oranı azaltılmış (Tip H2) alçı levha | m² | İşbaşında | 179
10.240.5613 | 12,5 mm kalınlığında yangına dayanımı artırılmış (Tip F) alçı levha | m² | İşbaşında | 63
10.240.5614 | 15 mm kalınlığında yangına dayanımı artırılmış (Tip F) alçı levha | m² | İşbaşında | 75.5
10.240.5615 | 18 mm kalınlığında yangına dayanımı artırılmış (Tip F) alçı levha | m² | İşbaşında | 166
10.240.5623 | 12,5 mm kalınlığında yangına dayanımı artırılmış ve su emme oranı azaltılmış (Tip FH1) alçı levha | m² | İşbaşında | 94
10.240.5624 | 15 mm kalınlığında yangına dayanımı artırılmış ve su emme oranı azaltılmış (Tip FH1) alçı levha | m² | İşbaşında | 109
10.240.5625 | 18 mm kalınlığında yangına dayanımı artırılmış ve su emme oranı azaltılmış (Tip FH1) alçı levha | m² | İşbaşında | 238
10.240.5633 | 12,5 mm kalınlığında yangına dayanımı artırılmış ve su emme oranı azaltılmış (Tip FH2) alçı levha | m² | İşbaşında | 84.5
10.240.5634 | 15 mm kalınlığında yangına dayanımı artırılmış ve su emme oranı azaltılmış (Tip FH2) alçı levha | m² | İşbaşında | 98.5
10.240.5635 | 18 mm kalınlığında yangına dayanımı artırılmış ve su emme oranı azaltılmış (Tip FH2) alçı levha | m² | İşbaşında | 220
10.240.5643 | 12,5 mm kalınlığında yoğunluğu ve yangına dayanımı artırılmış (Tip DF) alçı levha | m² | İşbaşında | 69
10.240.5644 | 15 mm kalınlığında yoğunluğu ve yangına dayanımı artırılmış (Tip DF) alçı levha | m² | İşbaşında | 84.5
10.240.5653 | 12,5 mm kalınlığında yüzey sertliği ve kırılma dayanımı artırılmış (Tip IR) alçı levha | m² | İşbaşında | 66.5
10.240.5654 | 15 mm kalınlığında yüzey sertliği ve kırılma dayanımı artırılmış (Tip IR) alçı levha | m² | İşbaşında | 84.5
10.240.5673 | 12,5 mm kalınlığında yoğunluğu, yangına dayanımı, yüzey sertliği ve kırılma dayanımı artırılmış (Tip DFIR) alçı levha | m² | İşbaşında | 69
10.240.5674 | 15 mm kalınlığında yoğunluğu, yangına dayanımı, yüzey sertliği ve kırılma dayanımı artırılmış (Tip DFIR) alçı levha | m² | İşbaşında | 88
10.240.5683 | 12,5 mm kalınlığında yangına dayanımı artırılmış, su emme oranı azaltılmış, yüzey sertliği ve kırılma dayanımı artırılmış (Tip FH2IR) alçı levha | m² | İşbaşında | 71.5
10.240.5684 | 15 mm kalınlığında yangına dayanımı artırılmış, su emme oranı azaltılmış, yüzey sertliği ve kırılma dayanımı artırılmış (Tip FH2IR) alçı levha | m² | İşbaşında | 89.5
10.240.5693 | 12,5 mm kalınlığında yoğunluğu ve yangına dayanımı artırılmış, su emme oranı azaltılmış, yüzey sertliği ve kırılma dayanımı artırılmış (Tip DFH1IR) alçı levha | m² | İşbaşında | 122
10.240.5694 | 15 mm kalınlığında yoğunluğu ve yangına dayanımı artırılmış, su emme oranı azaltılmış, yüzey sertliği ve kırılma dayanımı artırılmış (Tip DFH1IR) alçı levha | m² | İşbaşında | 140
10.240.5703 | 12,5 mm kalınlığında yoğunluğu ve yangına dayanımı artırılmış, su emme oranı azaltılmış, yüzey sertliği ve kırılma dayanımı artırılmış (Tip DFH2IR) alçı levha | m² | İşbaşında | 110
10.240.5704 | 15 mm kalınlığında yoğunluğu ve yangına dayanımı artırılmış, su emme oranı azaltılmış, yüzey sertliği ve kırılma dayanımı artırılmış (Tip DFH2IR) alçı levha | m² | İşbaşında | 125
KEÇE TİPİ LİFLER İLE GÜÇLENDİRİLMİŞ ALÇI LEVHALAR (TS EN 15283-1+A1)
10.240.5713 | 12,5 mm kalınlığında her iki yüzü cam elyaf şilte kaplı, yangına dayanımı artırılmış, su emme oranı azaltılmış, (Tip GM-FH1) alçı levha | m² | İşbaşında | 117
10.240.5714 | 15 mm kalınlığında her iki yüzü cam elyaf şilte kaplı, yangına dayanımı artırılmış, su emme oranı azaltılmış, (Tip GM-FH1) alçı levha | m² | İşbaşında | 134
10.240.5723 | 12,5 mm kalınlığında her iki yüzü cam elyaf şilte kaplı, yangına dayanımı artırılmış, su emme oranı azaltılmış, kırılma dayanımı artırılmış (Tip GM-FH1R) alçı levha | m² | İşbaşında | 129
10.240.5724 | 15 mm kalınlığında her iki yüzü cam elyaf şilte kaplı, yangına dayanımı artırılmış, su emme oranı azaltılmış, kırılma dayanımı artırılmış (Tip GM-FH1R) alçı levha | m² | İşbaşında | 144
10.240.5733 | 12,5 mm kalınlığında her iki yüzü cam elyaf şilte kaplı, yangına dayanımı ve kırılma dayanımı artırılmış (Tip GM-FR) alçı levha | m² | İşbaşında | 144
10.240.5734 | 15 mm kalınlığında her iki yüzü cam elyaf şilte kaplı, yangına dayanımı ve kırılma dayanımı artırılmış (Tip GM-FR) alçı levha | m² | İşbaşında | 228
10.240.5735 | 20 mm kalınlığında her iki yüzü cam elyaf şilte kaplı, yangına dayanımı ve kırılma dayanımı artırılmış (Tip GM-FR) alçı levha | m² | İşbaşında | 424
10.240.5736 | 25 mm kalınlığında her iki yüzü cam elyaf şilte kaplı, yangına dayanımı ve kırılma dayanımı artırılmış (Tip GM-FR) alçı levha | m² | İşbaşında | 547
10.240.5743 | 12,5 mm kalınlığında her iki yüzü cam elyaf şilte kaplı, yangına dayanımı artırılmış (Tip GM-F) alçı levha | m² | İşbaşında | 134
10.240.5744 | 15 mm kalınlığında her iki yüzü cam elyaf şilte kaplı, yangına dayanımı artırılmış (Tip GM-F) alçı levha | m² | İşbaşında | 216
10.240.5745 | 20 mm kalınlığında her iki yüzü cam elyaf şilte kaplı, yangına dayanımı artırılmış (Tip GM-F) alçı levha | m² | İşbaşında | 412
10.240.5746 | 25 mm kalınlığında her iki yüzü cam elyaf şilte kaplı, yangına dayanımı artırılmış (Tip GM-F) alçı levha | m² | İşbaşında | 521
SELÜLOZİK LİFLER İLE GÜÇLENDİRİLMİŞ ALÇI LEVHALAR (TS EN 15283-2+A1)
10.240.5753 | Alçı harcı ve selüloz karışımından oluşan, 10 mm kalınlığında levha | m² | İşbaşında | 94
10.240.5754 | Alçı harcı ve selüloz karışımından oluşan, 12,5 mm kalınlığında levha | m² | İşbaşında | 111
10.240.5755 | Alçı harcı ve selüloz karışımından oluşan, 15 mm kalınlığında levha | m² | İşbaşında | 122
ALÇI LEVHA MAMULLLER (TS EN 14190)
10.240.5763 | 8 mm kalınlıkta, 60x60 cm ebatlarında alçı tavan karosu (Tip A) | m² | İşbaşında | 58
10.240.5764 | 9,5 mm kalınlıkta, 60x60 cm ebatlarında, önyüzü boyalı, alçı tavan karosu (Tip A) | m² | İşbaşında | 68
10.240.5765 | 8 mm kalınlıkta, 60x60 cm ebatlarında, ön yüzü pvc, arka yüzü metal film kaplı alçı tavan karosu (Tip A) | m² | İşbaşında | 72
10.240.5766 | 9,5 mm kalınlıkta, 60x60 cm ebatlarında, ön yüzü pvc, arka yüzü metal film kaplı alçı tavan karosu (Tip A) | m² | İşbaşında | 90
10.240.5768 | 9,5 mm kalınlıkta, 60x60 cm ebatlarında, ön yüzü boyalı, su emme oranı azaltılmış alçı tavan karosu (Tip H2) | m² | İşbaşında | 111
10.240.5780 | 9,5 mm kalınlıkta, 60x60 cm ebatlarında, ön yüzü pvc, arka yüzü metal film kaplı, su emme oranı azaltılmış alçı tavan karosu (Tip H2) | m² | İşbaşında | 127
10.240.5782 | 9,5 mm kalınlıkta, 60x60 cm ebatlarında, ön yüzü boyalı, arka yüzü cam tülü kaplı, delikli alçı tavan karosu (TİP A) | m² | İşbaşında | 129
10.240.5784 | 9,5 mm kalınlıkta, 60x120 cm ebatlarında, ön yüzü boyalı, arka yüzü cam tülü kaplı, delikli alçı tavan karosu (TİP A) | m² | İşbaşında | 129
10.240.5786 | 9,5 mm kalınlıkta, 60x60 cm ebatlarında, ön yüzü pvc kaplı, arka yüzü cam tülü kaplı, delikli alçı tavan karosu (TİP A) | m² | İşbaşında | 134
10.240.5791 | 12,5 mm kalınlıkta, bir yüzü cam tülü kaplı, dağınık delikli, alçı levha (Tip A) | m² | İşbaşında | 256
10.240.5792 | 12,5 mm kalınlıkta, bir yüzü cam tülü kaplı, sürekli delikli, alçı levha (Tip A) | m² | İşbaşında | 179
10.240.5793 | 12,5 mm kalınlıkta, bir yüzü cam tülü kaplı, delikli bordürlü, alçı levha (Tip A) | m² | İşbaşında | 150
10.240.5794 | 7 mm kalınlıkta, 60x60 cm ebatlarında, ön yüzü boyalı, alçı tavan karosu (Tip A) | m² | İşbaşında | 65
PVC ESASLI YER DÖŞEMESİ
A) Elastik Yer Döşemesi, Yangın Sınıfı Bfl s1, Antibakteriyel TS EN ISO 10581, TS EN ISO 24343-1, TS EN ISO 24344, TS EN 684, TS EN ISO 10874, TS EN 660-2
2-Esnek, Homojen, Heterojen, 2,0 mm kalınlıkta,
10.240.6001 | Homojen (Grup:P) (Aşınma-kalınlık kaybı: AL≤0,15 mm veya Hacim kaybı Fv≤4,0 mm3) (Kalıcı batma≤0.10 mm) | m² | İşbaşında | 460
10.240.6002 | Heterojen (Grup:T) Üst tabaka kalınlığı min.0,55 mm saf PVC (Aşınma-kalınlık kaybı: AL≤0,08 mm veya Hacim kaybı Fv≤2,0 mm3) (Kalıcı batma≤0.10 mm) | m² | İşbaşında | 385
10.240.6003 | Homojen (Grup:T) (Aşınma-kalınlık kaybı: AL≤0,08 mm veya Hacim kaybı Fv≤2,0 mm3) (Kalıcı batma≤0.10 mm) | m² | İşbaşında | 570
10.240.6010 | Heterojen (Grup:T) Üst tabaka kalınlığı min.0,70 mm saf PVC (Aşınma-kalınlık kaybı: AL≤0,08 mm veya Hacim kaybı Fv≤2,0 mm3) (Kalıcı batma≤0.10 mm) | m² | İşbaşında | 445
4-Esnek, Homojen, 2,0 mm kalınlığında, iletken, karo. Elektrik direnci 10 üzeri 4 ohm - 10 üzeri 6 ohm
10.240.6011 | Grup:T (Aşınma-kalınlık kaybı: AL≤0,08 mm veya hacim kaybı Fv≤2,0 mm3) (Kalıcı batma≤0.10 mm) | m² | İşbaşında | 700
10.240.6012 | Grup:P (Aşınma-kalınlık kaybı: AL≤0,15 mm veya Hacim kaybı Fv≤4,0 mm3) (Kalıcı batma≤0.10 mm) | m² | İşbaşında | 605
5-Esnek, heterojen, yüzeyi granürlü, kaymaz, 2,0mm kalınlığında, (GrupT) (Aşınma-kalınlık kaybı: AL≤0,08 mm veya hacim kaybı Fv≤2,0 mm3) (Kalıcı batma≤0.10 mm)
10.240.6021 | Islak mekanlarda Üst aşınma tabaka kalınlığı min.0,55 mm saf PVC | m² | İşbaşında | 635
10.240.6022 | Eğimli yüzeylerde (rampalarda) Üst aşınma tabaka kalınlığı min.0,70 mm saf PVC | m² | İşbaşında | 765
B-Elastik Yer Döşemesi (Köpük Altlıklı), Yangın Sınıfı Cfl s1, Antibakteriyel TS EN 651, TS EN ISO 24340, TS EN ISO 24343-1, TS EN 684
10.240.6031 | Esnek, Heterojen, min.3,0 mm kalınlığında, üst tabaka kalınlığı min.0,65mm (Aşınma-kalınlık kaybı: AL≤0,08 mm veya Hacim kaybı Fv≤2,0 mm3) (Kalıcı batma≤0.20 mm) (Ses izolasyonu min.15Db) Grup:T | m² | İşbaşında | 535
C-PVC esaslı yer döşemesi kimyasalları ve aksesuarları
10.240.6051 | PVC esaslı esnek süpürgelik | m | İşbaşında | 38
10.240.6052 | PVC esaslı kendinden dönüşlü kepli süpürgelik | m | İşbaşında | 57
10.240.6053 | Kaynak kordonu | m | İşbaşında | 9
10.240.6054 | PVC esaslı geçiş profili (4 cm genişliğinde - min. 2 mm et kalınlığında) | m | İşbaşında | 51
10.240.6055 | Alüminyum esaslı geçiş profili (4 cm genişliğinde) | m | İşbaşında | 102
10.240.6056 | PVC esaslı merdiven burunluğu | m | İşbaşında | 65
10.240.6057 | PVC esaslı sıva dibi yastık | m | İşbaşında | 32
10.240.6058 | Akrilik Esaslı PVC Yapıştırıcı | Kg | İşbaşında | 115
10.240.6059 | Akrilik Esaslı Karbon Takviyeli İletken PVC Yapıştırıcı | Kg | İşbaşında | 190
NOT: 1- Hetorejen malzemenin alt tabakası; su emmez , kırılmaz,esnek, kalınlığının tamamı sıcak kaynak tutan (1,5 mm veya 2,0 mm) PVC vb. karışımlı olmalı; köpük, kabartılmış genleştirilmiş köpük, mantar v.b. olmamalıdır. Toplam 1,5 mm kalınlıkta hetorojen malzeme min. 2100 gr/m2, toplam 2 mm kalınlıkta heterojen malzeme min. 2800 gr/m2 ağırlıkta olmalıdır. Ayrıca malzemenin, EN 649 standardına uygun olarak üretildiğini belirten uluslararası onaylanmıs akredite bir kuruluş tarafından verilen uygunluk sertifikası istenir.Yangın sınıfı ile hacim kaybı ve aşınma kalınlık kaybı test sonuçlarının üreticisi tarafından uluslararası web sayfalarında yayınlanmış olması şartı aranır. (Bu tanım 10.240.6001...6022 pozları için geçerlidir) Yukarıda belirtilen 10.240.6001...6031 başlıkları altında yer alan (10.240.6001...6031 poz nolu) malzemeler imalata geçmeden önce idare ile birlikte numune alınır. Alınan numuneler akredite edilmiş laboratuvarda test edilir. Uygun olan test sonuçları ödeme evrakına eklenir. 2-10.240.6001-Kamu kurum ve kuruluşlarının makam, personel odaları, misafirhane ve kreşleri, hasta odaları vb. 10.240.6002-Kamu kurum ve kuruluşların makam personel odaları, (hastaneler hariç) misafirhane ve kreşleri vb. 10.240.6003/6010-Kamu hizmet binalarının bütün koridorları, adliye duruşma salonu, kondisyon ve çok amaçlı salonlar, hastaneler yoğun bakım odaları, hasta odaları (ameliyathane ve x-ray odaları hariç) polikinlikler, rehabilitasyon merkezleri, sağlık ocakları, yemekhaneler, sınıflar, öğenci yurtları, kütüphaneler, labaratuvarlar, tekerlekli sedye ve taşıma araçlarının kullanılabileceği tüm mahallerde vb. 10.240.6011/6012-Ameliyathaneler, x-ray odaları, bilgi işlem ana santral odaları, savunma sanayi üretim ve depolama alanları, elektronik cihazların üretim ve onarım mahallerinde vb. 10.240.6021/6022-Islak mekanlarda ve eğimli yüzeylerde (rampalarda) vb. 10.240.6031-Toplantı, konferans salonları ve kütüphanelerin okuma salonları vb.
KAPALI SPOR ALANLARI İÇİN İÇ MEKAN KAPLAMA MALZEMELERİ Yangın Sınıfı Cfl s1 (TS EN 14904)
10.240.6071 | EN 14808 25 ≤ Şok Emme < 35, EN 14809 Dikey Deformasyon ≤ 2 mm, EN 13036-4 80<= Sürtünme Kats. ≤110, EN 12235 Top Sekme min. %90, EN 1516 Batma Direnci max. 0,5 mm, TS 8103 EN ISO 5470-1 Aşınma Direnci max. 1000mg | m² | İşbaşında | 1150
10.240.6072 | EN 14808 35 ≤ Şok Emme < 45, EN 14809 Dikey Deformasyon ≤ 3 mm, EN 13036-4 80<= Sürtünme Kats. ≤ 110, EN 12235 Top Sekme min. %90, EN 1516 Batma Direnci max. 0,5 mm, TS 8103 EN ISO 5470-1 Aşınma Direnci max. 1000mg | m² | İşbaşında | 1550
10.240.6073 | EN 14808 45 ≤ Şok Emme, EN 14809 Dikey Deformasyon≤ 3,5 mm, EN 13036-4 80<= Sürtünme Kats. ≤ 110, EN 12235 Top Sekme min. %90, EN 1516 Batma Direnci max. 0,5 mm, TS 8130 ISO 6670, TS EN ISO 5470-1 Aşınma Direnci max. 1000mg | m² | İşbaşında | 2050
Not:Bu malzemelerin TS EN 14904 standardına uygun olarak üretildiğini belirten uluslararası akredite bir kuruluş tarafından verilen ve TÜKRAK onaylı uygunluk test sonuçlarını gösterir belge istenir.
LİNOLYUM ZEMİN KAPLAMALARI (TS EN ISO 24011) (Yangın Sınıfı Cfl s1)
10.240.6101 | 2 mm kalınlıkta (Sınıf 32-41 - TS EN ISO 10874) (Kalıcı Batma =<0,10 mm - TS EN ISO 24343-1) | m² | İşbaşında | 570
10.240.6102 | 2,5 mm kalınlıkta (Sınıf 34-43 - TS EN ISO 10874) (Kalıcı Batma =<0,10 mm - TS EN ISO 24343-1) | m² | İşbaşında | 515
10.240.6103 | 3,2 mm kalınlıkta (Sınıf 34-43 - TS EN ISO 10874) (Kalıcı Batma =<0,10 mm - TS EN ISO 24343-1) | m² | İşbaşında | 765
10.240.6104 | Linolyum kaynak kordonu | m | İşbaşında | 12.5
10.240.6105 | Akrilik esaslı linolyum yapıştırıcı | Kg | İşbaşında | 95
LÜKS VİNİL KAROLAR (LVT) (TS EN 14041, TS EN ISO 10582) (Yangın Sınıfı Bfl S1)
10.240.6122 | Üs tabaka kalınlığı 0,55 mm - Toplam kalınlık 2,5 mm (Kalıcı batma ≤ 0,10 mm - TS EN ISO 24343-1) | m² | İşbaşında | 550
10.240.6123 | Üs tabaka kalınlığı 0,70 mm - Toplam kalınlık 2,5 mm (Kalıcı batma ≤ 0,10 mm - TS EN ISO 24343-1) | m² | İşbaşında | 600
10.240.6127 | Üs tabaka kalınlığı 0,30 mm - Toplam kalınlık 5 mm (Kalıcı batma ≤ 0,10 mm - TS EN ISO 24343-1) | m² | İşbaşında | 800
10.240.6128 | Üs tabaka kalınlığı 0,55 mm - Toplam kalınlık 5 mm (Kalıcı batma ≤ 0,10 mm - TS EN ISO 24343-1) | m² | İşbaşında | 865
OTURMALI SİSTEM ASMA TAVAN PLAKLARI (Min.20 mikron kalınlığında elektrostatik polyester toz boyalı) (TS EN 13964)
10.240.6501 | 60x60cm ebatlarında, 0,70mm kalınlığında, EN AW 3000 serisi alüminyum deliksiz plaka | m² | İşbaşında | 480
10.240.6502 | 60x60cm ebatlarında, 0,70mm kalınlığında, EN AW 3000 serisi alüminyum delikli plaka | m² | İşbaşında | 500
10.240.6503 | 60x60cm ebatlarında, 0,70mm kalınlığında, EN AW 3000 serisi alüminyum delikli, arka yüzeyi akustik kumaş kaplı plaka | m² | İşbaşında | 570
10.240.6504 | 30x30cm ebatlarında 0,50mm kalınlığında, EN AW 3000 serisi alüminyum deliksiz plaka | m² | İşbaşında | 530
10.240.6505 | 30x30cm ebatlarında 0,70mm kalınlığında, EN AW 3000 serisi alüminyum deliksiz plaka | m² | İşbaşında | 550
10.240.6506 | 30x30cm ebatlarında 0,50mm kalınlığında, EN AW 3000 serisi alüminyum delikli plaka | m² | İşbaşında | 535
10.240.6507 | 30x30cm ebatlarında 0,70mm kalınlığında, EN AW 3000 serisi alüminyum delikli plaka | m² | İşbaşında | 550
10.240.6508 | 30x30cm ebatlarında 0,50mm kalınlığında, EN AW 3000 serisi alüminyum delikli arka yüzeyi akustik kumaş kaplı plaka | m² | İşbaşında | 550
10.240.6509 | 30x30cm ebatlarında 0,70mm kalınlığında, EN AW 3000 serisi alüminyum delikli arka yüzeyi akustik kumaş kaplı plaka | m² | İşbaşında | 570
10.240.6510 | 60x60cm ebatlarında 0,50mm kalınlığında, sıcak daldırma galvanize sacdan mamul deliksiz plaka | m² | İşbaşında | 335
10.240.6511 | 60x60cm ebatlarında 0,50mm kalınlığında, sıcak daldırma galvanize sacdan mamul delikli plaka | m² | İşbaşında | 340
10.240.6512 | 60x60cm ebatlarında 0,50mm kalınlığında, sıcak daldırma galvanize sacdan mamul delikli arka yüzeyi akustik kumaş kaplı plaka | m² | İşbaşında | 370
10.240.6513 | 60x120cm ebatlarında 0,60mm kalınlığında, sıcak daldırma galvanize sacdan mamul deliksiz plaka | m² | İşbaşında | 390
10.240.6514 | 60x120cm ebatlarında 0,60mm kalınlığında, sıcak daldırma galvanize sacdan mamul delikli plaka | m² | İşbaşında | 420
10.240.6515 | 60x120cm ebatlarında 0,60mm kalınlığında, sıcak daldırma galvanize sacdan mamul delikli, arka yüzü akustik kumaş kaplı plaka | m² | İşbaşında | 455
SARKMALI SİSTEM ASMA TAVAN PLAKLARI (min.20 mikron kalınlığında elektrostatik polyester toz boyalı) (TS EN 13964)
10.240.6551 | 60x60cm ebatlarında 0,70mm kalınlığında, EN AW 3000 serisi alümünyum deliksiz plaka | m² | İşbaşında | 480
10.240.6552 | 60x60cm ebatlarında 0,70mm kalınlığında, EN AW 3000 serisi alümünyum delikli plaka | m² | İşbaşında | 500
10.240.6553 | 60x60cm ebatlarında 0,70mm kalınlığında, EN AW 3000 serisi alümünyum delikli, arka yüzeyi akustik kumaş kaplı plaka | m² | İşbaşında | 550
10.240.6554 | 30x30cm ebatlarında 0,50mm kalınlığında, EN AW 3000 serisi alümünyum deliksiz plaka | m² | İşbaşında | 530
10.240.6555 | 30x30cm ebatlarında 0,70mm kalınlığında, EN AW 3000 serisi alümünyum deliksiz plaka | m² | İşbaşında | 535
10.240.6556 | 30x30cm ebatlarında 0,50mm kalınlığında, EN AW 3000 serisi alümünyum delikli plaka | m² | İşbaşında | 530
10.240.6557 | 30x30cm ebatlarında 0,70mm kalınlığında, EN AW 3000 serisi alümünyum delikli plaka | m² | İşbaşında | 550
10.240.6558 | 30x30cm ebatlarında 0,50mm kalınlığında, EN AW 3000 serisi alümünyum delikli, arka yüzeyi akustik kumaş kaplı plaka | m² | İşbaşında | 575
10.240.6559 | 30x30cm ebatlarında 0,70mm kalınlığında, EN AW 3000 serisi alümünyum delikli, arka yüzeyi akustik kumaş kaplı plaka | m² | İşbaşında | 575
10.240.6560 | 60x60cm ebatlarında 0,50mm kalınlığında, sıcak daldırma galvanize sacdan mamul deliksiz plaka | m² | İşbaşında | 300
10.240.6561 | 60x60cm ebatlarında 0,50mm kalınlığında, sıcak daldırma galvanize sacdan mamul delikli plaka | m² | İşbaşında | 330
10.240.6562 | 60X60cm ebatlarında, 0,50mm kalınlığında, sıcak daldırma galvanize sacdan mamul, delikli, arka yüzeyi akustik kumaş kaplı plaka | m² | İşbaşında | 365
10.240.6563 | 60x120cm ebatlarında 0,60mm kalınlığında, sıcak daldırma galvanize sacdan mamul deliksiz plaka | m² | İşbaşında | 340
10.240.6564 | 60x120cm ebatlarında 0,60mm kalınlığında, sıcak daldırma galvanize sacdan mamul delikli plaka | m² | İşbaşında | 365
10.240.6565 | 60x120cm ebatlarında 0.60mm kalınlığında sıcak daldırma galvanize sacdan mamul delikli, arka yüzü akustik kumaş kaplı plaka | m² | İşbaşında | 410
GİZLİ TAŞIYICILI SİSTEM ASMA TAVAN PLAKLARI (min.20 mikron kalınlığında elektrostatik polyester toz boyalı) (TS EN 13964)
10.240.6601 | 60x60cm ebatlarında 0,70mm kalınlığında, EN AW 3000 serisi alümünyum deliksiz plaka | m² | İşbaşında | 500
10.240.6602 | 60x60cm ebatlarında 0,70mm kalınlığında, EN AW 3000 serisi alümünyum delikli plaka | m² | İşbaşında | 550
10.240.6603 | 60x60cm ebatlarında 0,70mm kalınlığında, EN AW 3000 serisi alümünyum delikli, arka yüzeyi akustik kumaş kaplı plaka | m² | İşbaşında | 630
10.240.6604 | 30x30cm ebatlarında 0,50mm kalınlında, EN AW 3000 serisi alümünyum deliksiz plaka | m² | İşbaşında | 530
10.240.6605 | 30x30cm ebatlarında 0,70mm kalınlığında, EN AW 3000 serisi alümünyum deliksiz plaka | m² | İşbaşında | 600
10.240.6606 | 30x30cm ebatlarında 0,50mm kalınlığında, EN AW 3000 serisi alümünyum delikli plaka | m² | İşbaşında | 540
10.240.6607 | 30x30cm ebatlarında 0,70mm kalınlığında, EN AW 3000 serisi alümünyum delikli plaka | m² | İşbaşında | 625
10.240.6608 | 30x30cm ebatlarında 0,50mm kalınlığında, EN AW 3000 serisi alümünyum delikli, arka yüzeyi akustik kumaş kaplı plaka | m² | İşbaşında | 550
10.240.6609 | 30x30cm ebatlarında 0,70mm kalınlığında, EN AW 3000 serisi alümünyum delikli, arka yüzeyi akustik kumaş kaplı plaka | m² | İşbaşında | 645
10.240.6610 | 60x60cm ebatlarında 0,50mm kalınlığında, sıcak daldırma galvanize sacdan mamul deliksiz plaka | m² | İşbaşında | 355
10.240.6611 | 60x60cm ebatlarında 0,50mm kalınlığında, sıcak daldırma galvanize sacdan mamul delikli plaka | m² | İşbaşında | 360
10.240.6612 | 60X60cm ebatlarında, 0,50mm kalınlığında, sıcak daldırma galvanize sacdan mamul, delikli, arka yüzeyi akustik kumaş kaplı plaka | m² | İşbaşında | 395
10.240.6613 | 30x120cm ebatlarında 0.50mm kalınlığında, sıcak daldırma galvanize sacdan mamul deliksiz plaka | m² | İşbaşında | 380
10.240.6614 | 30x120cm ebatlarında 0.50mm kalınlığında, sıcak daldırma galvanize sacdan mamul delikli plaka | m² | İşbaşında | 435
10.240.6615 | 30x120cm ebatlarında 0.50mm kalınlığında, sıcak daldırma galvanize sacdan mamul delikli, arka yüzü akustik kumaş kaplı plaka | m² | İşbaşında | 435
ALÜMİNYUM LAMEL ASMA TAVANLAR (TS EN 13964) (EN AW 3000 serisi) (Fabrikasyon rulo boyama sistemi ile boyanmış alüminyum lamellerin içe bakan yüzleri min.5 mikron epoksi astar üzeri min.20 mikron polyester son kat boya, tavana bakan yüzeyi min.5 mikron epoksi astar)
10.240.6651 | 85 mm genişliğinde 0,70 mm kalınlığında | m² | İşbaşında | 555
10.240.6652 | 85 mm genişliğinde 0,50 mm kalınlığında (kendinden derzli) | m² | İşbaşında | 690
10.240.6653 | 85 mm genişliğinde 0,70 mm kalınlığında (delikli) | m² | İşbaşında | 690
10.240.6654 | 100mm genişliğinde 0,70 mm kalınlığında | m² | İşbaşında | 555
10.240.6655 | 100mm genişliğinde 0,50 mm kalınlığında (kendinden derzli) | m² | İşbaşında | 645
10.240.6656 | 100mm genişliğinde 0,70 mm kalınlığında (delikli) | m² | İşbaşında | 690
10.240.6657 | 250mm genişliğinde 0,70 mm kalınlığında | m² | İşbaşında | 600
10.240.6658 | 100mm genişliğinde 50 mm yüksekliğinde V formunda 0,70 mm kalınlığında | m² | İşbaşında | 800
10.240.6659 | 15 mm genişliğinde, 0.50 mm kalınlığında derz çıtası | m | İşbaşında | 52
10.240.6660 | 20 mm genişilğinde, 0.50 mm kalınlığında derz çıtası | m | İşbaşında | 52
10.240.6661 | Kenar U profili (0.50 mm kalınlığında) | m | İşbaşında | 42
İÇTEN YAPILAN YALITIMLARDA KULLANILAN PROFİL SİSTEMLERİ (TS EN 13964)
10.240.6681 | 0,50mm kalınlığında min.20mm eninde sıcak daldırma galvanizli sac U profili | m | İşbaşında | 17
10.240.6682 | 0,60mm kalınlığında minimum 48mm eninde sıcak daldırma galvanizli sac C profili | m | İşbaşında | 30
10.240.6683 | Tespit takımı (75mm veya 100m boyunda galvaniz sac tespit tiji ve galvaniz sac ayar simidi) | Ad | İşbaşında | 23
10.240.6684 | 1mm kalınlığında min.48mm eninde galvaniz sac pencere tespit elemanı | Ad | İşbaşında | 11
CAMYÜNÜ ASMA TAVAN VE DUVAR PANELLERİ (TS EN 13964) (Yangın Sınıfı A2 s1 d0)
10.240.6731 | 15 mm kalınlığında, ön yüzü boyalı, 50 kg/m³ yoğunlukta camyünü asma tavan levhası | m² | İşbaşında | 390
10.240.6732 | 40 mm kalınlığında, her iki yüzü akustik kumaş kaplı veya boyalı, 95 kg/m³ yoğunlukta camyünü duvar levhası | m² | İşbaşında | 2200
10.240.6733 | 40 mm kalınlığında, ön yüzü akustik kumaş kaplı veya boyalı, arka yüzü camtülü kaplı, 95 kg/m³ yoğunlukta camyünü asma tavan levhası | m² | İşbaşında | 1950
10.240.6734 | 20 mm kalınlığında, ön yüzü akustik kumaş kaplı, arka yüzü camtülü kaplı, 95 kg/m³ yoğunlukta camyünü duvar levhası | m² | İşbaşında | 1450
10.240.6735 | 40 mm kalınlığında, ön yüzü akustik kumaş kaplı, arka yüzü camtülü kaplı, 95 kg/m³ yoğunlukta camyünü duvar levhası | m² | İşbaşında | 1900
TAŞYÜNÜ ASMA TAVAN PLAKALARI (Yoğunluk min.120 kg/m3) (Taşyünü oranı min. %50) (Yangın sınıfı min. A2 S1 D0) (TS EN 13964)
T24 Taşıyıcıya Oturtmalı Sistem Taşyünü Asma Tavan Plakaları
10.240.6751 | 12 mm kalınlığında, Min. %70 bağıl nem dayanımına sahip, TS EN ISO 11654 e göre alpha w değeri min. 0,45 olan beyaz boyalı taşyünü asma tavan plakası | m² | İşbaşında | 165
10.240.6752 | 15 mm kalınlığında, Min. %70 bağıl nem dayanımına sahip, TS EN ISO 11654 e göre alpha w değeri min. 0,55 olan beyaz boyalı taşyünü asma tavan plakası | m² | İşbaşında | 185
10.240.6753 | 15 mm kalınlığında, Min. %90 bağıl nem dayanımına sahip, TS EN ISO 11654 e göre alpha w değeri min. 0.60 olan, Dnfw degeri min. 29 dDB olan, kumlu ve delikli, beyaz boyalı taşyünü asma tavan plakası, küt kenar bitişli asma tavan plakası | m² | İşbaşında | 270
10.240.6754 | 15 mm kalınlığında, Min. %95 bağıl nem dayanımına sahip, TS EN ISO 11654 e göre alpha w değeri min. 0.60 olan, Dnfw degeri min. 31 dDB olan, ince delikli , beyaz boyalı taşyünü asma tavan plakası, küt kenar bitişli asma tavan plakası | m² | İşbaşında | 245
10.240.6755 | 15 mm kalinliginda, %95 bağıl nem dayanimina sahip, TS EN ISO 11654'e gore alpha w degeri min 0.55, Dnfw min 32 dB olan, beyaz kumlu yüzeye sahip, küt kenar bitişli asma tavan plakası. | m² | İşbaşında | 420
10.240.6756 | 15 mm kalinliginda, %95 bağıl nem dayanimina sahip, TS EN ISO 11654'e gore alpha w degeri min 0.80, Dnfw min 25 dB olan, beyaz laminasyon yüzeyli, küt kenar bitişli asma tavan plakası. | m² | İşbaşında | 480
10.240.6757 | Min 19 mm kalinliginda, %95 bağıl nem dayanimina sahip, TS EN ISO 11654'e gore alpha w degeri 0.95, Dnfw min 25 dB olan, beyaz laminasyon yüzeyli, küt kenar bitişli asma tavan plakası. | m² | İşbaşında | 615
10.240.6758 | Min 19 mm kalinliginda, %95 bağıl nem dayanimina sahip, TS EN ISO 11654'e gore alpha w degeri 1.0, Dnfw min 24 dB olan, beyaz laminasyon yüzeyli, küt kenar bitişli asma tavan plakası. | m² | İşbaşında | 740
10.240.6759 | 19 mm kalinliginda, %95 bağıl nem dayanimina sahip, TS EN ISO 11654'e gore alpha w degeri 0.60, Dnfw min 40 dB olan, beyaz laminasyon yüzeyli, küt kenar bitişli asma tavan plakası. | m² | İşbaşında | 950
10.240.6760 | 15 mm kalınlığında , min. %90 bağıl nem dayanımına sahip , TS EN 11654 e göre αw değeri min. 0,95 veTS EN 13964 göre min. A1 yangın sınıfı olan min %90 taşyünü içeren beyaz antibakteriyel boyalı , oturmalı softfiber asma tavan plakası | m² | İşbaşında | 400
10.240.6761 | 15 mm kalınlığında , min. %90 bağıl nem dayanımına sahip , TS EN 11654 e göre αw değeri min. 0,95 ve TS EN 13964 göre min. A1 yangın sınıfı olan , yan kesitleri min. 1mm kalınlığında beyaz antibakteriyel boyalı, oturmalı softfiber asma tavan plakası | m² | İşbaşında | 490
T24 Taşıyıcıya Sarkmalı Sistem Taşyünü Asma Tavan Plakaları
10.240.6771 | 15 mm kalınlığında, Min. %95 bağıl nem dayanımına sahip, TS EN ISO 11654 e göre alpha w değeri min. 0.60, Dnfw degeri min. 31 dDB olan, ince delikli , beyaz boyalı taşyünü asma tavan plakası, T24'e sarkmali kenar bitişli asma tavan plakası. | m² | İşbaşında | 420
10.240.6772 | 15 mm kalinliginda, %95 bağıl nem dayanimina sahip, TS EN ISO 11654'e gore alpha w degeri min 0.55, Dnfw min 35 dB olan, beyaz kumlu yüzeye sahip, T24'e sarkmali kenar bitişli asma tavan plakası. | m² | İşbaşında | 535
10.240.6773 | 15 mm kalinliginda, %95 bağıl nem dayanimina sahip, TS EN ISO 11654'e gore alpha w degeri min 0.80, Dnfw min 25 dB olan, beyaz laminasyon yüzeyli, T24'e sarkmali kenar bitişli asma tavan plakası. | m² | İşbaşında | 520
10.240.6774 | Min. 19 mm kalinliginda, %95 bağıl nem dayanimina sahip, TS EN ISO 11654'e gore alpha w degeri 0.95, Dnfw min 25 dB olan, beyaz laminasyon yüzeyli, T24'e sarkmali kenar bitişli asma tavan plakası. | m² | İşbaşında | 800
10.240.6775 | Min. 19 mm kalinliginda, %95 bağıl nem dayanimina sahip, TS EN ISO 11654'e gore alpha w degeri 1.0, Dnfw min 24 dB olan, beyaz laminasyon yüzeyli, T24'e sarkmali kenar bitişli asma tavan plakası. | m² | İşbaşında | 880
10.240.6776 | 19 mm kalinliginda, %95 bağıl nem dayanimina sahip, TS EN ISO 11654'e gore alpha w degeri 0.60, Dnfw min 40 dB olan, beyaz laminasyon yüzeyli, T24'e sarkmali kenar bitişli asma tavan plakası. | m² | İşbaşında | 1110
10.240.6777 | 15 mm kalınlığında , min. %90 bağıl nem dayanımına sahip , TS EN 11654 e göre αw değeri min. 0,95 ve TS EN 13964 göre min. A1 yangın sınıfı olan min. %90 taşyünü içeren beyaz antibakteriyel boyalı , sarkmalı softfiber asma tavan plakası | m² | İşbaşında | 510
T15 Taşıyıcıya Sarkmalı Sistem Taşyünü Asma Tavan Plakaları
10.240.6791 | 15 mm kalınlığında, Min. %95 bağıl nem dayanımına sahip, TS EN ISO 11654 e göre alpha w değeri min. 0.60 olan, Dnfw degeri min. 31 dDB olan, ince delikli , beyaz boyalı taşyünü asma tavan plakası, T15'e sarkmali kenar bitişli asma tavan plakası. | m² | İşbaşında | 465
10.240.6792 | 15 mm kalinliginda, %95 bağıl nem dayanimina sahip, TS EN ISO 11654'e gore alpha w degeri min 0.55, Dnfw min 35 dB olan, beyaz kumlu yüzeye sahip, T15'e sarkmali kenar bitişli asma tavan plakası. | m² | İşbaşında | 585
10.240.6793 | 15 mm kalinliginda, %95 bağıl nem dayanimina sahip, TS EN ISO 11654'e gore alpha w degeri min 0.85, Dnfw min 25 dB olan, beyaz laminasyon yüzeyli, T15'e sarkmali kenar bitişli asma tavan plakası. | m² | İşbaşında | 615
10.240.6794 | Min. 19 mm kalinliginda, %95 bağıl nem dayanimina sahip, TS EN ISO 11654'e gore alpha w degeri 0.95, Dnfw min 25 dB olan, beyaz laminasyon yüzeyli, T15'e sarkmali kenar bitişli asma tavan plakası. | m² | İşbaşında | 795
10.240.6795 | Min. 19 mm kalinliginda, %95 bağıl nem dayanimina sahip, TS EN ISO 11654'e gore alpha w degeri 1.0, Dnfw min 24 dB olan, beyaz laminasyon yüzeyli, T15'e sarkmali kenar bitişli asma tavan plakası. | m² | İşbaşında | 850
10.240.6796 | 19 mm kalinliginda, %95 bağıl nem dayanimina sahip, TS EN ISO 11654'e gore alpha w degeri 0.60, Dnfw min 40 dB olan, beyaz laminasyon yüzeyli, T15'e sarkmali kenar bitişli asma tavan plakası. | m² | İşbaşında | 1120
T24 Gizli Taşıyıcılı Sistem Taşyünü Asma Tavan Plakaları
10.240.6811 | 19 mm kalinliginda, %95 bağıl nem dayanimina sahip, TS EN ISO 11654'e gore alpha w degeri 0.75, Dnfw min 33 dB olan, beyaz laminasyon yüzeyli, T24 tasiyiciyi gizleyen kenar detayina sahip asma tavan plakası. | m² | İşbaşında | 1230
10.240.6812 | 19 mm kalinliginda, %95 bağıl nem dayanimina sahip, TS EN ISO 11654'e gore alpha w degeri 0.65, Dnfw min 35 dB olan, beyaz kumlu yüzeye sahip, T24 tasiyiciyi gizleyen kenar detayina sahip asma tavan plakası. | m² | İşbaşında | 720
10.240.6813 | 17 mm kalinliginda, %95 bağıl nem dayanimina sahip, TS EN ISO 11654'e gore alpha w degeri min 0.90 olan, Dnfw degeri min 29 dB olan, beyaz laminasyon yüzeyli, T24 tasiyiciyi gizleyen kenar detayina sahip asma tavan plakası. | m² | İşbaşında | 1110
PVC CEPHE VE DUVAR KAPLAMALARI, ASMA TAVAN
10.240.7201 | Sert PVC den yapılmış binaların dış cephelerinde kullanılan kaplama levhası (TS 10883) | m² | İşbaşında | 250
10.240.7202 | Sert PVC den yapılmış binaların iç yüzeylerinde kullanılan kaplama levhası (TS 10884) | m² | İşbaşında | 200
10.240.7203 | Sert PVC den yapılmış her renk ve desende asma tavan levhaları (60 cm x 60 cm) (TS 10884) | m² | İşbaşında | 225
10.240.7204 | Sert PVC den yapılmış her renk ve desende asma tavan levhaları (30 cm x 30 cm) (TS EN 13964) | m² | İşbaşında | 205
CAM, SERAMİK, DOĞALTAŞ MOZAİKLER (Her renk, boyut, şekil ve desende, fileli (file üzerine dizilmiş))
10.240.8001 | Cam mozaikler | m² | İşbaşında | 650
10.240.8002 | Seramik mozaikler | m² | İşbaşında | 850
10.240.8003 | Doğaltaş mozaikler (Derzsiz-Patlatma Yüzeyli) | m² | İşbaşında | 1300
10.240.8004 | Doğaltaş mozaikler (Derzli-Düz Yüzeyli) | m² | İşbaşında | 1450
ÇİMENTOLU YONGA LEVHALAR (TS EN 634-1,2)
10.240.8051 | 8 mm kalınlıkta | m² | İşbaşında | 175
10.240.8052 | 10 mm kalınlıkta | m² | İşbaşında | 220
10.240.8053 | 12 mm kalınlıkta | m² | İşbaşında | 270
10.240.8054 | 14 mm kalınlıkta | m² | İşbaşında | 315
10.240.8055 | 16 mm kalınlıkta | m² | İşbaşında | 355
10.240.8056 | 18 mm kalınlıkta | m² | İşbaşında | 400
10.240.8057 | 20 mm kalınlıkta | m² | İşbaşında | 450
10.240.8058 | 24 mm kalınlıkta | m² | İşbaşında | 525
10.240.8059 | 28 mm kalınlıkta | m² | İşbaşında | 620
10.240.8060 | 30 mm kalınlıkta | m² | İşbaşında | 670
ELYAF TAKVİYELİ ÇİMENTODAN YAPILMIŞ DÜZ LEVHALAR (TS EN 12467+A2) (Ara kalınlıkların rayiç fiyatları enterpolasyonla bulunur)
10.240.8101 | 6 mm kalınlığında | m² | İşbaşında | 180
10.240.8102 | 8 mm kalınlığında | m² | İşbaşında | 200
10.240.8103 | 10 mm kalınlığında | m² | İşbaşında | 265
10.240.8104 | 12 mm kalınlığında | m² | İşbaşında | 315
10.240.8105 | 14 mm kalınlığında | m² | İşbaşında | 360
10.240.8106 | 16 mm kalınlığında | m² | İşbaşında | 415
10.240.8107 | 18 mm kalınlığında | m² | İşbaşında | 470
10.240.8108 | 20 mm kalınlığında | m² | İşbaşında | 520
MAGNEZYUM OKSİT ESASLI LEVHALAR (ETA) (Ara kalınlıkların rayiç fiyatları enterpolasyonla bulunur)
10.240.8201 | 4 mm kalınlıkta | m² | İşbaşında | 240
10.240.8202 | 6 mm kalınlıkta | m² | İşbaşında | 350
10.240.8203 | 8 mm kalınlıkta | m² | İşbaşında | 450
10.240.8204 | 10 mm kalınlıkta | m² | İşbaşında | 550
10.240.8205 | 12 mm kalınlıkta | m² | İşbaşında | 620
10.240.8206 | 14 mm kalınlıkta | m² | İşbaşında | 700
10.240.8207 | 16 mm kalınlıkta | m² | İşbaşında | 800
10.240.8208 | 18 mm kalınlıkta | m² | İşbaşında | 900
10.240.8209 | 20 mm kalınlıkta | m² | İşbaşında | 975
CAM ELYAF TAKVİYELİ POLYESTER REÇİNELİ(CTP) KATEGORİ 1,3,4 PLASTİK PROFİL LEVHALAR (TS EN 1013+A1)
A-Şeffaf çatı örtü levhaları
10.240.9001 | Üzeri 30 mikron kalınlıkta koruyucu film veya jel kaplı 0,9mm kalınlıkta UV dayanımlı ışık geçirgen özellikte oluklu trapezoidal çatı örtü levhası | m² | İşbaşında | 190
B-Opak renkli çatı örtü levhaları
10.240.9011 | Üzeri 30 mikron kalınlıkta koruyucu film veya jel kaplı 1,5mm kalınlıkta UV dayanımlı oluklu/trapezoidal çatı örtü levhası | m² | İşbaşında | 305
10.240.9012 | Üzeri 30 mikron kalınlıkta koruyucu film veya jel kaplı 1,8mm kalınlıkta UV dayanımlı oluklu/trapezoidal çatı örtü levhası | m² | İşbaşında | 380
10.240.9013 | Üzeri 30 mikron kalınlıkta koruyucu film veya jel kaplı 2,0mm kalınlıkta UV dayanımlı oluklu/trapezoidal çatı örtü levhası | m² | İşbaşında | 470
C-Çift kat cam elyaf takviyeli polyester Şeffaf sandviç kompozit panel levhalar
10.240.9021 | Üst levha 1,5mm kalınlıkta üzeri 30 mikron kalınlıkta koruyucu film veya jel kaplı alt levha 1,2mm kalınlıkta filmsiz veya jelsiz arasında 30kg/m³ yoğunlukta 40mm kalınlığında polietilen sünger dolgulu UV dayanımlı, oluklu/trapezoidal panel levhalar | m² | İşbaşında | 710
10.240.9022 | Üst levha 1,5mm kalınlıkta üzeri 30 mikron kalınlıkta koruyucu film veya jel kaplı alt levha 1,2mm kalınlıkta filmsiz veya jelsiz arasında 30kg/m³ yoğunlukta 50mm kalınlığında polietilen sünger dolgulu UV dayanımlı, oluklu/trapezoidal panel levhalar | m² | İşbaşında | 755
10.240.9023 | Üst levha 1,8mm kalınlıkta üzeri 30 mikron kalınlıkta koruyucu film veya jel kaplı alt levha 1,5mm kalınlıkta filmsiz veya jelsiz arasında 30kg/m³ yoğunlukta 40mm kalınlığında polietilen sünger dolgulu UV dayanımlı, oluklu/trapezoidal panel levhalar | m² | İşbaşında | 850
10.240.9024 | Üst levha 1,8mm kalınlıkta üzeri 30 mikron kalınlıkta koruyucu film veya jel kaplı alt levha 1,5mm kalınlıkta filmsiz veya jelsiz arasında 30kg/m³ yoğunlukta 50mm kalınlığında polietilen sünger dolgulu UV dayanımlı, oluklu/trapezoidal panel levhalar | m² | İşbaşında | 880
CAM ELYAF TAKVİYELİ POLYESTER OPAK RENKLİ GOFRAJLI DÜZ LEVHALAR
1-Üst yüzü 20 mikron kalınlıkta gofrajlı koruyucu film veya jel kaplı, alt yüzü düz hijyenik opak renkli levhalar
10.240.9031 | 1,2 mm kalınlık için | m² | İşbaşında | 205
10.240.9032 | 1,4 mm kalınlık için | m² | İşbaşında | 245
10.240.9033 | 1,5 mm kalınlık için | m² | İşbaşında | 265
10.240.9034 | 1,8 mm kalınlık için | m² | İşbaşında | 300
10.240.9035 | 2,0 mm kalınlık için | m² | İşbaşında | 345
10.240.9036 | 2,2 mm kalınlık için | m² | İşbaşında | 375
10.240.9037 | 2,5 mm kalınlık için | m² | İşbaşında | 425
10.240.9038 | 3,0 mm kalınlık için | m² | İşbaşında | 520
2-Üst yüzü 20 mikron kalınlıkta izofitalik bazlı jel kaplı, alt yüzü düz hijyenik opak renkli levhalar
10.240.9041 | 1,3 mm kalınlık için | m² | İşbaşında | 245
10.240.9042 | 1,5 mm kalınlık için | m² | İşbaşında | 280
10.240.9043 | 1,8 mm kalınlık için | m² | İşbaşında | 330
10.240.9044 | 2,0 mm kalınlık için | m² | İşbaşında | 370
10.240.9045 | 2,2 mm kalınlık için | m² | İşbaşında | 405
10.240.9046 | 2,5 mm kalınlık için | m² | İşbaşında | 430
10.240.9047 | 3,0 mm kalınlık için | m² | İşbaşında | 520
PVC KATEGORİ 1,3,4 PLASTİL PROFİL LEVHALAR (TS EN 1013+A1)
E-Şeffaf tek katlı çatı örtü levharı
10.240.9051 | Min. 1,00mm et kalınlığında, UV dayanımlı ışık geçirgen özellikte üstü trapez, altı düz çatı örtü levhası | m² | İşbaşında | 190
F-Opak renkli tek katlı çatı örtü levharı
10.240.9061 | Min. 1,00mm et kalınlığında, UV dayanımlı ışık geçirmeyen özellikte üstü trapez, altı düz çatı örtü levhası | m² | İşbaşında | 150
G-Şeffaf çift katlı çatı örtü levharı
10.240.9071 | Min. 1,00mm et kalınlığında, UV dayanımlı ışık geçirgen özellikte üstü trapez, altı düz 40mm panel yüksekliğinde hava boşluklu çatı örtü levhası | m² | İşbaşında | 400
H-Opak renkli çift katlı çatı örtü levharı
10.240.9081 | Min. 1,00mm et kalınlığında, UV dayanımlı ışık geçirmeyen özellikte üstü trapez, altı düz 40mm panel yüksekliğinde hava boşluklu çatı örtü levhası | m² | İşbaşında | 270
POLİKARBONAT LEVHALAR (Oluklu - Tek odacıklı) (TS EN ISO 11963)
10.240.9091 | 4 mm kalınlıkta | m² | İşbaşında | 110
10.240.9092 | 6 mm kalınlıkta | m² | İşbaşında | 160
10.240.9093 | 8 mm kalınlıkta | m² | İşbaşında | 185
10.240.9094 | 10 mm kalınlıkta | m² | İşbaşında | 210
OLUKLU LEVHALAR, MONTAJ MALZEMELERİ VB.
10.240.9101 | Elyaflı çimentolu oluklu levha (6 mm kalınlıkta) (TS EN 494+A1) | m² | İşbaşında | 115
10.240.9102 | Oluklu bitümlü levhalar (Her renkte) (Kategori R >= 1400 N/m²) (TS EN 534+A1) (Yangın sınıfı Broof ) | m² | İşbaşında | 160
10.240.9111 | Galvanizli çivi 70/17 kaplama levhası renginde plastik rondelası ile birlikte | Ad | İşbaşında | 0.6
10.240.9112 | Plastik başlıklı galvanizli kanca | Ad | İşbaşında | 3
10.240.9113 | Galvanizli plastik rondelalı burgulu özel çivi | Ad | İşbaşında | 3
10.240.9114 | Monoblok başlıklı galvanizli çivi | Ad | İşbaşında | 1.2
10.240.9115 | Monoblok başlıklı matkap uçlu vida | Ad | İşbaşında | 2.7
10.240.9116 | Kepli trifon vida | Ad | İşbaşında | 2.7
10.240.9117 | Kepli kancalı vida | Ad | İşbaşında | 2.7
BOYA, ASTAR, MACUN, VERNİK, CİLA, KAPLAMA, YAPI KİMYASALLARI ve KATKILAR VB.
Boya
10.250.1001 | Su bazlı Silikonlu Yarı Mat İç Cephe Boyası (Örtücülük Sınıf:1, YOD:Sınıf1, Parlaklık:G2) | lt | İşbaşında | 260
10.250.1002 | Su bazlı Silikonlu Yarı Mat İç Cephe Boyası (Örtücülük Sınıf:2, YOD:Sınıf1, Parlaklık:G2) | lt | İşbaşında | 240
10.250.1003 | Su bazlı Silikonlu İpek Mat İç Cephe Boyası (Örtücülük Sınıf:2 YOD:Sınıf 1 Parlaklık:G2) | lt | İşbaşında | 200
10.250.1004 | Su bazlı Silikonlu İpek Mat İç Cephe Boyası (Örtücülük Sınıf:2 YOD:Sınıf 2 Parlaklık:G2) | lt | İşbaşında | 170
10.250.1005 | Su bazlı Silikonlu Soft Mat İç Cephe Boyası (Örtücülük Sınıf:2, YOD:Sınıf:1, Parlaklık:G2) | lt | İşbaşında | 190
10.250.1006 | Su bazlı Silikonlu Soft Mat İç Cephe Boyası (Örtücülük Sınıf:2 YOD:Sınıf:2, Parlaklık:G2) | lt | İşbaşında | 160
10.250.1007 | Su bazlı Silikonlu Mat İç Cephe Boyası (Örtücülük Sınıf:2, YOD:Sınıf:1, Parlaklık:G3) | lt | İşbaşında | 180
10.250.1008 | Su bazlı Silikonlu Mat İç Cephe Boyası (Örtücülük Sınıf:2, YOD:Sınıf:2, Parlaklık:G3) | lt | İşbaşında | 150
10.250.1009 | Su bazlı Silikonlu Tam Mat İç Cephe Boyası (Örtücülük Sınıf:2 YOD:Sınıf:1, Parlaklık:G4) | lt | İşbaşında | 235
10.250.1010 | Su bazlı Plastik Mat İç Cephe Boyası (Örtücülük Sınıf:2 YOD:Sınıf:2, Parlaklık:G3) | lt | İşbaşında | 141
10.250.1011 | Su bazlı Plastik Mat İç Cephe Boyası (Örtücülük Sınıf:2, YOD:Sınıf:3, Parlaklık:G3) | lt | İşbaşında | 120
10.250.1012 | Su bazlı Plastik Mat İç Cephe Boyası (Örtücülük Sınıf:2 YOD:Sınıf:4, Parlaklık:G3) | lt | İşbaşında | 82
10.250.1013 | Su bazlı Silikonlu Yarı Mat Antibakteriyel İç Cephe Boyası (Örtücülük Sınıf:2, YOD:Sınıf1, Parlaklık:G2) | lt | İşbaşında | 275
10.250.1014 | Su bazlı Silikonlu İpek Mat Antibakteriyel İç Cephe Boyası (Örtücülük Sınıf:2, YOD:Sınıf1, Parlaklık:G2) | lt | İşbaşında | 225
10.250.1015 | Su bazlı Silikonlu Soft Mat Antibakteriel İç Cephe Boyası (Örtücülük Sınıf:2, YOD:Sınıf1, Parlaklık:G2) | lt | İşbaşında | 220
10.250.1016 | Su bazlı Silikonlu Mat Antibakteriyel İç Cephe Boyası (Örtücülük Sınıf:2, YOD:Sınıf2, Parlaklık:G3) | lt | İşbaşında | 176
10.250.1017 | Su bazlı Plastik Antibakteriyel İç Cephe Boyası (Örtücülük Sınıf:2 YOD:Sınıf2 Parlaklık:G3) | lt | İşbaşında | 135
10.250.1018 | (VOC miktarı < 0,1g/lt) Su bazlı İpek Mat İç Cephe boyası (Örtücülük Sınıf:2 YOD:Sınıf1 Parlaklık:G2) (VOC= Uçucu Organik Bileşen) | lt | İşbaşında | 310
10.250.1019 | (VOC miktarı < 0,1g/lt) Su bazlı Tam Mat İç Cephe boyası (Örtücülük Sınıf:2 YOD:Sınıf1 Parlaklık:G4) (VOC= Uçucu Organik Bileşen) | lt | İşbaşında | 290
10.250.1020 | Su bazlı Parlak İç Cephe Boyası (Örtücülük Sınıf:2, YOD:Sınıf1, Parlaklık:G1) | lt | İşbaşında | 350
10.250.1021 | Akrilik kopolimer emülsiyon esaslı su bazlı dış cephe boyası (V1:W1:G3) | lt | İşbaşında | 155
10.250.1022 | Akrilik kopolimer emülsiyon esaslı sınıfında Su Bazlı dış cephe boyası (V1:W2:G3) | lt | İşbaşında | 165
10.250.1023 | Saf akrilik esaslı Su Bazlı Dış Cephe Boyası (V1:W3:G2) | lt | İşbaşında | 300
10.250.1024 | Saf akrilik esaslı Su Bazlı Dış Cephe Boyası (V2:W3:G2) | lt | İşbaşında | 292
10.250.1025 | Saf akrilik esaslı Su Bazlı Dış Cephe Boyası (V2:W3:G3) | lt | İşbaşında | 290
10.250.1026 | Saf akrilik esaslı Su Bazlı Dış Cephe Boyası (V3:W3:G2) | lt | İşbaşında | 280
10.250.1027 | Saf akrilik esaslı Su Bazlı Dış Cephe Boyası (V3:W3:G3) | lt | İşbaşında | 275
10.250.1028 | Silikon esaslı su bazlı Dış Cephe Boyası (V1:W3:G3) | lt | İşbaşında | 260
10.250.1029 | Silikon esaslı su bazlı Dış Cephe Boyası (V2:W3:G3) | lt | İşbaşında | 240
10.250.1030 | Silikon esaslı su bazlı Dış Cephe Boyası (V1:W2:G3) | lt | İşbaşında | 200
10.250.1031 | Silikon esaslı su bazlı mikroorganizma oluşumuna dirençli Dış Cephe Boyası (V1:W3:G3) sınıfında | lt | İşbaşında | 290
10.250.1032 | Silikon esaslı su bazlı grenli/tekstürlü dış cephe kaplaması | Kg | İşbaşında | 100
10.250.1033 | Fotokatalitik özellikli silikon esaslı su bazlı mikroorganizma oluşumuna dirençli dış cephe boyası (V1:W3:G3) | lt | İşbaşında | 295
10.250.1034 | Fotokatalitik özellikli silikon esaslı su bazlı Dış Cephe Boyası (V1:W3:G3) | lt | İşbaşında | 265
10.250.1035 | Fotokatalitik özellikli silikon esaslı su bazlı dış cephe boyası (V2:W3:G3) | lt | İşbaşında | 240
10.250.1036 | Fotokatalitik özellikli saf arkilik esaslı su bazlı dış cephe boyası (V1:W3:G2) | lt | İşbaşında | 305
10.250.1037 | Saf akrilik esaslı su bazlı grenli/tekstürlü esnek dış cephe boyası (V2:W3:G2) | lt | İşbaşında | 290
10.250.1038 | Saf akrilik esaslı su bazlı grenli/tekstürlü esnek dış cephe boyası (V2:W3:G3) | lt | İşbaşında | 280
10.250.1039 | Saf akrilik esaslı su bazlı grenli/tekstürlü esnek dış cephe boyası (V3:W3:G2) | lt | İşbaşında | 272
10.250.1040 | Saf akrilik esaslı su bazlı grenli/tekstürlü esnek dış cephe boyası (V3:W3:G3) | lt | İşbaşında | 265
10.250.1041 | Saf Akrilik esaslı su bazlı ince textürlü dış cephe boyası (E2, S1,W3, V2, G2) | lt | İşbaşında | 292
10.250.1042 | Saf Akrilik esaslı su bazlı ince textürlü dış cephe boyası (E2, S1, W3, V3, G2) | lt | İşbaşında | 270
10.250.1043 | Akrilik esaslı su bazlı grenli/tekstürlü dış cephe kaplaması | Kg | İşbaşında | 100
10.250.1044 | Sentetik esaslı parlak boya | lt | İşbaşında | 250
10.250.1045 | Sentetik esaslı yarı mat boya | lt | İşbaşında | 215
10.250.1046 | Sentetik esaslı ipeksi mat boya | lt | İşbaşında | 185
10.250.1047 | Sentetik esaslı mat boya | lt | İşbaşında | 170
10.250.1048 | Alkid reçine esaslı metal kaplama son kat boyası | lt | İşbaşında | 375
10.250.1049 | Su bazlı Tavan Boyası (Örtücülük Sınıf:2, YOD:Sınıf:4, Parlaklık G3) | Kg | İşbaşında | 65
10.250.1050 | Su bazlı Tavan Boyası (Örtücülük Sınıf:2, YOD:Sınıf:5, Parlaklık G3) | Kg | İşbaşında | 55
10.250.1051 | Su bazlı Antibakteriyel Tavan Boyası (Örtücülük Sınıf:2, YOD:Sınıf5, Parlaklık:G3) | Kg | İşbaşında | 65
10.250.1052 | (VOC miktarı < 0,1g/lt) Su bazlı Tavan Boyası | Kg | İşbaşında | 310
10.250.1053 | Su bazlı panel kapı boyası | lt | İşbaşında | 375
10.250.1054 | Su bazlı dış cephe ahşap boyası (kapı, pencere hariç) | lt | İşbaşında | 305
10.250.1055 | Solvent bazlı epoksi boya (çift bileşenli) | lt | İşbaşında | 205
10.250.1056 | Üretan alkid reçine esaslı antikorozif metal boyası | lt | İşbaşında | 395
10.250.1057 | Su bazlı epoksi boya | Kg | İşbaşında | 100
10.250.1058 | Madeni toz boya (Her renkte) | Kg | İşbaşında | 40
Astar
10.300.1171 | Su bazlı boya astarı | lt | İşbaşında | 85
10.300.1172 | Su bazlı silikon esaslı dış cephe astarı | lt | İşbaşında | 120
10.300.1173 | Su bazlı brüt beton astarı | Kg | İşbaşında | 65
10.300.1174 | Su bazlı ahşap boyası astarı | lt | İşbaşında | 335
10.300.1175 | Demir - çelik yüzey koruyucu astar (antipas) | lt | İşbaşında | 150
10.300.1176 | Metal ve PVC yüzey astarı | lt | İşbaşında | 515
10.300.1177 | Akrilik esaslı su bazlı antibakteriyel solüsyon | lt | İşbaşında | 55
10.300.1178 | Akrilik esaslı su bazlı antibakteriyel astar | lt | İşbaşında | 135
10.300.1179 | Leke kapatıcı termoplastik reçine esaslı iç cephe astarı | lt | İşbaşında | 435
10.300.1180 | Sentetik boya astarı | lt | İşbaşında | 150
10.300.1181 | Sentetik esaslı ham ahşap koruyucu astar | lt | İşbaşında | 170
10.300.1182 | Sentetik esaslı renkli ahşap koruyucu | lt | İşbaşında | 185
10.300.1183 | Termoplastik reçine esaslı astar | Kg | İşbaşında | 112
10.300.1184 | Solvent bazlı epoksi astar (çift bileşenli) | lt | İşbaşında | 212
10.300.1185 | Akrilik kopolimer reçine esaslı solvent bazlı dış cephe astarı | lt | İşbaşında | 255
10.300.1186 | Dekoratif Kaplama Astarı | Kg | İşbaşında | 55
Macun
10.300.1201 | Su bazlı iç cephe macunu | Kg | İşbaşında | 55
10.300.1202 | Akrilik esaslı macun | Kg | İşbaşında | 43.5
10.300.1203 | Su bazlı ahşap macunu | Kg | İşbaşında | 90
10.300.1204 | Sentetik boya macunu | Kg | İşbaşında | 75
Yüzeysel Dış Cephe Koruyucu
10.300.1261 | Su bazlı UV dayanımlı şeffaf yüzey koruyucu | lt | İşbaşında | 225
10.300.1262 | Siloksan esaslı UV dayanımlı şeffaf yüzey koruyucu | lt | İşbaşında | 240
Vernik, Cila
10.300.1311 | Sentetik esaslı vernik | lt | İşbaşında | 205
10.300.1312 | Sentetik esaslı vernikli ahşap koruyucu | lt | İşbaşında | 225
10.300.1313 | Parke cilası | lt | İşbaşında | 250
10.300.1314 | Parke dolgu verniği | lt | İşbaşında | 220
Kaplamalar
10.300.1351 | Akrilik esaslı hazır renkli sıva | Kg | İşbaşında | 50
10.300.1352 | Silikon esaslı hazır renkli sıva | Kg | İşbaşında | 59
10.300.1353 | Çimento esaslı hazır sıva (kuru karışım) | Kg | İşbaşında | 14
10.300.1361 | Akrilik bağlayıcılı, mikro kürecikler içeren dış cephe kaplaması | Kg | İşbaşında | 410
Yol İşaretleme Malzemeleri (TS EN 1871)
10.300.1401 | Su bazlı soğuk yol çizgi boyası | Kg | İşbaşında | 140
10.300.1402 | Solvent bazlı soğuk yol çizgi boyası | Kg | İşbaşında | 95
10.300.1403 | Termoplastik esaslı sıcak yol çizgi boyası | Kg | İşbaşında | 70
10.300.1404 | Yol çizgi boyası incelticisi (Klor ve benzolden ari) | Kg | İşbaşında | 45
10.300.1405 | Terebentin (Neft) | Kg | İşbaşında | 55
AKRİLİK MODİFİYE POLÜRETAN ESASLI BOYA VB. MALZEMELER
1)Duvar boyası
10.300.1501 | Grenli | Kg | İşbaşında | 125
10.300.1502 | Nano reçineli | Kg | İşbaşında | 425
10.300.1503 | Ahşap boyası | Kg | İşbaşında | 625
10.300.1504 | Metal boyası | Kg | İşbaşında | 1050
10.300.1505 | PVC, Alüminyum boyası | Kg | İşbaşında | 1020
10.300.1506 | Antibakteriyel boya | Kg | İşbaşında | 690
10.300.1507 | Şeffaf koruyucu | Kg | İşbaşında | 1050
10.300.1508 | Antibakteriyal astar | Kg | İşbaşında | 345
10.300.1509 | Antibakteriyal şeffaf koruyucu (Nano Gümüş iyon esaslı) | Kg | İşbaşında | 1125
10.300.1510 | Nano reçine esaslı fotolüminesans pigmentli boya (enerji kesilmesinde en az 8 saat lümine olabilen) (acil çıkış yolları ve işaretlemeleri, sığınaklar, tüneller, depolar, apartman girişleri, merdiven holleri, askeri koğuşlar vb.) | Kg | İşbaşında | 3350
10.300.1511 | Su bazlı akrilik modifiye poliüretan nano reçine esaslı açık aleve dayanıklı (90 dakika yanmazlık sağlayan) boya | Kg | İşbaşında | 690
10.300.1512 | Su bazlı boya sökücü jel | Kg | İşbaşında | 380
10.300.1513 | Boya sökücü toz | Kg | İşbaşında | 95
10.300.1514 | IR-Güneş ışınlarını yansıtan her türlü yüzeye (metaller, alüminyum, galvaniz, sıva, beton ve benzeri) nano tek her renkte su bazlı kaplamalar | Kg | İşbaşında | 3700
10.300.1515 | Akrilik modifiye poliüretan astar | Kg | İşbaşında | 300
Boya vb. İçin Yardımcı Malzemeler
10.300.1601 | Arap sabunu (TS 54) | Kg | İşbaşında | 25
10.300.1602 | Zımpara kağıdı(A4 ebadında) | Ad | İşbaşında | 8.5
10.300.1603 | Pamuk | Kg | İşbaşında | 22
YAPI KİMYASALLARI
Harç Katkıları (Tesviye, Şap, Sıva vb. harçlar için)
10.300.2001 | Normal Priz Alan su geçirimsizlik katkısı(Sıvı) | Kg | İşbaşında | 35
10.300.2002 | Hızlı priz alan su geçirmezlik katkısı (Sıvı) | Kg | İşbaşında | 45
10.300.2003 | Çok hızlı priz alan su geçirmezlik katkısı (Sıvı) | Kg | İşbaşında | 50
10.300.2004 | Akışkanlaştırıcı-Hava sürükleyici harç katkısı (Sıvı) | Kg | İşbaşında | 52.5
10.300.2005 | Akışkanlaştırıcı-Priz Geçiktirici harç katkısı (Sıvı) | Kg | İşbaşında | 52.5
Beton Katkı Koruyucu ve Gereçleri (TS EN 934-2+A1)
10.300.2031 | Su Azaltıcı/Akışkanlaştırıcı (Sıvı) | Kg | İşbaşında | 28
10.300.2032 | Yüksek Oranda Su Azaltıcı/Süper Akışkanlaştırıcı (Sıvı) | Kg | İşbaşında | 42
10.300.2033 | Orta Akışkanlaştırıcı-Priz Geciktirici (Sıvı) | Kg | İşbaşında | 35
10.300.2034 | Süper Akışkanlaştırıcı-Priz Geciktirici (Sıvı) | Kg | İşbaşında | 53
10.300.2035 | Priz Geciktirici Kimyasal Katkı (Sıvı) | Kg | İşbaşında | 45
10.300.2036 | Sertleşmeyi Hızlandırıcı Kimyasal Katkı (Sıvı) | Kg | İşbaşında | 45
10.300.2037 | Su Geçirimsizlik Katkısı (Sıvı) | Kg | İşbaşında | 40
10.300.2038 | Hava Sürükleyici Kimyasal Katkı (Sıvı) | Kg | İşbaşında | 45
10.300.2039 | Soğuk Havada Beton Dökümü İçin Katkı (Sıvı) | Kg | İşbaşında | 25
10.300.2040 | Kristalize su geçirimsizlik katkısı (Sıvı) | Kg | İşbaşında | 280
10.300.2042 | Hidrofilik su geçirimsizlik katkısı (Toz) (Çimento dozajının %1'i sarfiyatla betona karıştırılan katkı) | Kg | İşbaşında | 280
Beton Yan Ürünleri
10.300.2061 | Korozyon Hızını Yavaşlatan Beton Katkısı (Sıvı) | Kg | İşbaşında | 190
10.300.2062 | Akrilik Esaslı Kür Malzemesi (Sıvı) | Kg | İşbaşında | 68
10.300.2063 | Parafinik Esaslı Kür Malzemesi (Sıvı) | Kg | İşbaşında | 60
Beton Onarım Malzemeleri vb. (Çimento Esaslı)
10.300.2071 | İnce Tamir Harcı (TS EN 1504-3) | Kg | İşbaşında | 10
10.300.2072 | Kalın Tamir Harcı (TS EN 1504-3) | Kg | İşbaşında | 10
10.300.2073 | Çimento Esaslı Döküm Harcı (Grout) (TS EN 1504-3) | Kg | İşbaşında | 13
10.300.2074 | Kendiliğinden yayılan (Self Levelling) zemin tesviye harcı (TS EN 13813, TS EN 1504-2) | Kg | İşbaşında | 15
Çimento Esaslı Yüzey Sertleştiriciler (TS EN 1504-2, TS EN 13813)
10.300.2091 | Bazalt agregalı yüzey sertleştirici (Gri) | Kg | İşbaşında | 5.5
10.300.2092 | Bazalt agregalı yüzey sertleştirici (Kırmızı) | Kg | İşbaşında | 8
10.300.2093 | Bazalt agregalı yüzey sertleştirici (Yeşil) | Kg | İşbaşında | 12
10.300.2094 | Kuvars Agregalı Yüzey Sertleştiriciler (Gri) | Kg | İşbaşında | 6
10.300.2095 | Kuvars Agregalı Yüzey Sertleştiriciler (Kırmızı) | Kg | İşbaşında | 9
10.300.2096 | Kuvars Agregalı Yüzey Sertleştiriciler (Yeşil) | Kg | İşbaşında | 13.5
10.300.2097 | Kuvars-Korund Agregalı Yüzey Sertleştiriciler (Gri) | Kg | İşbaşında | 8.5
10.300.2098 | Kuvars-Korund Agregalı Yüzey Sertleştiriciler (Kırmızı) | Kg | İşbaşında | 11.5
10.300.2099 | Kuvars-Korund Agregalı Yüzey Sertleştiriciler (Yeşil) | Kg | İşbaşında | 14.5
10.300.2100 | Korund agregalı yüzey sertleştirici (Gri) | Kg | İşbaşında | 10.5
10.300.2101 | Korund agregalı yüzey sertleştirici (Kırmızı) | Kg | İşbaşında | 13.5
10.300.2102 | Korund agregalı yüzey sertleştirici (Yeşil) | Kg | İşbaşında | 18.5
Likit Yüzey Sertleştiriciler - Astarlar (TS EN 1504-2)
10.300.2121 | Tozuma Önleyici Kaplayıcı ve Kür Malzemesi (Taze/Sertleşmiş Betonda) (Sıvı) | Kg | İşbaşında | 60
10.300.2122 | Tek Bilesenli Akrilik Kopolimer Esaslı Astar (Sıvı) | Kg | İşbaşında | 65
Püskürtme Betonda Priz Çabuklaştırıcı Katkılar (Kuru Sistem)
10.300.2131 | Alkali içeren toz püskürtme beton katkısı | Kg | İşbaşında | 30
10.300.2132 | Alkali içermeyen toz püskürtme beton katkısı | Kg | İşbaşında | 25
Püskürtme Betonda Priz Çabuklaştırıcı Katkılar (Yaş Sistem)
10.300.2141 | Alkali içeren sıvı püskürtme beton katkısı | Kg | İşbaşında | 40
10.300.2142 | Alkali içermeyen sıvı püskürtme beton katkısı | Kg | İşbaşında | 30
Reçine Esaslı Malzemeler
10.300.2151 | Epoksi Esaslı eski betonun yeni betona aderansını sağlayan yapıştırıcı (iki bileşenli) | Kg | İşbaşında | 340
10.300.2152 | Epoksi esaslı zemin kaplama öncesi astar (İki bileşenli) (TS EN 1504-2) | Kg | İşbaşında | 475
10.300.2153 | Epoksi esaslı (Self leveling) zemin kaplaması (iki bileşenli) | Kg | İşbaşında | 310
10.300.2154 | Epoksi esaslı portakal kabuğu desenli (Tekstürlü) zemin kaplaması (iki bileşenli) (TS EN 1504-2) | Kg | İşbaşında | 405
10.300.2155 | Epoksi esaslı (iki bileşenli) yapıştırıcı ve tamir harcı (TS EN 1504-3) | Kg | İşbaşında | 285
10.300.2156 | Ankraj işlemlerinde kullanılan maddeler (Epoksi reçine bazlı 2 bileşenli tüp) (250 ml tüp) | Ad | İşbaşında | 660
10.300.2157 | Tek bilesenli poliüretan esaslı UV dayanımlı derz dolgu mastigi (310 ml kartuş) | Ad | İşbaşında | 240
10.300.2158 | Polietilen fitil (çap:Ø 6 mm) | m | İşbaşında | 2.5
10.300.2159 | İki bileşenli, poliüretan esaslı, solventsiz, elastik, kendiliğinden yayılan, zemin kaplama malzemesi (TS EN 1504-2 ve TS EN 13813) | Kg | İşbaşında | 385
10.300.2160 | Kendinden yapışkanlı bakır şeritler (0,075 mm kalınlıkta-15 mm eninde) | m | İşbaşında | 70
10.300.2161 | Düşük viskoziteli, siyah pigmentli, iki bileşenli, iletken, epoksi esaslı astar malzemesi (EN 13813) | Kg | İşbaşında | 1450
10.300.2162 | Anti-statik, solventsiz, düşük emisyonlu, iki bileşenli, kendiliğinden yayılan poliüretan zemin kaplama malzemesi (EN 13813) | Kg | İşbaşında | 430
10.300.2163 | Su bazlı, solventsiz, düşük emisyonlu, bakteriostatik, iki bileşenli, poliüretan esaslı, şeffaf veya pigmentli, mat yüzey bitişli son kat kaplama malzemesi (TS EN 1504-2) | Kg | İşbaşında | 1400
10.300.2164 | Anti-statik, iki bileşenli, poliüretan esaslı, mat, su bazlı ve düşük emisyonlu, ESD özellikli, mat yüzey bitişli son kat kaplama malzemesi (TS EN 13813) | Kg | İşbaşında | 2250
10.300.2165 | Poliüretan esaslı, UV dayanımlı, renkli, elastik, mat görünümlü, İki bileşenli son kat kaplama malzemesi | Kg | İşbaşında | 1170
10.300.2166 | Poliüretan esaslı, tek bileşenli, solventli, UV dayanımlı, koruyucu son kat kaplama malzemesi | Kg | İşbaşında | 1500
Su Yalıtım Malzemeleri
10.300.2171 | Çimento esaslı, hızlı priz alan tıkaç harcı (TS EN 1504-3) | Kg | İşbaşında | 85
10.300.2172 | Çimento esaslı kristalize su yalıtım malzemesi (tek bileşenli) (TS EN 1504-2) | Kg | İşbaşında | 30
10.300.2173 | Çimento esaslı, elastik (iki bileşenli) su yalıtım harcı (TS EN 1504-2) | Kg | İşbaşında | 45
10.300.2174 | Elastromerik reçine esaslı (tek bileşenli) su yalıtım malzemesi (Likit Membran) | Kg | İşbaşında | 120
10.300.2175 | Çimento ve bitüm esaslı (iki bileşenli) su yalıtım malzemesi | Kg | İşbaşında | 90
10.300.2176 | Bitüm-kauçuk esaslı (tek bileşenli) su yalıtım malzemesi | Kg | İşbaşında | 105
10.300.2177 | Bitüm-kauçuk esaslı (iki bileşenli) su yalıtım malzemesi | Kg | İşbaşında | 105
10.300.2178 | Hibrit poliürea bazlı (iki bileşenli) su yalıtım malzemesi (TS EN 1504-2) | Kg | İşbaşında | 345
10.300.2179 | %100 saf poliürea bazlı (iki bileşenli) su yalıtım malzemesi (TS EN 1504-2) | Kg | İşbaşında | 600
10.300.2180 | Modifiye bitüm esaslı, uçucu organik bileşen içermeyen çift bileşenli, ultra elastik, uv dayanımlı su yalıtım malzemesi (TS EN 15814+A2) | Kg | İşbaşında | 800
Kalıp Ayırıcılar
10.300.2191 | Yağ bazlı kalıp ayırıcı (konsantre kalıp yağı) (Ahşap için) | Kg | İşbaşında | 50
10.300.2192 | Yağ bazlı kalıp ayırıcı (konsantre kalıp yağı) (Plastik, çelik için) | Kg | İşbaşında | 65
Karo Yapıştırıcıları
10.300.2201 | Çimento esaslı, standart performanslı, kayma özelliği azaltılmış karo yapıştırıcı (TS EN 12004-1 - C1T) | Kg | İşbaşında | 7
10.300.2202 | Çimento esaslı, standart performanslı, kayma özelliği azaltılmış, açık bekletme süresi uzatılmış karo yapıştırıcı (TS EN 12004-1 - C1TE) | Kg | İşbaşında | 11.5
10.300.2203 | Çimento esaslı, yüksek performanslı, kayma özelliği azaltılmış, açık bekletme süresi uzatılmış karo yapıştırıcı (TS EN 12004-1 - C2TE) | Kg | İşbaşında | 17
10.300.2204 | Çimento esaslı, yüksek performanslı, kayma özelliği azaltılmış, açık bekletme süresi uzatılmış, esnek karo yapıştırıcı ((TS EN 12004-1 - C2TE) ( TS EN 12004-2 - S1)) | Kg | İşbaşında | 31
10.300.2205 | Çimento esaslı, yüksek performanslı, kayma özelliği azaltılmış, açık bekletme süresi uzatılmış, çok esnek karo yapıştırıcı ((TS EN 12004-1 - C2TE) (TS EN 12004-2 - S2)) | Kg | İşbaşında | 34
10.300.2206 | Dispersiyon (Akrilik) esaslı, standart performanslı, kayma özelliği azaltılmış karo yapıştırıcı ( TS EN 12004-1 - D1T) | Kg | İşbaşında | 65
10.300.2207 | Dispersiyon (Akrilik) esaslı, yüksek performanslı, kayma özelliği azaltılmış, açık bekletme süresi uzatılmış karo yapıştırıcı (TS EN 12004-1 - D2TE) | Kg | İşbaşında | 85
10.300.2208 | Reaksiyon reçine esaslı (iki veya daha fazla bileşenli), yüksek performanslı, kayma özelliği azaltılmış karo yapıştırıcı (TS EN 12004-1 - R2T) | Kg | İşbaşında | 235
Derz Dolgu Malzemeleri (her renkte)
10.300.2231 | Çimento esaslı, standart performanslı derz dolgusu (TS EN 13888 - CG1) | Kg | İşbaşında | 17
10.300.2232 | Çimento esaslı, yüksek performanslı, yüksek aşınma dayanımlı, su emilimi azaltılmış derz dolgusu (TS EN 13888 - CG2AW) | Kg | İşbaşında | 20
10.300.2233 | Reaksiyon reçine esaslı (iki veya daha fazla bileşenli) derz dolgusu (TS EN 13888 - RG) | Kg | İşbaşında | 250
BETON TAKVİYELERİNDE KULLANILAN ÇELİK TELLER VE MİKRO/MAKRO DONATI LİFLERİ
Çelik Teller (TS EN 14889-1)
10.300.4001 | Tutkallı bütün uzunluğunca deforme olmuş teller (üzeri çentikli, boyunca kıvrımlı,dalgalı) | Kg | İşbaşında | 80
10.300.4002 | Tutkalsız bütün uzunluğunca deforme olmuş teller (üzeri çentikli, boyunca kıvrımlı,dalgalı) | Kg | İşbaşında | 75
Tutkallı ve İki Ucu Kancalı Teller (TS EN 14889-1)
10.300.4011 | 0.55 mm çapında ve 30/35 mm boyunda | Kg | İşbaşında | 110
10.300.4012 | 0.75 mm çapında ve 30/35 mm boyunda | Kg | İşbaşında | 105
10.300.4013 | 0.75 mm çapında ve 60 mm boyunda | Kg | İşbaşında | 95
10.300.4014 | 0.90 mm çapında ve 60 mm boyunda | Kg | İşbaşında | 90
Tutkalsız ve İki Ucu Kancalı Teller (TS EN 14889-1)
10.300.4021 | 0.55 mm çapında ve 30/35 mm boyunda | Kg | İşbaşında | 100
10.300.4022 | 0.75 mm çapında ve 30/35 mm boyunda | Kg | İşbaşında | 90
10.300.4023 | 0.75 mm çapında ve 60 mm boyunda | Kg | İşbaşında | 85
10.300.4024 | 0.90 mm çapında ve 60 mm boyunda | Kg | İşbaşında | 80
Makro/mikro donatı lifleri (TS EN 14889-2)
10.300.4101 | Sentetik makro fiber donatılı olup, TS EN 14488-5 standardına göre akredite laboratuvarlarca yapılan deney sonuçlarına göre enerji depolama kapasitesi (500 joule ≤ enerji depolama kapasitesi < 700 joule) olan, 1 m³ püskürtme betonda, sentetik makro fiber donatı bedeli | m³ | İşbaşında | 650
10.300.4102 | Sentetik makro fiber donatılı olup, TS EN 14488-5 standardına göre akredite laboratuvarlarca yapılan deney sonuçlarına göre enerji depolama kapasitesi (700 joule ≤ enerji depolama kapasitesi < 1000 joule) olan, 1 m³ püskürtme betonda, sentetik makro fiber donatı bedeli | m³ | İşbaşında | 900
10.300.4103 | Sentetik makro fiber donatılı olup, TS EN 14488-5 standardına göre akredite laboratuvarlarca yapılan deney sonuçlarına göre enerji depolama kapasitesi (1000 joule ≤ enerji depolama kapasitesi) olan, 1 m³ püskürtme betonda, sentetik makro fiber donatı bedeli | m³ | İşbaşında | 1100
10.300.4121 | Sentetik makrofiber donatılı olup, TS EN 14651+A1 standardına göre akredite laboratuvarlarca yapılan deney sonuçlarına göre CMOD=0,5 mm'de min. 1,5 N/mm², CMOD=3,5 mm'de min 1 N/mm² değeri olan, 1 m3 saha betonunda, sentetik makro fiber donatı bedeli | m³ | İşbaşında | 800
10.300.4151 | Polipropilen/Polyamidden mamul mikro fiber donatı lifleri | Kg | İşbaşında | 130
İZOLASYON MALZEMELERİ
LİFLİ ISI VE SES YALITIM GEREÇLERİ
İNORGANİK MENŞELİ CAMYÜNÜ
CAMYÜNÜ ISI YALITIM ŞİLTELERİ (TS EN 13162+A1)
TS EN 13162 +A1 standardına göre üretilmiş, gönyeden sapma toleransı ± 5 mm/m’den az, uzunluk toleransı ± %2, genişlik toleransı ± %1,5, düzlük toleransı 6 mm ve altında olan, kalınlık sınıfı T1 olan CE işaretine sahip, TS 825’e göre yapılmış ısı yalıtım projesine uygun ısıl iletkenlik ve kalınlıkta camyünü ısı yalıtım şilteleridir. Not : Ara değerler rayiç fiyatları enterpolasyonla bulunur.
Çatı Döşemelerinde Isı Yalıtımı İçin
Kaplamasız Camyünü Çatı Şilteleri
10.310.1001 | 0,035 ≤ Isıl iletkenliği < 0,040W/(m.K) olan | m³ | İşbaşında | 1150
10.310.1002 | 0,040 ≤ Isıl iletkenliği ≤ 0,045W/(m.K) olan | m³ | İşbaşında | 735
Bir Yüzü Camtülü Kaplamalı Camyünü Çatı Şilteleri
0,035 ≤ Isıl iletkenliği < 0,040W/(m.K) olan
10.310.1011 | 8 cm kalınlıkta | m² | İşbaşında | 120
10.310.1012 | 16 cm kalınlıkta | m² | İşbaşında | 225
0,040 ≤ Isıl iletkenliği ≤ 0,045W/(m.K) olan
10.310.1021 | 8 cm kalınlıkta | m² | İşbaşında | 80
10.310.1022 | 16 cm kalınlıkta | m² | İşbaşında | 150
Mertek Arası Isı Yalıtımı İçin
Bir Yüzü Alüminyum Folya Kaplı Camyünü Çatı Şilteleri
0,035 ≤ Isıl iletkenliği < 0,040W/(m.K) olan
10.310.1031 | 8 cm kalınlıkta | m² | İşbaşında | 160
10.310.1032 | 16 cm kalınlıkta | m² | İşbaşında | 260
0,040 ≤ Isıl iletkenliği ≤ 0,045W/(m.K) olan
10.310.1041 | 8 cm kalınlıkta | m² | İşbaşında | 120
10.310.1042 | 16 cm kalınlıkta | m² | İşbaşında | 190
CAM YÜNÜ ISI YALITIM LEVHALARI (TS EN 13162 + A1)
TS EN 13162 standardına göre üretilmiş, ısıl iletkenliği 0,040 W/(m.K)’in altında olan, gönyeden sapma toleransı ± 5 mm/m’den az, uzunluk toleransı ± %2 , genişlik toleransı ± % 1,5, düzlük toleransı 6mm ve altında olan, kalınlık sınıfı T1 olan CE işaretine sahip, TS 825’e göre yapılmış ısı yalıtım projesine uygun ısıl iletkenlik ve kalınlıkta camyünü ısı yalıtım levhalardır. Not : Ara değerler rayiç fiyatları enterpolasyonla bulunur.
Giydirme Cephelerde Isı Yalıtımı için
Bir Yüzü Camtülü Kaplı Levhalar
Kısa süreli kısmi daldırmada su emme değeri 1,0kg/m2 ve altında (WP) olan su iticilik özelliği kazandırılmış (silikon vb. katkılı)
10.310.1051 | 5 cm kalınlıkta | m² | İşbaşında | 135
10.310.1052 | 10 cm kalınlıkta | m² | İşbaşında | 225
10.310.1053 | 15 cm kalınlıkta | m² | İşbaşında | 320
Asma Tavanlarda Isı Yalıtımı İçin
Kompozit Camyünü Asma Tavan Isı Yalıtım Levhaları için; Bir yüzü PVC, camtülü vb. kaplı, ısıl iletkenliği 0,035 W/(m.K) ve altında olan fabrika yapımı kompozit yalıtım levhası
PVC Kaplı Kompozit Levhalar
10.310.1061 | 2 cm kalınlıkta | m² | İşbaşında | 210
10.310.1062 | 2,5 cm kalınlıkta | m² | İşbaşında | 240
10.310.1063 | 3 cm kalınlıkta | m² | İşbaşında | 275
10.310.1064 | 5 cm kalınlıkta | m² | İşbaşında | 425
Beyaz Cam Tülü Kaplı Kompozit Levhalar
10.310.1071 | 2 cm kalınlıkta | m² | İşbaşında | 520
10.310.1072 | 2,5 cm kalınlıkta | m² | İşbaşında | 555
10.310.1073 | 3 cm kalınlıkta | m² | İşbaşında | 590
10.310.1074 | 5 cm kalınlıkta | m² | İşbaşında | 750
Camyünü Isı ve Ses Yalıtım Şilte ve Levhaları (TS EN 13162) Yük altında kullanılmayan yükseltilmiş döşeme, asma tavan vb. diğer detaylarda ısı ve ses yalıtımı için
TS EN 13162 standardına göre üretilmiş, ısıl iletkenliği 0,040 W/(m.K)’in altında olan, gönyeden sapma toleransı ± 5 mm/m’den az, uzunluk toleransı ± %2 , genişlik toleransı ± %1,5 mm, düzlük toleransı 6mm ve altında olan, yangına karşı tepki sınıfı en az A2,s1-d0 olan, CE işaretine sahip ve akustik proje veya rapora ve gerekli olması durumunda TS 825’e göre yapılmış ısı yalıtım projesine uygun ısıl iletkenlik ve kalınlıkta, ısı ve ses yalıtımı için üretilen camyünü şilte ve levhalardır.
Yükseltilmiş Döşeme, Asma Tavan vb. Diğer Detaylarda Kullanılan Camyünü Şilteler
10.310.1081 | Ses yutma katsayısı (ortalama) ≥ 0,80 olan, | m³ | İşbaşında | 1650
10.310.1082 | Ses yutma katsayısı (ortalama) ≥ 0,90 olan, | m³ | İşbaşında | 1750
10.310.1083 | Ses yutma katsayısı (ortalama) ≥ 1,00 olan, | m³ | İşbaşında | 1800
Bölme Duvar, Yükseltilmiş Döşeme, Asma Tavan vb. Diğer Detaylarda Kullanılan Camyünü Levhalar
10.310.1091 | Ses yutma katsayısı (ortalama) ≥ 0,80 olan | m³ | İşbaşında | 4350
10.310.1092 | Ses yutma katsayısı (ortalama) ≥ 0,90 olan | m³ | İşbaşında | 4550
10.310.1093 | Ses yutma katsayısı (ortalama) ≥ 1,00 olan | m³ | İşbaşında | 4750
TAŞYÜNÜ ISI YALITIM LEVHALARI (TS EN 13162+A1)
TS 825’e göre yapılmış ısı yalıtım projesine uygun ısıl iletkenlik ve kalınlıkta, özel üretilen taşyünü ısı yalıtım malzemeleridir.
Dış Cephe Isı Yalıtım İçin
TS EN 13162+A1 standardına göre üretilmiş, ısıl iletkenliği 0,040 W/(m.K)’in altında olan, boyutsal kararlılığı DS(70,-) sınıfı, kalınlık sınıfı T5 olan, basınç dayanımı en az 10kPa olan, gönyeden sapma toleransı ± 5 mm/m’den az, uzunluk toleransı ± %2 , genişlik toleransı ± %1,5, uzun süreli kısmi daldırmada su emme değeri 3,0kg/m2 ve altında (WL(P)), düzlük toleransı 6mm ve altında olan, yangına karşı tepki sınıfı en az A2,s1-d0 olan, CE işaretine sahip, TS 825’e göre yapılmış ısı yalıtım projesine uygun ısıl iletkenlik ve kalınlıkta, sıvalı uygulamalar için özel üretilen Taşyünü levhalardır. Not 1: Taşyünü ısı yalıtım levhalarının tekil olarak TS EN 13162’e uygun olması ve yukarıdaki özellikleri karşılaması gerekir. Dış cephe ısı yalıtım sistemleri için TS EN 13500 veya ETAG 004’e uygunluk belgesi taşyünü levhaların yukarıda tanımlanan şartları sağladığını gösterir. Not 2: Dış cephe ısı yalıtım sistemlerinde kullanılacak ısı yalıtım malzemelerinin ısıl direnci en az 1,00 m2K/W olmalıdır. Not 3: Ara değerler rayiç fiyatları enterpolasyonla bulunur.
10.310.1101 | Yüzeye dik çekme mukavemeti en az 7,5kPa (TR7,5) | m³ | İşbaşında | 4000
10.310.1102 | Yüzeye dik çekme mukavemeti en az 10kPa (TR10) | m³ | İşbaşında | 5000
10.310.1103 | Yüzeye dik çekme mukavemeti en az 15kPa (TR15) | m³ | İşbaşında | 6000
Giydirme Cephe ve İçten Isı Yalıtımı İçin
TS EN 13162+A1 standardına göre üretilmiş, sistem standartlarına uygun, ısıl iletkenliği 0,040 W/(m.K)’in altında olan, boyutsal kararlılığı DS(70,-) sınıfı, gönyeden sapma toleransı ± 5 mm/m’den az, uzunluk toleransı ± %2 , genişlik toleransı ± %1,5, kısa süreli kısmi daldırmada su emme değeri 1,0kg/m2 ve altında (WS(P)), düzlük toleransı 6mm ve altında olan, yangına karşı tepki sınıfı en az A2,s1-d0 olan, CE işaretine sahip, TS 825’e göre yapılmış ısı yalıtım projesine uygun ısıl iletkenlik ve kalınlıkta Taşyünü levhalardır. Not : Ara değerler rayiç fiyatları enterpolasyonla bulunur.
Giydirme Cephe Uygulamaları;
Kaplamasız Ürünler
10.310.1111 | Yüzeye dik çekme mukavemeti en az 1,0kPa (TR1) | m³ | İşbaşında | 2650
10.310.1112 | Yüzeye dik çekme mukavemeti en az 2,5kPa (TR2,5) | m³ | İşbaşında | 3550
Bir yüzü Camtülü Kaplı Giydirme Cephe Levhaları
10.310.1121 | Yüzeye dik çekme mukavemeti en az 1,0kPa (TR1) 5 cm kalınlığında taş yünü levha ile | m² | İşbaşında | 190
10.310.1122 | Yüzeye dik çekme mukavemeti en az 1,0kPa (TR1) 10 cm kalınlığında taş yünü levha ile | m² | İşbaşında | 340
10.310.1123 | Yüzeye dik çekme mukavemeti en az 1,0kPa (TR1) 15 cm kalınlığında taş yünü levha ile | m² | İşbaşında | 480
10.310.1124 | Yüzeye dik çekme mukavemeti en az 2,5kPa (TR2,5) 5 cm kalınlığında taş yünü levha ile | m² | İşbaşında | 235
10.310.1125 | Yüzeye dik çekme mukavemeti en az 2,5kPa (TR2,5) 10 cm kalınlığında taş yünü levha ile | m² | İşbaşında | 430
10.310.1126 | Yüzeye dik çekme mukavemeti en az 2,5kPa (TR2,5) 15 cm kalınlığında taş yünü levha ile | m² | İşbaşında | 600
İçten Isı Yalıtım Uygulamaları (Tek Yüzeyi Alçı ile Kompozit Taşyünü Isı Yalıtım Levhaları);
10.310.1131 | 3 cm kalınlığında taş yünü levha ile | m² | İşbaşında | 610
10.310.1132 | 5 cm kalınlığında taş yünü levha ile | m² | İşbaşında | 745
10.310.1133 | 8 cm kalınlığında taş yünü levha ile | m² | İşbaşında | 940
Diğer Isı Yalıtımı Uygulamaları İçin
TS EN 13162+A1 standardına göre üretilmiş, ısıl iletkenliği 0,040 W/(m.K)’in altında olan, gönyeden sapma toleransı ± 5 mm/m’den az, uzunluk toleransı ± %2 , genişlik toleransı ± %1,5, kısa süreli kısmi daldırmada su emme değeri 1,0kg/m2 ve altında (WP), düzlük toleransı 6mm ve altında olan, CE işaretine sahip, TS 825’e göre yapılmış ısı yalıtım projesine uygun ısıl iletkenlik ve kalınlıkta Taşyünü levhalardır. Not : Ara değerler rayiç fiyatları enterpolasyonla bulunur. Not: Kaplama çeşitleri ilgili rayiçlerden alınarak eklenecektir.
Teras Çatılarda Isı Yalıtımı İçin
Belirli sıcaklık ve bağıl nem şartlarında boyutsal kararlılığı DS(70,90) sınıfı, kalınlık toleransı T4 sınıfı, yüzeye dik çekme mukavemeti en az 7,5 kPa (TR7,5) olan taşyünü levhalar.
Basma mukavemeti en az 60 kPa
10.310.1141 | 6 cm kalınlıkta taşyünü levha | m² | İşbaşında | 350
10.310.1142 | 8 cm kalınlıkta taşyünü levha | m² | İşbaşında | 460
10.310.1143 | 10 cm kalınlıkta taşyünü levha | m² | İşbaşında | 570
Basma mukavemeti en az 70 kPa
10.310.1151 | 6 cm kalınlıkta taşyünü levha | m² | İşbaşında | 400
10.310.1152 | 8 cm kalınlıkta taşyünü levha | m² | İşbaşında | 475
10.310.1153 | 10 cm kalınlıkta taşyünü levha | m² | İşbaşında | 600
Basma mukavemeti en az 80 kPa
10.310.1161 | 6 cm kalınlıkta taşyünü levha | m² | İşbaşında | 480
10.310.1162 | 8 cm kalınlıkta taşyünü levha | m² | İşbaşında | 550
10.310.1163 | 10 cm kalınlıkta taşyünü levha | m² | İşbaşında | 700
Basma mukavemeti en az 90 kPa
10.310.1171 | 8 cm kalınlıkta taşyünü levha | m² | İşbaşında | 570
10.310.1172 | 10 cm kalınlıkta taşyünü levha | m² | İşbaşında | 720
Basma mukavemeti en az 100 kPa
10.310.1181 | 8 cm kalınlıkta taşyünü levha | m² | İşbaşında | 630
10.310.1182 | 10 cm kalınlıkta taşyünü levha | m² | İşbaşında | 800
Eğik Çatılarda Isı Yalıtımı İçin (Mertek arası, kenet çatı gibi)
Belirli sıcaklık şartlarında boyutsal kararlılığı DS(70,-) sınıfı, kalınlık toleransı T2 sınıfı taşyünü levhalar.
10.310.1191 | 0,030 ≤ Isıl iletkenliği < 0,035W/(m.K) olan | m³ | İşbaşında | 2650
10.310.1192 | 0,035 ≤ Isıl iletkenliği ≤ 0,040W/(m.K) olan | m³ | İşbaşında | 2350
Döşemelerde Isı Yalıtımı İçin
Yüke Maruz Kalan Yüzer Döşeme Detayları İçin
Basma mukavemeti en az 10 kPa
10.310.1201 | 2,5 cm kalınlıkta taşyünü levha | m² | İşbaşında | 150
10.310.1202 | 3 cm kalınlıkta taşyünü levha | m² | İşbaşında | 160
Basma mukavemeti en az 15 kPa
10.310.1211 | 2,5 cm kalınlıkta taşyünü levha | m² | İşbaşında | 165
10.310.1212 | 3 cm kalınlıkta taşyünü levha | m² | İşbaşında | 175
Basma mukavemeti en az 20 kPa
10.310.1221 | 2,5 cm kalınlıkta taşyünü levha | m² | İşbaşında | 175
10.310.1222 | 3 cm kalınlıkta taşyünü levha | m² | İşbaşında | 180
Basma mukavemeti en az 25 kPa
10.310.1231 | 2,5 cm kalınlıkta taşyünü levha | m² | İşbaşında | 190
10.310.1232 | 3 cm kalınlıkta taşyünü levha | m² | İşbaşında | 195
Yüke Maruz Kalmayan Yükseltilmiş Döşeme vb. Detaylar İçin
10.310.1241 | 0,030 ≤ Isıl iletkenliği < 0,035W/(m.K) olan | m³ | İşbaşında | 2650
10.310.1242 | 0,035 ≤ Isıl iletkenliği ≤ 0,040W/(m.K) olan | m³ | İşbaşında | 2200
Taşyünü Isı ve Ses Yalıtım Levhaları (TS EN 13162+A1)
Yük Altında Kullanılmayan Detaylarda Isı ve Ses Yalıtımı İçin
TS EN 13162+A1 standardına göre üretilmiş, ısıl iletkenliği 0,040 W/(m.K)’in altında olan, gönyeden sapma toleransı ± 5 mm/m’den az, uzunluk toleransı ± %2 , genişlik toleransı ± %1,5 mm, düzlük toleransı 6mm ve altında olan, yangına karşı tepki sınıfı en az A2,s1-d0 olan, CE işaretine sahip ve akustik proje veya rapora ve gerekli olması durumunda TS 825’e göre yapılmış ısı yalıtım projesine uygun ısıl iletkenlik ve kalınlıkta ısı ve ses yalıtımı için üretilen Taşyünü levhalardır.
Bölme Duvar, Yükseltilmiş Döşeme, Asma Tavan vb. Diğer Detaylarda Kullanılan Taşyünü Levhalar
10.310.1251 | Ses yutma katsayısı (ortalama) ≥ 0,80 olan | m³ | İşbaşında | 2000
10.310.1252 | Ses yutma katsayısı (ortalama) ≥ 0,90 olan | m³ | İşbaşında | 2800
10.310.1253 | Ses yutma katsayısı (ortalama) ≥ 1,00 olan | m³ | İşbaşında | 3500
EKSPANDE (GENLEŞTİRİLMİŞ) POLİSTREN KÖPÜK (EPS) LEVHALAR (TS EN 13163+A2)
TS 825’e göre yapılmış ısı yalıtım projesine uygun ısıl iletkenlik ve kalınlıkta, özel üretilen Ekspande Polistren Köpük (EPS) ısı yalıtım malzemeleridir.
Dış Cephe Isı Yalıtım Uygulamaları İçin
TS EN 13163+A2 standardına göre üretilmiş, ısıl iletkenliği 0,040 W/(m.K)’in altında olan, normal laboratuvar koşullarında boyutsal kararlılığı ±% 0,2 olan (DS(N)2), kalınlık toleransı ±1mm (T1), Gönyeden sapma toleransı ± 2 mm/m (S2), uzunluk toleransı ± 2 mm (L2), genişlik toleransı ± 2 mm (W2), uzun süreli kısmi daldırmada su emme değeri 0,5kg/m2 ve altında (WL(P)0,5), düzlük toleransı 5mm ve altında olan (P5), yangına karşı tepki sınıfı E olan, CE işaretine sahip, TS 825’e göre yapılmış ısı yalıtım projesine uygun ısıl iletkenlik ve kalınlıkta, genleştirilmiş (ekspande) polistiren köpük levhalar. Not 1: EPS ısı yalıtım levhalarının tekil olarak TS EN 13163+A2’e uygun olması ve yukarıdaki özellikleri karşılaması gerekir. Dış cephe ısı yalıtım sistemleri için TS EN 13499 veya ETAG 004’e uygunluk belgesi EPS levhaların yukarıda tanımlanan şartları sağladığını gösterir. Not 2: Dış cephe ısı yalıtım sistemlerinde kullanılacak ısı yalıtım malzemelerinin ısıl direnci en az 1,00 m2K/W olmalıdır. Not 3: Ara değerler rayiç fiyatları enterpolasyonla bulunur.
Ekspande Polistren Köpük (EPS) Levhalar
10.310.1301 | Yüzeye dik çekme mukavemeti en az 100kPa (TR100) | m³ | İşbaşında | 1650
10.310.1302 | Yüzeye dik çekme mukavemeti en az 200kPa (TR200) | m³ | İşbaşında | 2500
10.310.1303 | Yüzeye dik çekme mukavemeti en az 300kPa (TR300) | m³ | İşbaşında | 3350
Grafit/Karbon Esaslı Ekspande Polistren Köpük (EPS) Levhalar
10.310.1311 | Yüzeye dik çekme mukavemeti en az 100kPa (TR100) | m³ | İşbaşında | 1950
10.310.1312 | Yüzeye dik çekme mukavemeti en az 200kPa (TR200) | m³ | İşbaşında | 2950
10.310.1313 | Yüzeye dik çekme mukavemeti en az 300kPa (TR300) | m³ | İşbaşında | 3950
Diğer Uygulamalar İçin
TS EN 13163+A2 standardına uygun, ısıl iletkenliği 0,040 W/(m.K)’in altında olan, kalınlık toleransı ±2 mm, Gönyeden sapma toleransı ± 5 mm/m (S5), uzunluk toleransı ± 3 mm (L3), genişlik toleransı ± 3 mm (W3), düzlük toleransı 5 mm ve altında olan CE işaretine sahip, TS 825’e göre yapılmış ısı yalıtım projesine uygun ısıl iletkenlik ve kalınlıkta, yangına karşı tepki sınıfı en az E olan genleştirilmiş (ekspande) polistiren köpük levhalar. Not: Ara değerler rayiç fiyatları enterpolasyonla bulunur.
Cephelerde İçten Isı Yalıtımı İçin
Normal laboratuvar koşullarında boyutsal kararlılığı ±% 0,5 olan (DS(N)5), sıcaklık etkisi altında boyutsal kararlılığı ±% 3 olan (DS(70,-)3) sınıfı EPS levhalar.
Sıvalı ve Profilli Uygulamalar
Ekspande Polistren Köpük (EPS) Levhalar
10.310.1321 | Basma mukavemeti en az 90 kPa | m³ | İşbaşında | 1700
10.310.1322 | Basma mukavemeti en az 150 kPa | m³ | İşbaşında | 2250
10.310.1323 | Basma mukavemeti en az 200 kPa | m³ | İşbaşında | 2850
Grafit/Karbon Esaslı Ekspande Polistren Köpük (EPS) Levhalar
10.310.1331 | Basma mukavemeti en az 90 kPa, | m³ | İşbaşında | 2150
10.310.1332 | Basma mukavemeti en az 150 kPa | m³ | İşbaşında | 2950
10.310.1333 | Basma mukavemeti en az 200 kPa | m³ | İşbaşında | 3650
Eğik Çatılarda Isı Yalıtımı İçin
Normal laboratuvar koşullarında boyutsal kararlılığı ±% 0,5 olan (DS(N)5), sıcaklık etkisi altında boyutsal kararlılığı ±% 3 olan (DS(70,-)3) sınıfı EPS levhalar.
Mertek Arası ve Altı Uygulamalar İçin
Ekspande Polistren Köpük (EPS) Levhalar
10.310.1341 | Basma mukavemeti en az 60 kPa | m³ | İşbaşında | 1550
10.310.1342 | Basma mukavemeti en az 90 kPa | m³ | İşbaşında | 1750
Grafit/Karbon Esaslı Ekspande Polistren Köpük (EPS) Levhalar
10.310.1351 | Basma mukavemeti en az 60 kPa, | m³ | İşbaşında | 1950
10.310.1352 | Basma mukavemeti en az 90 kPa, | m³ | İşbaşında | 2200
Mertek Üstü Uygulamalar İçin
Sıcaklık etkisi altında boyut kararlığı en fazla %5 olan [DLT(1)5] sınıfı EPS levhalar
Ekspande Polistren Köpük (EPS) Levhalar
10.310.1361 | Basma mukavemeti en az 100 kPa | m³ | İşbaşında | 1900
10.310.1362 | Basma mukavemeti en az 150 kPa, | m³ | İşbaşında | 2300
10.310.1363 | Basma mukavemeti en az 200 kPa | m³ | İşbaşında | 2850
Grafit/Karbon Esaslı Ekspande Polistren Köpük (EPS) Levhalar
10.310.1371 | Basma mukavemeti en az 100 kPa | m³ | İşbaşında | 2450
10.310.1372 | Basma mukavemeti en az 150 kPa | m³ | İşbaşında | 2950
10.310.1373 | Basma mukavemeti en az 200 kPa | m³ | İşbaşında | 3650
Döşemelerde Isı Yalıtımı İçin
Normal laboratuvar koşullarında boyutsal kararlılığı ±%0,5 olan [DS(N)5 sınıfı] EPS levhalar
Yüke Maruz Kalmayan Detaylar İçin
Ekspande Polistren Köpük (EPS) Levhalar
10.310.1381 | Basma mukavemeti en az 60 kPa, (Çatı döşemesi için) | m³ | İşbaşında | 1550
10.310.1382 | Basma mukavemeti en az 90 kPa, | m³ | İşbaşında | 1750
10.310.1383 | Basma mukavemeti en az 100 kPa | m³ | İşbaşında | 1900
Grafit/Karbon Esaslı Ekspande Polistren Köpük (EPS) Levhalar
10.310.1391 | Basma mukavemeti en az 60 kPa (Çatı döşemesi için) | m³ | İşbaşında | 1950
10.310.1392 | Basma mukavemeti en az 90 kPa | m³ | İşbaşında | 2200
10.310.1393 | Basma mukavemeti en az 100 kPa | m³ | İşbaşında | 2450
Yüke Maruz Kalan Detaylar İçin
Ekspande Polistren Köpük (EPS) Levhalar
10.310.1401 | Basma mukavemeti en az 150 kPa | m³ | İşbaşında | 2250
10.310.1402 | Basma mukavemeti en az 200 kPa | m³ | İşbaşında | 2850
Grafit/Karbon Esaslı Ekspande Polistren Köpük (EPS) Levhalar
10.310.1411 | Basma mukavemeti en az 150 kPa | m³ | İşbaşında | 2950
10.310.1412 | Basma mukavemeti en az 200 kPa | m³ | İşbaşında | 3650
Teras Çatılar
Geleneksel Teras Çatı Detayları İçin
Ekspande Polistren Köpük (EPS) Levhalar
10.310.1421 | Basma mukavemeti en az 100 kPa (üzeri gezilmeyen teras çatılarda) | m³ | İşbaşında | 1900
10.310.1422 | Basma mukavemeti en az 150 kPa | m³ | İşbaşında | 2250
10.310.1423 | Basma mukavemeti en az 200 kPa | m³ | İşbaşında | 2850
Grafit/Karbon Esaslı Ekspande Polistren Köpük (EPS) Levhalar
10.310.1431 | Basma mukavemeti en az 100 kPa (üzeri gezilmeyen teras çatılarda) | m³ | İşbaşında | 2450
10.310.1432 | Basma mukavemeti en az 150 kPa | m³ | İşbaşında | 2950
10.310.1433 | Basma mukavemeti en az 200 kPa | m³ | İşbaşında | 3650
Ters Teras Çatı Detayları İçin
Tam daldırma ile uzun süreli su emmesi WL(T)0,5 sınıfı (sadece yaya trafiğine açık teras çatılarda) EPS levhalar
Ekspande Polistren Köpük (EPS) Levhalar
10.310.1441 | Basma mukavemeti en az 200 kPa | m³ | İşbaşında | 2850
10.310.1442 | Basma mukavemeti en az 250 kPa | m³ | İşbaşında | 3400
Grafit/Karbon Esaslı Ekspande Polistren Köpük (EPS) Levhalar
10.310.1451 | Basma mukavemeti en az 200 kPa, | m³ | İşbaşında | 3650
10.310.1452 | Basma mukavemeti en az 250 kPa, | m³ | İşbaşında | 4400
Toprak Temaslı Duvarlar
Difüzyon ile su emmesi WD(V)5 sınıfı, basma mukavemeti en az 250 kPa, ve donma çözünme direnci 300 çevrim sonrası basma gerilmesindeki azalma en fazla %10 olan (sadece 6 m derinliğe kadar toprakaltı dış duvarlarda) EPS levhalar
10.310.1461 | Basma mukavemeti en az 250 kPa EPS Levhalar | m³ | İşbaşında | 2850
10.310.1462 | Basma mukavemeti en az 250 kPa Grafit/Karbon Esaslı Ekspande Polistren Köpük (EPS) Levhalar | m³ | İşbaşında | 3650
EKSTÜRÜDE (HADDELENMİŞ) POLİSTREN KÖPÜK (XPS) LEVHALAR (TS EN 13164+A1)
Dış Cephe Isı Yalıtım İçin
TS EN 13164+A1 standardına göre üretilmiş, sistem standartlarına uygun, ısıl iletkenliği 0,040 W/(m.K)’in altında olan, belirli sıcaklık ve nem etkisi altında boyut kararlılığı en fazla %5 (DS(70,90) sınıfı), kalınlık toleransı en az ±1,0mm (T3 sınıfı), tam daldırma ile uzun süreli su emme sınıfı WL(T)1,5 olan yangına karşı tepki sınıfı E olan, CE işaretine sahip, TS 825’e göre yapılmış ısı yalıtım projesine uygun ısıl iletkenlik ve kalınlıkta, yüzeyi pürüzlü veya pürüzlü ve kanallı ekstürüde polistiren köpük levhalar. Not 1: XPS ısı yalıtım levhalarının tekil olarak TS EN 13164+A1’e uygun olması ve yukarıdaki özellikleri karşılaması gerekir. Dış cephe ısı yalıtım sistemleri için ETAG 004’e uygunluk belgesi XPS levhaların yukarıda tanımlanan şartları sağladığını gösterir. Not 2: Dış cephe ısı yalıtım sistemlerinde kullanılacak ısı yalıtım malzemelerinin ısıl direnci en az 1,00 m2K/W olmalıdır. Not 3: Ara değerler rayiç fiyatları enterpolasyonla bulunur.
10.310.1501 | Yüzeye dik çekme mukavemeti en az 200 kPa | m³ | İşbaşında | 4000
10.310.1502 | Yüzeye dik çekme mukavemeti en az 400 kPa | m³ | İşbaşında | 5750
Diğer Uygulamalar İçin
TS EN 13164+A1 standardına göre üretilmiş, ısıl iletkenliği 0,040 W/(m.K)’in altında olan, yangına karşı tepki sınıfı E olan, CE işaretine sahip, TS 825’e göre yapılmış ısı yalıtım projesine uygun ısıl iletkenlik ve kalınlıkta ekstürüde polistiren köpük levhalar. Not : Ara değerler rayiç fiyatları enterpolasyonla bulunur.
Duvarlarda İçten Isı Yalıtımı İçin
Sıvalı ve Profilli Uygulamalar
Belirli sıcaklık ve nem etkisi altında boyut kararlılığı en fazla %5 (DS(70,90) sınıfı) olan, kalınlık toleransı en az ±1,5mm, T2 sınıfı yüzeyi pürüzlü veya pürüzlü ve kanallı XPS levhalar
10.310.1511 | Yüzeye dik çekme mukavemeti en az 100 kPa (sadece profilli uygulamalar için) | m³ | İşbaşında | 3500
10.310.1512 | Yüzeye dik çekme mukavemeti en az 200 kPa | m³ | İşbaşında | 4750
Kompozit XPS Isı Yalıtım Levhaları ile yapılan uygulamalar
XPS ısı yalıtım malzemesinin adezyonu/kohezyonu 17kPa’dan yüksek olan, bir yüzü alüminyum folyo ve 12,5mm kalınlığında alçı levha kaplı TS EN 13950’ye uygun fabrika yapımı kompozit yalıtım levhası
10.310.1521 | 3 cm kalınlığında XPS levha ile | m² | İşbaşında | 120
10.310.1522 | 5 cm kalınlığında XPS levha ile | m² | İşbaşında | 195
10.310.1523 | 10 cm kalınlığında XPS levha ile | m² | İşbaşında | 490
Döşemelerde Isı Yalıtımı İçin
10.310.1531 | Basma mukavemeti en az 100 kPa (Yüke maruz kalmayan detaylar için) | m³ | İşbaşında | 3450
10.310.1532 | Basma mukavemeti en az 200 kPa | m³ | İşbaşında | 3950
10.310.1533 | Basma mukavemeti en az 300 kPa | m³ | İşbaşında | 4250
10.310.1534 | Basma mukavemeti en az 500 kPa | m³ | İşbaşında | 8350
Teras Çatılar
Geleneksel Teras Çatılar
Basınç yükü ve sıcaklık şartlarında boyutsal kararlılığı DLT(2)5 sınıfı olan XPS levhalar
0.030<Isıl iletkenlik katsayısı ≤ 0.035 W/(m.K) olan XPS levhalar
10.310.1541 | Basma mukavemeti en az 300 kPa | m³ | İşbaşında | 4350
10.310.1542 | Basma mukavemeti en az 500 kPa | m³ | İşbaşında | 8950
0.035<Isıl iletkenlik katsayısı ≤ 0.040 W/(m.K) olan XPS levhalar
10.310.1551 | Basma mukavemeti en az 300 kPa | m³ | İşbaşında | 4250
10.310.1552 | Basma mukavemeti en az 500 kPa | m³ | İşbaşında | 8350
Ters Teras Çatılar
Basınç yükü ve sıcaklık şartlarında boyutsal kararlılığı DLT(2)5 sınıfı ve tam daldırma ile uzun süreli su emmesi %0,7’den küçük olan [WL(T)0,7 sınıfı] olan XPS levhalar
0.030<Isıl iletkenlik katsayısı ≤ 0.035 W/(m.K) olan XPS levhalar
10.310.1561 | Basma mukavemeti en az 200 kPa (üzeri gezilmeyen ters teras çatılarda) | m³ | İşbaşında | 4250
10.310.1562 | Basma mukavemeti en az 300 kPa, (üzeri gezilen ters teras çatılarda) | m³ | İşbaşında | 4600
10.310.1563 | Basma mukavemeti en az 500 kPa, (otopark çatılarda) | m³ | İşbaşında | 8850
0.035<Isıl iletkenlik katsayısı ≤ 0.040 W/(m.K) olan XPS levhalar
10.310.1571 | Basma mukavemeti en az 200 kPa (üzeri gezilmeyen ters teras çatılarda) | m³ | İşbaşında | 4200
10.310.1572 | Basma mukavemeti en az 300 kPa, (üzeri gezilen ters teras çatılarda) | m³ | İşbaşında | 4550
10.310.1573 | Basma mukavemeti en az 500 kPa, (otopark çatılarda) | m³ | İşbaşında | 8900
0.040<Isıl iletkenlik katsayısı ≤ 0.045 W/(m.K) olan XPS levhalar
10.310.1581 | Basma mukavemeti en az 200 kPa (üzeri gezilmeyen ters teras çatılarda) | m³ | İşbaşında | 3900
10.310.1582 | Basma mukavemeti en az 300 kPa, (üzeri gezilen ters teras çatılarda) | m³ | İşbaşında | 4250
10.310.1583 | Basma mukavemeti en az 500 kPa, (otopark çatılarda) | m³ | İşbaşında | 8200
Toprak Temaslı Duvarlar
Difüzyon ile su emmesi WD(V)3 sınıfı ve donma çözünme direnci FTCD2 sınıfı olan XPS levhalar
0.030<Isıl iletkenlik katsayısı ≤ 0.035 W/(m.K) olan XPS levhalar
10.310.1591 | Basma mukavemeti en az 300 kPa | m³ | İşbaşında | 4500
10.310.1592 | Basma mukavemeti en az 400 kPa | m³ | İşbaşında | 6200
10.310.1593 | Basma mukavemeti en az 500 kPa | m³ | İşbaşında | 8850
0.035<Isıl iletkenlik katsayısı ≤ 0.040 W/(m.K) olan XPS levhalar
10.310.1601 | Basma mukavemeti en az 300 kPa | m³ | İşbaşında | 4350
10.310.1602 | Basma mukavemeti en az 400 kPa | m³ | İşbaşında | 5850
10.310.1603 | Basma mukavemeti en az 500 kPa | m³ | İşbaşında | 8450
0.040<Isıl iletkenlik katsayısı ≤ 0.045 W/(m.K) olan XPS levhalar
10.310.1611 | Basma mukavemeti en az 300 kPa | m³ | İşbaşında | 4150
10.310.1612 | Basma mukavemeti en az 400 kPa | m³ | İşbaşında | 5600
10.310.1613 | Basma mukavemeti en az 500 kPa | m³ | İşbaşında | 8250
Eğik Çatılarda (mertek altı, arası ve üzeri (çatı tahtalı veya tahtasız)) Isı Yalıtımı İçin
Belirli sıcaklık ve nem etkisi altında boyut kararlılığı en fazla %5 olan (DS(70,90)) olan XPS levhalar
10.310.1621 | Basma mukavemeti en az 100 kPa, (mertek arası uygulamalar için) | m³ | İşbaşında | 3500
10.310.1622 | Basma mukavemeti en az 200 kPa | m³ | İşbaşında | 4500
10.310.1623 | Basma mukavemeti en az 300 kPa | m³ | İşbaşında | 5000
10.310.1624 | Basma mukavemeti en az 400 kPa ve eğilme dayanımı en az 600 kPa, (Mertek üzeri çatı tahtasız uygulamalar için) | m³ | İşbaşında | 10000
ISI YALITIM DÜBELLERİ
a) Çelik çivili yalıtım dübelleri
10.330.2351 | 9-15 cm (15cm dahil) uzunluklar için | Ad | İşbaşında | 4.3
10.330.2352 | 15 cm'den büyük uzunluklar için | Ad | İşbaşında | 4.6
b) Plastik çivili yalıtım dübelleri
10.330.2356 | 9-15 cm (15cm dahil) uzunluklar için | Ad | İşbaşında | 2
10.330.2357 | 15 cm'den büyük uzunluklar için | Ad | İşbaşında | 2.5
c) Gazbeton yüzeylere uygulanan yalıtım dübelleri
10.330.2361 | 15 cm ve daha büyük uzunluklar için (Tırnaklı plastik vidalı) | Ad | İşbaşında | 4
10.330.2362 | 15 cm ve daha büyük uzunluklar için (Tırnaklı çelik vidalı) | Ad | İşbaşında | 6
d) Ahşap yüzeylere uygulanan yalıtım dübelleri
10.330.2366 | 7-15 cm (15cm dahil) uzunluklar için | Ad | İşbaşında | 2
10.330.2367 | 15 cm'den büyük uzunluklar için | Ad | İşbaşında | 3.5
MANTOLAMA YARDIMCI ELEMANLARI
Köşe Profilleri
10.330.2401 | Alüminyum Köşe Profili | m | İşbaşında | 10.5
10.330.2402 | PVC Köşe Profili | m | İşbaşında | 4.2
10.330.2403 | Alüminyum Köşe Profilleri (Fileli) | m | İşbaşında | 14
10.330.2404 | PVC Köşe Profilleri (Fileli) | m | İşbaşında | 9.5
10.330.2405 | Alüminyum Damlalıklı Köşe Profili | m | İşbaşında | 12
10.330.2406 | PVC Damlalıklı Köşe Profili | m | İşbaşında | 8
10.330.2407 | Alüminyum Damlalıklı Köşe Profilleri (Fileli) | m | İşbaşında | 28
10.330.2408 | PVC Damlalıklı Köşe Profilleri (Fileli) | m | İşbaşında | 15
Subasman Profilleri
10.330.2411 | 3 ile 5 cm arası mantolama kalınlıkları için alüminyum su basman (başlangıç) profili | m | İşbaşında | 45
10.330.2412 | 6 ile 10 cm arası mantolama kalınlıkları için alüminyum su basman (başlangıç) profili | m | İşbaşında | 55
Denizlik Uzatma Profilleri
10.330.2416 | Alüminyum denizlik uzatma profilleri | m | İşbaşında | 65
10.330.2417 | PVC denizlik uzatma profilleri | m | İşbaşında | 30
Fileli Dilatasyon Profilleri
10.330.2421 | 3 ile 5 cm arası dilatasyon açıklıkları için kauçuk nem bariyerli pvc esaslı dilatasyon profilleri (Fileli) | m | İşbaşında | 125
10.330.2422 | 6 ile 8 cm arası dilatasyon açıklıkları için kauçuk nem bariyerli pvc esaslı dilatasyon profilleri (Fileli) | m | İşbaşında | 162
10.330.2423 | 8 cm den büyük dilatasyon açıklıkları için kauçuk nem bariyerli pvc esaslı dilatasyon profilleri (Fileli) | m | İşbaşında | 200
Doğrama Bitiş Profilleri
10.330.2426 | Kendinden yapışkanlı fileli PVC Pencere ve Kapı Bağlantı Profili (Doğrama Bitiş Profili) | m | İşbaşında | 32
Plastik Takoz vb.
10.330.2431 | Plastik Takozlar | Ad | İşbaşında | 2.5
ISI YALITIM LEVHA YAPIŞTIRCISI, SIVASI, FİLESİ VB.
10.330.2501 | Sıva filesi (145 ile 160g/m² alkaliye dayanımlı) (Ulusal teknil onay veya avrupa teknik onay kapsamında belgeli) | m² | İşbaşında | 15
10.330.2502 | Sıva filesi (75 gr/m²) (Ulusal teknil onay veya avrupa teknik onay kapsamında belgeli) | m² | İşbaşında | 10
10.330.2503 | Isı yalıtım levhası yapıştırıcısı (TS 13566) (çimento esaslı polimer katkılı) | Kg | İşbaşında | 5
10.330.2504 | Isı yalıtım levhası yapıştırıcısı (Akrilik esaslı, elastik) | Kg | İşbaşında | 12.5
10.330.2505 | Isı yalıtım levha sıvası (TS 13687) (çimento esaslı polimer katkılı) | Kg | İşbaşında | 6
10.330.2506 | Isı yalıtım levha sıvası (Akrilik esaslı, elastik) | Kg | İşbaşında | 20
EPS LEVHALAR ve DÜŞÜK KARBONLU GALVANİZLİ ÇELİK TELDEN OLUŞAN YAPI PANELLERİ
(EPS yoğunluğu min. 16 kg/m3 - Tel Kalınlığı Ø2,8 mm - 3,5 mm - Çelik teller yatayda ve düşeyde maks. 10cm aralıklarla punta kaynaklı) (UTO)
10.330.2551 | Panel kalınlığı 10cm - EPS Kalınlığı 7,5cm | m² | İşbaşında | 675
10.330.2552 | Panel kalınlığı 11cm - EPS Kalınlığı 8,5cm | m² | İşbaşında | 715
10.330.2553 | Panel kalınlığı 13cm - EPS Kalınlığı 10,5cm | m² | İşbaşında | 745
10.330.2554 | Panel kalınlığı 15cm - EPS Kalınlığı 12,5cm | m² | İşbaşında | 790
(EPS yoğunluğu min. 16 kg/m3 - Tel Kalınlığı Ø2,5 mm - 3,5 mm - Çelik teller yatayda ve düşeyde maks. 10cm aralıklarla punta kaynaklı) (UTO)
10.330.2561 | Panel kalınlığı 10cm - EPS Kalınlığı 7,5cm | m² | İşbaşında | 675
10.330.2562 | Panel kalınlığı 11cm - EPS Kalınlığı 8,5cm | m² | İşbaşında | 715
10.330.2563 | Panel kalınlığı 13cm - EPS Kalınlığı 10,5cm | m² | İşbaşında | 745
10.330.2564 | Panel kalınlığı 15cm - EPS Kalınlığı 12,5cm | m² | İşbaşında | 780
POLİİZOSİYANURAT LEVHALAR
10.330.2571 | Sert Poliizosiyanurat Köpük Levhalar (PIR) (Yangın Dayanım Sınıfı C) (TS EN 13165+A2) | m³ | İşbaşında | 11000
YALITIMLI ÇATI VE CEPHE PANELLERİ
Poliüretan (PUR) yalıtımlı sandviç çatı paneli (TS EN 14509) (Yangına Tepki Sınıfı en az C s3 d2, dış yangın performansı Broof, Poliüretan 38-42 kg/m³ yoğunlukta, Sac akma dayanımı minimum 220 N/mm2, Sacların üzeri min.100 gr/m2 galvaniz kaplı, Sacların, dışa bakan yüzeyi 5 mikron epoksi astar üzeri 20 mikron polyester son kat boyalı (fabrikasyon rulo boyama sistemi ile), poliüretan gören yüzeyleri min. 5 mikron epoksi astar kaplı)
10.330.2601 | 0,50 + 0,40 + (40mm dolgulu) | m² | İşbaşında | 700
10.330.2602 | 0,50 + 0,40 + (50mm dolgulu) | m² | İşbaşında | 750
10.330.2603 | 0,50 + 0,40 + (60mm dolgulu) | m² | İşbaşında | 860
10.330.2604 | 0,50 + 0,40 + (75mm dolgulu) | m² | İşbaşında | 965
10.330.2605 | 0,50 + 0,40 + (80mm dolgulu) | m² | İşbaşında | 1030
10.330.2606 | 0,50 + 0,40 + (100mm dolgulu) | m² | İşbaşında | 1150
10.330.2607 | 0,50 + 0,50 + (100mm dolgulu) | m² | İşbaşında | 1200
10.330.2608 | 0,50 + 0,50 + (40mm dolgulu) | m² | İşbaşında | 825
10.330.2609 | 0,70 + 0,50 + (60mm dolgulu) | m² | İşbaşında | 965
Poliüretan (PUR) yalıtımlı gizli vidalı sandviç cephe paneli (TS EN 14509) (Yangına Tepki Sınıfı en az C s3 d2, Poliüretan 38-42 kg/m³ yoğunlukta, Sac akma dayanımı minimum 220 N/mm2, Sacların üzeri min.100 gr/m2 galvaniz kaplı, Sacların, dışa bakan yüzeyi 5 mikron epoksi astar üzeri 20 mikron polyester son kat boyalı (fabrikasyon rulo boyama sistemi ile), poliüretan gören yüzeyleri min. 5 mikron epoksi astar kaplı)
10.330.2626 | 0,50 + 0,40 + (40mm dolgulu) | m² | İşbaşında | 700
10.330.2627 | 0,50 + 0,40 + (50mm dolgulu) | m² | İşbaşında | 750
10.330.2628 | 0,50 + 0,40 + (60mm dolgulu) | m² | İşbaşında | 860
10.330.2629 | 0,60 + 0,40 + (75mm dolgulu) | m² | İşbaşında | 1030
10.330.2630 | 0,60 + 0,40 + (80mm dolgulu) | m² | İşbaşında | 1050
10.330.2631 | 0,60 + 0,40 + (100mm dolgulu) | m² | İşbaşında | 1150
Poliüretan yalıtımlı, 1,20mm kalınlıkta keçeli PVC membranlı sandviç çatı paneli (Yangına Tepki Sınıfı en az C s3 d2,dış yangın performansı Broof, Poliüretan 38-42 kg/m³ yoğunlukta, Sac akma dayanımı minimum 220 N/mm², Sacın üzeri min.100 gr/m² galvaniz kaplı, Sacın, dışa bakan yüzeyi 5 mikron epoksi astar üzeri 20 mikron polyester son kat boyalı (fabrikasyon rulo boyama sistemi ile), poliüretan gören yüzeyleri min. 5 mikron epoksi astar kaplı, PVC membran donatılı ve UV dayanımlı)
10.330.2651 | 1,20 + 0,60 + (40mm dolgulu) | m² | İşbaşında | 1050
10.330.2652 | 1,20 + 0,60 + (50mm dolgulu) | m² | İşbaşında | 1100
10.330.2653 | 1,20 + 0,60 + (60mm dolgulu) | m² | İşbaşında | 1150
10.330.2654 | 1,20 + 0,60 + (75mm dolgulu) | m² | İşbaşında | 1220
10.330.2655 | 1,20 + 0,60 + (80mm dolgulu) | m² | İşbaşında | 1270
10.330.2656 | 1,20 + 0,60 + (100mm dolgulu) | m² | İşbaşında | 1360
Poliüretan yalıtımlı, 1,20mm kalınlıkta keçeli TPO membranlı sandviç çatı paneli (Yangına Tepki Sınıfı en az C s3 d2,dış yangın performansı Broof, Poliüretan 38-42 kg/m³ yoğunlukta, Sac akma dayanımı minimum 220 N/mm², Sacın üzeri min.100 gr/m² galvaniz kaplı, Sacın, dışa bakan yüzeyi 5 mikron epoksi astar üzeri 20 mikron polyester son kat boyalı (fabrikasyon rulo boyama sistemi ile), poliüretan gören yüzeyleri min. 5 mikron epoksi astar kaplı, TPO membran donatılı ve UV dayanımlı)
10.330.2676 | 1,20 + 0,60 + (40mm dolgulu) | m² | İşbaşında | 1085
10.330.2677 | 1,20 + 0,60 + (50mm dolgulu) | m² | İşbaşında | 1140
10.330.2678 | 1,20 + 0,60 + (60mm dolgulu) | m² | İşbaşında | 1195
10.330.2679 | 1,20 + 0,60 + (75mm dolgulu) | m² | İşbaşında | 1260
10.330.2680 | 1,20 + 0,60 + (80mm dolgulu) | m² | İşbaşında | 1290
10.330.2681 | 1,20 + 0,60 + (100mm dolgulu) | m² | İşbaşında | 1375
Poliizosiyanurat (PIR) yalıtımlı sandviç çatı paneli (TS EN 14509) (Yangına Tepki Sınıfı en az B s3 d0, dış yangın performansı Broof, Poliizosiyanurat 38-42 kg/m3 yoğunlukta, Sac akma dayanımı minimum 220 N/mm2, Sacların üzeri min.100 gr/m2 galvaniz kaplı, Sacların, dışa bakan yüzeyi 5 mikron epoksi astar üzeri 20 mikron polyester son kat boyalı (fabrikasyon rulo boyama sistemi ile), poliizosiyanurat gören yüzeyleri min. 5 mikron epoksi astar kaplı)
10.330.2701 | 0,50 + 0,40 + (40mm dolgulu) | m² | İşbaşında | 745
10.330.2702 | 0,50 + 0,40 + (50mm dolgulu) | m² | İşbaşında | 825
10.330.2703 | 0,50 + 0,40 + (60mm dolgulu) | m² | İşbaşında | 940
10.330.2704 | 0,50 + 0,40 + (75mm dolgulu) | m² | İşbaşında | 1050
10.330.2705 | 0,50 + 0,40 + (80mm dolgulu) | m² | İşbaşında | 1085
10.330.2706 | 0,50 + 0,40 + (100mm dolgulu) | m² | İşbaşında | 1200
10.330.2707 | 0,50 + 0,50 + (100mm dolgulu) | m² | İşbaşında | 1220
10.330.2708 | 0,50 + 0,50 + (40mm dolgulu) | m² | İşbaşında | 845
10.330.2709 | 0,70 + 0,50 + (60mm dolgulu) | m² | İşbaşında | 1050
Poliizosiyanurat (PIR) yalıtımlı gizli vidalı sandviç cephe paneli (TS EN 14509) (Yangına Tepki Sınıfı en az B s3 d0, Poliizosiyanurat 38-42 kg/m³ yoğunlukta, Sac akma dayanımı minimum 220 N/mm², Sacların üzeri min.100 gr/m² galvaniz kaplı, Sacların, dışa bakan yüzeyi 5 mikron epoksi astar üzeri 20 mikron polyester son kat boyalı (fabrikasyon rulo boyama sistemi ile), poliüretan gören yüzeyleri min. 5 mikron epoksi astar kaplı)
10.330.2726 | 0,50 + 0,40 + (40mm dolgulu) | m² | İşbaşında | 765
10.330.2727 | 0,50 + 0,40 + (50mm dolgulu) | m² | İşbaşında | 825
10.330.2728 | 0,50 + 0,40 + (60mm dolgulu) | m² | İşbaşında | 885
10.330.2729 | 0,60 + 0,40 + (75mm dolgulu) | m² | İşbaşında | 1030
10.330.2730 | 0,60 + 0,40 + (80mm dolgulu) | m² | İşbaşında | 1085
10.330.2731 | 0,60 + 0,40 + (100mm dolgulu) | m² | İşbaşında | 1200
Poliizosiyanurat yalıtımlı, 1,20mm kalınlıkta keçeli PVC membranlı sandviç çatı paneli (Yangına Tepki Sınıfı en az B s3 d0,dış yangın performansı Broof, Poliizosiyanurat 38-42 kg/m³ yoğunlukta, Sac akma dayanımı minimum 220 N/mm², Sacın üzeri min.100 gr/m² galvaniz kaplı, Sacın, dışa bakan yüzeyi 5 mikron epoksi astar üzeri 20 mikron polyester son kat boyalı (fabrikasyon rulo boyama sistemi ile), poliizosiyanurat gören yüzeyleri min. 5 mikron epoksi asta kaplı, PVC membran donatılı ve UV dayanımlı)
10.330.2751 | 1,20 + 0,60 + (40mm dolgulu) | m² | İşbaşında | 1150
10.330.2752 | 1,20 + 0,60 + (50mm dolgulu) | m² | İşbaşında | 1200
10.330.2753 | 1,20 + 0,60 + (60mm dolgulu) | m² | İşbaşında | 1250
10.330.2754 | 1,20 + 0,60 + (75mm dolgulu) | m² | İşbaşında | 1335
10.330.2755 | 1,20 + 0,60 + (80mm dolgulu) | m² | İşbaşında | 1360
10.330.2756 | 1,20 + 0,60 + (100mm dolgulu) | m² | İşbaşında | 1450
Poliizosiyanurat yalıtımlı, 1,20mm kalınlıkta keçeli TPO membranlı sandviç çatı paneli (Yangına Tepki Sınıfı en az B s3 d0,dış yangın performansı Broof, Poliizosiyanurat 38-42 kg/m³ yoğunlukta, Sac akma dayanımı minimum 220 N/mm², Sacın üzeri min.100 gr/m² galvaniz kaplı, Sacın, dışa bakan yüzeyi 5 mikron epoksi astar üzeri 20 mikron polyester son kat boyalı (fabrikasyon rulo boyama sistemi ile), poliizosiyanurat gören yüzeyleri min. 5 mikron epoksi asta kaplı, TPO membran donatılı ve UV dayanımlı)
10.330.2776 | 1,20 + 0,60 + (40mm dolgulu) | m² | İşbaşında | 1200
10.330.2777 | 1,20 + 0,60 + (50mm dolgulu) | m² | İşbaşında | 1210
10.330.2778 | 1,20 + 0,60 + (60mm dolgulu) | m² | İşbaşında | 1270
10.330.2779 | 1,20 + 0,60 + (75mm dolgulu) | m² | İşbaşında | 1360
10.330.2780 | 1,20 + 0,60 + (80mm dolgulu) | m² | İşbaşında | 1375
10.330.2781 | 1,20 + 0,60 + (100mm dolgulu) | m² | İşbaşında | 1500
Polistren (EPS) yalıtımlı sandviç çatı paneli (TS EN 14509) (Yangına Tepki Sınıfı en az E, dış yangın performansı Broof, EPS min. 15-20 kg/m³ yoğunlukta, Natürel ve gofrajlı alüminyum levhalar akma dayanımı minimum 140 N/mm²)
10.330.2801 | 0,70 + 0,50 + (40 mm dolgulu) | m² | İşbaşında | 870
10.330.2802 | 0,70 + 0,50 + (50 mm dolgulu) | m² | İşbaşında | 890
10.330.2803 | 0,70 + 0,50 + (60 mm dolgulu) | m² | İşbaşında | 900
10.330.2804 | 0,70 + 0,50 + (80 mm dolgulu) | m² | İşbaşında | 940
10.330.2805 | 0,70 + 0,50 + (100 mm dolgulu) | m² | İşbaşında | 980
10.330.2806 | 0,50 + 0,50 + (40 mm dolgulu) | m² | İşbaşında | 780
10.330.2807 | 0,50 + 0,50 + (50 mm dolgulu) | m² | İşbaşında | 800
10.330.2808 | 0,50 + 0,50 + (60 mm dolgulu) | m² | İşbaşında | 815
10.330.2809 | 0,50 + 0,50 + (80 mm dolgulu) | m² | İşbaşında | 870
10.330.2810 | 0,50 + 0,50 + (100 mm dolgulu) | m² | İşbaşında | 890
Polistren (EPS) yalıtımlı sandviç çatı paneli (TS EN 14509) (Yangına Tepki Sınıfı en az E, dış yangın performansı Broof, EPS min. 15-20 kg/m³ yoğunlukta, Sac akma dayanımı minimum 220 N/mm², Sacların üzeri min.100 gr/m² galvaniz kaplı, Sacların, dışa bakan yüzeyi 5 mikron epoksi astar üzeri 20 mikron polyester son kat boyalı (fabrikasyon rulo boyama sistemi ile), EPS gören yüzeyleri min. 5 mikron epoksi astar kaplı)
10.330.2826 | 0,50 + 0,40 + (40mm dolgulu) | m² | İşbaşında | 690
10.330.2827 | 0,50 + 0,40 + (50mm dolgulu) | m² | İşbaşında | 725
10.330.2828 | 0,50 + 0,40 + (60mm dolgulu) | m² | İşbaşında | 735
10.330.2829 | 0,50 + 0,40 + (80mm dolgulu) | m² | İşbaşında | 780
10.330.2830 | 0,50 + 0,40 + (100mm dolgulu) | m² | İşbaşında | 800
10.330.2831 | 0,50 + 0,50 + (40mm dolgulu) | m² | İşbaşında | 725
10.330.2832 | 0,50 + 0,50 + (50mm dolgulu) | m² | İşbaşında | 730
10.330.2833 | 0,50 + 0,50 + (60mm dolgulu) | m² | İşbaşında | 780
10.330.2834 | 0,50 + 0,50 + (80mm dolgulu) | m² | İşbaşında | 800
10.330.2835 | 0,50 + 0,50 + (100mm dolgulu) | m² | İşbaşında | 815
10.330.2836 | 0,70 + 0,50 + (40mm dolgulu) | m² | İşbaşında | 815
10.330.2837 | 0,70 + 0,50 + (50mm dolgulu) | m² | İşbaşında | 815
10.330.2838 | 0,70 + 0,50 + (60mm dolgulu) | m² | İşbaşında | 870
10.330.2839 | 0,70 + 0,50 + (80mm dolgulu) | m² | İşbaşında | 890
10.330.2840 | 0,70 + 0,50 + (100mm dolgulu) | m² | İşbaşında | 940
Polistren (EPS) yalıtımlı sandviç çatı paneli (TS EN 14509) (Yangına Tepki Sınıfı en az E, dış yangın performansı Broof, EPS min. 15-20 kg/m³ yoğunlukta, Üstte kalan sac akma dayanımı minimum 220 N/mm², Sacın üzeri min.100 gr/m² galvaniz kaplı, Sacın dışa bakan yüzeyi 5 mikron epoksi astar üzeri 20 mikron polyester son kat boyalı (fabrikasyon rulo boyama sistem ile), EPS gören yüzeyi min. 5 mikron epoksi astar kaplı, altta kalan natürel ve gofrajlı alüminyum levha akma dayanımı minimum 140 N/mm2)
10.330.2851 | 0,50 + 0,40 + (40mm dolgulu) | m² | İşbaşında | 725
10.330.2852 | 0,50 + 0,40 + (50mm dolgulu) | m² | İşbaşında | 735
10.330.2853 | 0,50 + 0,40 + (60mm dolgulu) | m² | İşbaşında | 815
10.330.2854 | 0,50 + 0,40 + (80mm dolgulu) | m² | İşbaşında | 800
10.330.2855 | 0,50 + 0,40 + (100mm dolgulu) | m² | İşbaşında | 815
10.330.2856 | 0,50 + 0,50 + (40mm dolgulu) | m² | İşbaşında | 735
10.330.2857 | 0,50 + 0,50 + (50mm dolgulu) | m² | İşbaşında | 785
10.330.2858 | 0,50 + 0,50 + (60mm dolgulu) | m² | İşbaşında | 800
10.330.2859 | 0,50 + 0,50 + (80mm dolgulu) | m² | İşbaşında | 815
10.330.2860 | 0,50 + 0,50 + (100mm dolgulu) | m² | İşbaşında | 870
10.330.2861 | 0,70 + 0,50 + (40mm dolgulu) | m² | İşbaşında | 815
10.330.2862 | 0,70 + 0,50 + (50mm dolgulu) | m² | İşbaşında | 870
10.330.2863 | 0,70 + 0,50 + (60mm dolgulu) | m² | İşbaşında | 890
10.330.2864 | 0,70 + 0,50 + (80mm dolgulu) | m² | İşbaşında | 900
10.330.2865 | 0,70 + 0,50 + (100mm dolgulu) | m² | İşbaşında | 950
Taşyünü yalıtımlı sandviç çatı paneli (TS EN 14509) (Yangına Tepki Sınıfı A2 s1 d0, dış yangın performansı Broof, Taşyünü min.100 kg/m³ yoğunlukta, Sac akma dayanımı minimum 220 N/mm², Sacların üzeri min.100 gr/m² galvaniz kaplı, Sacların, dışa bakan yüzeyi 5 mikron epoksi astar üzeri 20 mikron polyester son kat boyalı (fabrikasyon rulo boyama sistem ile), taşyünü gören yüzeyleri min. 5 mikron epoksi astar kaplı)
10.330.2901 | 0,50 + 0,50 + (50mm dolgulu) | m² | İşbaşında | 945
10.330.2902 | 0,50 + 0,50 + (60mm dolgulu) | m² | İşbaşında | 975
10.330.2903 | 0,50 + 0,50 + (75mm dolgulu) | m² | İşbaşında | 1050
10.330.2904 | 0,50 + 0,50 + (80mm dolgulu) | m² | İşbaşında | 1060
10.330.2905 | 0,60 + 0,50 + (100mm dolgulu) | m² | İşbaşında | 1120
10.330.2906 | 0,60 + 0,50 + (50mm dolgulu) | m² | İşbaşında | 1015
10.330.2907 | 0,60 + 0,50 + (60mm dolgulu) | m² | İşbaşında | 1050
10.330.2908 | 0,60 + 0,50 + (75mm dolgulu) | m² | İşbaşında | 1100
10.330.2909 | 0,60 + 0,50 + (80mm dolgulu) | m² | İşbaşında | 1100
10.330.2910 | 0,70 + 0,50 + (100mm dolgulu) | m² | İşbaşında | 1170
10.330.2911 | 0,70 + 0,60 + (120mm dolgulu) | m² | İşbaşında | 1370
10.330.2912 | 0,70 + 0,60 + (150mm dolgulu) | m² | İşbaşında | 1470
Taşyünü yalıtımlı gizli vidalı sandviç cephe paneli (TS EN 14509) (Yangına Tepki Sınıfı A2 s1 d0, Taşyünü min. 100 kg/m³ yoğunlukta, Sac akma dayanımı minimum 220 N/mm², Sacların üzeri min.100 gr/m² galvaniz kaplı, Sacların, dışa bakan yüzeyi 5 mikron epoksi astar üzeri 20 mikron polyester son kat boyalı (fabrikasyon rulo boyama sistemi ile), taşyünü gören yüzeyleri min. 5 mikron epoksi astar kaplı)
10.330.2926 | 0,50 + 0,50 + (50mm dolgulu) | m² | İşbaşında | 1050
10.330.2927 | 0,60 + 0,50 + (60mm dolgulu) | m² | İşbaşında | 1020
10.330.2928 | 0,60 + 0,50 + (75mm dolgulu) | m² | İşbaşında | 1060
10.330.2929 | 0,60 + 0,50 + (80mm dolgulu) | m² | İşbaşında | 1100
10.330.2930 | 0,60 + 0,50 + (100mm dolgulu) | m² | İşbaşında | 1140
10.330.2931 | 0,70 + 0,50 + (75mm dolgulu) | m² | İşbaşında | 1060
10.330.2932 | 0,70 + 0,50 + (80mm dolgulu) | m² | İşbaşında | 1100
10.330.2933 | 0,70 + 0,50 + (100mm dolgulu) | m² | İşbaşında | 1140
10.330.2934 | 0,70 + 0,60 + (120mm dolgulu) | m² | İşbaşında | 1320
10.330.2935 | 0,70 + 0,60 + (150mm dolgulu) | m² | İşbaşında | 1465
Taşyünü yalıtımlı, 1,20mm kalınlıkta keçeli PVC membranlı sandviç çatı paneli (Yangına Tepki Sınıfı en az B s1 d0, dış yangın performansı Broof, Taşyünü min.120 kg/m3 yoğunlukta, Sac akma dayanımı minimum 220 N/mm2, Sacın üzeri min.100 gr/m2 galvaniz kaplı, Sacın, dışa bakan yüzeyi 5 mikron epoksi astar üzeri 20 mikron polyester son kat boyalı (fabrikasyon rulo boyama sistem ile), taşyünü gören yüzeyleri min. 5 mikron epoksi astar kaplı, PVC membran donatılı ve UV dayanımlı)
10.330.2951 | 1,20 + 0,60 + (50mm dolgulu) | m² | İşbaşında | 1290
10.330.2952 | 1,20 + 0,60 + (60mm dolgulu) | m² | İşbaşında | 1315
10.330.2953 | 1,20 + 0,60 + (75mm dolgulu) | m² | İşbaşında | 1400
10.330.2954 | 1,20 + 0,60 + (80mm dolgulu) | m² | İşbaşında | 1430
10.330.2955 | 1,20 + 0,70 + (100mm dolgulu) | m² | İşbaşında | 1530
Taşyünü yalıtımlı, 1,20mm kalınlıkta keçeli TPO membranlı sandviç çatı paneli (Yangına Tepki Sınıfı en az B s1 d0, dış yangın performansı Broof, Taşyünü min.120 kg/m³ yoğunlukta, Sac akma dayanımı minimum 220 N/mm2, Sacın üzeri min.100 gr/m² galvaniz kaplı, Sacın, dışa bakan yüzeyi 5 mikron epoksi astar üzeri 20 mikron polyester son kat boyalı (fabrikasyon rulo boyama sistem ile), taşyünü gören yüzeyleri min. 5 mikron epoksi astar kaplı, TPO membran donatılı ve UV dayanımlı)
10.330.2961 | 1,20 + 0,60 + (50mm dolgulu) | m² | İşbaşında | 1300
10.330.2962 | 1,20 + 0,60 + (60mm dolgulu) | m² | İşbaşında | 1370
10.330.2963 | 1,20 + 0,60 + (75mm dolgulu) | m² | İşbaşında | 1400
10.330.2964 | 1,20 + 0,60 + (80mm dolgulu) | m² | İşbaşında | 1460
10.330.2965 | 1,20 + 0,70 + (100mm dolgulu) | m² | İşbaşında | 1550
Taşyünü yalıtımlı, 1,50mm kalınlıkta keçeli TPO membranlı sandviç çatı paneli (Yangına Tepki Sınıfı en az B s1 d0, dış yangın performansı Broof, Taşyünü min.120 kg/m³ yoğunlukta, Sac akma dayanımı minimum 220 N/mm², Sacın üzeri min.100 gr/m² galvaniz kaplı, Sacın, dışa bakan yüzeyi 5 mikron epoksi astar üzeri 20 mikron polyester son kat boyalı (fabrikasyon rulo boyama sistem ile), taşyünü gören yüzeyleri min. 5 mikron epoksi astar kaplı, TPO membran donatılı ve UV dayanımlı)
10.330.2971 | 1,50 + 0,60 + (50mm dolgulu) | m² | İşbaşında | 1320
10.330.2972 | 1,50 + 0,60 + (60mm dolgulu) | m² | İşbaşında | 1400
10.330.2973 | 1,50 + 0,60 + (75mm dolgulu) | m² | İşbaşında | 1460
10.330.2974 | 1,50 + 0,60 + (80mm dolgulu) | m² | İşbaşında | 1470
10.330.2975 | 1,50 + 0,70 + (100mm dolgulu) | m² | İşbaşında | 1585
Taşyünü ve poliüretan yalıtımlı, 1,20mm kalınlıkta keçeli PVC membranlı sandviç çatı paneli (Yangına Tepki Sınıfı en az B s1 d0, dış yangın performansı Broof, Taşyünü 100 kg/m³ yoğunlukta, Poliüretan min. 40 kg/m³ yoğunlukta, Sac akma dayanımı minimum 220 N/mm2, Sacın üzeri min.100 gr/m2 galvaniz kaplı, Sacın, dışa bakan yüzeyi 5 mikron epoksi astar üzeri 20 mikron polyester son kat boyalı (fabrikasyon rulo boyama sistemi ile), taşyünü gören yüzeyleri min. 5 mikron epoksi astar kaplı, PVC membran donatılı ve UV dayanımlı)
10.330.2981 | 1,20 + 0,60 + (50mm taşyünü + 25mm poliüretan dolgulu) | m² | İşbaşında | 1465
10.330.2982 | 1,20 + 0,50 + (75mm taşyünü + 25mm poliüretan dolgulu) | m² | İşbaşında | 1485
Taşyünü ve poliüretan yalıtımlı, 1,20mm kalınlıkta keçeli TPO membranlı sandviç çatı paneli (Yangına Tepki Sınıfı en az B s1 d0, dış yangın performansı Broof, Taşyünü 100 kg/m³ yoğunlukta, Poliüretan min. 40 kg/m³ yoğunlukta, Sac akma dayanımı minimum 220 N/mm2, Sacın üzeri min.100 gr/m2 galvaniz kaplı, Sacın, dışa bakan yüzeyi 5 mikron epoksi astar üzeri 20 mikron polyester son kat boyalı (fabrikasyon rulo boyama sistemi ile), taşyünü gören yüzeyleri min. 5 mikron epoksi astar kaplı, TPO membran donatılı ve UV dayanımlı)
10.330.2986 | 1,20 + 0,60 + (50mm taşyünü + 25mm poliüretan dolgulu) | m² | İşbaşında | 1500
10.330.2987 | 1,20 + 0,50 + (75mm taşyünü + 25mm poliüretan dolgulu) | m² | İşbaşında | 1550
Çatı Cephe Paneli Montaj Malzemeleri vb.
10.330.3098 | Plastik esaslı sızdırmazlık bandı (10mm kalınlık 30mm genişlikte) | m | İşbaşında | 20
10.330.3099 | EPDM contalı, panel montaj vidası | Ad | İşbaşında | 3.5
10.330.3100 | Çektirme vidalı, panel montaj vidası | Ad | İşbaşında | 3.5
PÜSKÜRTME ŞEKLİNDE UYGULANAN YALITIM MALZEMELERİ
10.330.3101 | Çift bileşenli püskürtme olarak uygulanan sert poliüretan köpük (TS EN 14315-1,2) | Kg | İşbaşında | 140
10.330.3102 | Bor katkılı gevşek dokulu selüloz (TS EN 15101-1+A1, TS EN 15101-2) | Kg | İşbaşında | 55
YALITIM SIVALARI
10.330.3201 | Hazır (fabrikasyon), kaba/ince sıva harcı (T I, W I, CS I) (TS EN 998-1) | m³ | İşbaşında | 6000
10.330.3202 | Hazır (fabrikasyon), kaba/ince sıva harcı (T I, W I, CS II) (TS EN 998-1) | m³ | İşbaşında | 6500
10.330.3203 | Hazır (fabrikasyon), kaba/ince sıva harcı (T II, W I, CS II) (TS EN 998-1) | m³ | İşbaşında | 6200
GAZBETON ISI YALITIM LEVHALARI (TS 13729)
10.330.3301 | Gazbeton ısı yalıtım levhaları | m³ | İşbaşında | 7000
10.330.3302 | Gazbeton ısı yalıtım levha sıvası | Kg | İşbaşında | 20
10.330.3303 | Gazbeton ısı yalıtım levha yapıştırıcı | Kg | İşbaşında | 10
ODUN TALAŞI LEVHALAR (TS 305) (200X50 cm)
10.330.3401 | 2.5 cm lik | m² | İşbaşında | 250
10.330.3402 | 3.5 cm lik | m² | İşbaşında | 315
10.330.3403 | 5 cm lik | m² | İşbaşında | 415
10.330.3404 | 7.5 cm lik | m² | İşbaşında | 515
10.330.3405 | 10 cm lik | m² | İşbaşında | 660
PRESLENMİŞ SAMAN DOLGULU LEVHALAR (TS EN 13986+A1)
10.330.3451 | Mihver karton kaplı, preslenmiş saman dolgulu 40 mm kalınlıkta levha | m² | İşbaşında | 435
10.330.3452 | Mihver karton kaplı, preslenmiş saman dolgulu 60 mm kalınlıkta levha | m² | İşbaşında | 485
PARKE ALTI ŞİLTESİ MİN. 30 kg/m³ YOĞUNLUKTA (polietilen köpük)
10.330.3501 | 2mm kalınlıkta | m² | İşbaşında | 6
10.330.3502 | 3mm kalınlıkta | m² | İşbaşında | 9.5
10.330.3503 | 4mm kalınlıkta | m² | İşbaşında | 12
10.330.3504 | 5mm kalınlıkta | m² | İşbaşında | 14.5
POLİETİLEN KÖPÜĞÜNDEN MAMUL DÜZ ŞİLTE (min. 90 kg/m³ yoğunlukta) (TS EN 16069+A1) (Ara kalınlıkların rayiç fiyatları enterpolasyonla bulunur)
10.330.3521 | 2mm kalınlıkta | m² | İşbaşında | 34
10.330.3522 | 5mm kalınlıkta | m² | İşbaşında | 85
10.330.3523 | 8mm kalınlıkta | m² | İşbaşında | 140
10.330.3524 | 15mm kalınlıkta | m² | İşbaşında | 260
10.330.3525 | 30 mm kalınlıkta | m² | İşbaşında | 510
POLİETİLEN KÖPÜĞÜNDEN MAMUL DELİKLİ ŞİLTE (min. 90 kg/m³ yoğunlukta) (TS EN 16069+A1) (Ara kalınlıkların rayiç fiyatları enterpolasyonla bulunur)
10.330.3541 | 2mm kalınlıkta | m² | İşbaşında | 70
10.330.3542 | 2,5mm kalınlıkta | m² | İşbaşında | 95
10.330.3543 | 5mm kalınlıkta | m² | İşbaşında | 140
POLYESTER ESASLI YALITIM KEÇESİ (UTO) (Isı iletkenlik değeri ≤ 0,038 W/mK, Yangın Sınıfı min. C s2d1)
10.330.3561 | 7 mm kalınlıkta | m² | İşbaşında | 110
10.330.3562 | 10 mm kalınlıkta | m² | İşbaşında | 160
10.330.3563 | 15 mm kalınlıkta | m² | İşbaşında | 185
10.330.3564 | 20 mm kalınlıkta | m² | İşbaşında | 230
BİTÜMLÜ LEVHALAR (Her şekil ve ebatta) (Shingle) (TS EN 544)
10.330.5001 | Bitüm muhtevası en az 1300 gr/m² olan oksitlenmiş bitümlü shingle | m² | İşbaşında | 215
10.330.5002 | Bitüm muhtevası en az 1300 gr/m² olan oksitlenmiş kendinden yapışkanlı bitümlü shingle | m² | İşbaşında | 235
10.330.5003 | Bitüm muhtevası en az 1300 g/m² olan elastomer modifiyeli bitümlü shingle | m² | İşbaşında | 200
10.330.5004 | Bitüm muhtevası en az 1300 g/m² olan elastomer modifiyeli kendinden yapışkanlı bitümlü shingle | m² | İşbaşında | 215
10.330.5005 | Bitüm muhtevası en az 1300 g/m² olan plastomer APP modifiyeli cam tülü taşıcılı bitümlü shingle | m² | İşbaşında | 200
10.330.5006 | Bitüm muhtevası en az 1300 g/m² olan plastomer APP modifiyeli cam tülü taşıcılı kendinden yapışkanlı bitümlü shingle | m² | İşbaşında | 215
POLİMER BİTÜMLÜ ÖRTÜLER (TS EN 13969, TS EN 13707 Şalümo Uygulamalı)
1-Plastomer Esaslı Cam Tülü Taşıyıcılı Örtüler (-10 °C soğukta bükülmeli, Çekme mukavemeti min. 300/200 N/5cm, kopma uzamaları boyuna %2, enine %2)
10.330.5101 | 2 mm | m² | İşbaşında | 98
10.330.5102 | 3 mm. | m² | İşbaşında | 120
10.330.5103 | 3.3 mm bir yüzü gri reflektif mineral kaplı | m² | İşbaşında | 143
10.330.5104 | 3.3 mm bir yüzü beyaz reflektif mineral kaplı | m² | İşbaşında | 150
10.330.5105 | 3.3 mm bir yüzü kırmızı reflektif mineral kaplı | m² | İşbaşında | 147
10.330.5106 | 3.3 mm bir yüzü yeşil reflektif mineral kaplı | m² | İşbaşında | 147
10.330.5107 | 3 mm bir yüzü metal folyo kaplı | m² | İşbaşında | 170
1A-Plastomer Esaslı Cam Tülü Taşıyıcılı Örtüler (-10 °C soğukta bükülmeli , çekme mukavemeti min. 400/300 N/5cm, kopma uzamaları boyuna %2 , enine %2)
10.330.5111 | 2mm | m² | İşbaşında | 104
10.330.5112 | 3 mm | m² | İşbaşında | 130
10.330.5113 | 3.3 mm bir yüzü gri reflektif mineral kaplı | m² | İşbaşında | 143
10.330.5114 | 3.3 mm bir yüzü beyaz reflektif mineral kaplı | m² | İşbaşında | 152
10.330.5115 | 3.3 mm bir yüzü kırmızı reflektif mineral kaplı | m² | İşbaşında | 152
10.330.5116 | 3.3 mm bir yüzü yeşil reflektif mineral kaplı | m² | İşbaşında | 152
10.330.5117 | 3 mm bir yüzü metal folyo kaplı | m² | İşbaşında | 170
2-Plastomer Esaslı Polyester Keçe taşıyıcılı Örtüler (-10 °C soğukta bükülmeli Çekme mukavemeti min. 800/600 N/5cm, kopma uzamaları boyuna %35, enine %35)
10.330.5121 | 3 mm | m² | İşbaşında | 140
10.330.5122 | 3.3 mm bir yüzü gri reflektif mineral kaplı | m² | İşbaşında | 170
10.330.5123 | 3.3 mm bir yüzü beyaz reflektif mineral kaplı | m² | İşbaşında | 172
10.330.5124 | 3.3 mm bir yüzü kırmızı reflektif mineral kaplı | m² | İşbaşında | 170
10.330.5125 | 3.3 mm bir yüzü yeşil reflektif mineral kaplı | m² | İşbaşında | 170
10.330.5126 | 3 mm bir yüzü metal folyo kaplı | m² | İşbaşında | 191
10.330.5127 | 4 mm | m² | İşbaşında | 170
10.330.5128 | 4.3 mm bir yüzü gri reflektif mineral kaplı | m² | İşbaşında | 191
10.330.5129 | 4.3 mm bir yüzü beyaz reflektif mineral kaplı | m² | İşbaşında | 195
10.330.5130 | 4.3 mm bir yüzü kırmızı reflektif mineral kaplı | m² | İşbaşında | 195
10.330.5131 | 4.3 mm bir yüzü yeşil reflektif mineral kaplı | m² | İşbaşında | 195
10.330.5132 | 4 mm bir yüzü metal folyo kaplı | m² | İşbaşında | 215
10.330.5133 | 4 mm (bitki köklerine dayanıklı) (TS EN 13948 standardına göre, akredite laboratuvar tarafından yapılan test sonuç belgesi istenir.) | m² | İşbaşında | 293
2A-Plastomer Esaslı Polyester Keçe taşıyıcılı Örtüler (-10 °C soğukta bükülmeli Çekme mukavemeti min. 1000/800 N/5cm, kopma uzamaları boyuna %40, enine %40)
10.330.5141 | 4 mm Viyadük tipi | m² | İşbaşında | 228
3-Elastomer Esaslı Cam Tülü Taşıyıcılı Örtüler (-20 °C soğukta bükülmeli Çekme mukavemeti min. 300/200 N/5cm, kopma uzamaları boyuna %2, enine %2)
10.330.5151 | 2 mm | m² | İşbaşında | 111
10.330.5152 | 3 mm | m² | İşbaşında | 137
10.330.5153 | 3.3 mm bir yüzü gri reflektif mineral kaplı | m² | İşbaşında | 160
10.330.5154 | 3.3 mm bir yüzü beyaz reflektif mineral kaplı | m² | İşbaşında | 168
10.330.5155 | 3.3 mm bir yüzü kırmızı reflektif mineral kaplı | m² | İşbaşında | 163
10.330.5156 | 3.3 mm bir yüzü yeşil reflektif mineral kaplı | m² | İşbaşında | 163
10.330.5157 | 3 mm bir yüzü metal folyo kaplı | m² | İşbaşında | 190
3A-Elastomer Esaslı Cam Tülü Taşıyıcılı Örtüler (-20 °C soğukta bükülmeli Çekme mukavemeti min. 400/300 N/5cm, kopma uzamaları boyuna %2, enine %2)
10.330.5161 | 2 mm | m² | İşbaşında | 120
10.330.5162 | 3 mm | m² | İşbaşında | 142
10.330.5163 | 3.3 mm bir yüzü gri reklektif mineral kaplı | m² | İşbaşında | 170
10.330.5164 | 3.3 mm bir yüzü beyaz reklektif mineral kaplı | m² | İşbaşında | 173
10.330.5165 | 3.3 mm bir yüzü kırmızı reklektif mineral kaplı | m² | İşbaşında | 170
10.330.5166 | 3.3 mm bir yüzü yeşil reklektif mineral kaplı | m² | İşbaşında | 170
10.330.5167 | 3 mm bir yüzü metal folyo kaplı | m² | İşbaşında | 191
4-Elastomer Esaslı Polyester Keçe Taşıyıcılı Örtüler (-20 °C soğukta bükülmeli Çekme mukavemeti min. 800/600 N/5cm, kopma uzamaları boyuna %35, enine %35)
10.330.5171 | 3 mm | m² | İşbaşında | 170
10.330.5172 | 3.3 mm bir yüzü gri reflektif mineral kaplı | m² | İşbaşında | 195
10.330.5173 | 3.3 mm bir yüzü beyaz reflektif mineral kaplı | m² | İşbaşında | 202
10.330.5174 | 3.3 mm bir yüzü kırmızı reflektif mineral kaplı | m² | İşbaşında | 198
10.330.5175 | 3.3 mm bir yüzü yeşil reflektif mineral kaplı | m² | İşbaşında | 198
10.330.5176 | 3 mm bir yüzü metal folyo kaplı | m² | İşbaşında | 245
10.330.5177 | 4 mm | m² | İşbaşında | 198
10.330.5178 | 4.3 mm bir yüzü gri reflektif mineral kaplı | m² | İşbaşında | 221
10.330.5179 | 4.3 mm bir yüzü beyaz reflektif mineral kaplı | m² | İşbaşında | 230
10.330.5180 | 4.3 mm bir yüzü kırmızı reflektif mineral kaplı | m² | İşbaşında | 226
10.330.5181 | 4.3 mm bir yüzü yeşil reflektif mineral kaplı | m² | İşbaşında | 226
10.330.5182 | 4 mm bir yüzü metal folyo kaplı | m² | İşbaşında | 250
10.330.5183 | 4 mm (bitki köklerine dayanıklı) (TS EN 13948 standardına göre, akredite laboratuvar tarafından yapılan test sonuç belgesi istenir.) | m² | İşbaşında | 335
5-Plastomer Esaslı Cam Tülü Taşıyıcılı Örtüler (-5 °C soğukta bükülmeli Çekme mukavemeti min. 300/200 N/5cm, kopma uzamaları boyuna %2, enine %2)
10.330.5191 | 2 mm | m² | İşbaşında | 92
10.330.5192 | 3 mm | m² | İşbaşında | 112
10.330.5193 | 3.3 mm bir yüzü gri reflektif mineral kaplı | m² | İşbaşında | 137
10.330.5194 | 3.3 mm bir yüzü beyaz reflektif mineral kaplı | m² | İşbaşında | 140
10.330.5195 | 3.3 mm bir yüzü kırmızı reflektif mineral kaplı | m² | İşbaşında | 137
10.330.5196 | 3.3 mm bir yüzü yeşil reflektif mineral kaplı | m² | İşbaşında | 137
6-Plastomer Esaslı Polyester Keçe taşıyıcılı Örtüler (-5 °C soğukta bükülmeli Çekme mukavemeti min. 600/400 N/5cm, kopma uzamaları boyuna %30, enine %30)
10.330.5201 | 3 mm | m² | İşbaşında | 130
10.330.5202 | 3.3 mm bir yüzü gri reflektif mineral kaplı | m² | İşbaşında | 160
10.330.5203 | 3.3 mm bir yüzü beyaz reflektif mineral kaplı | m² | İşbaşında | 160
10.330.5204 | 3.3 mm bir yüzü kırmızı reflektif mineral kaplı | m² | İşbaşında | 160
10.330.5205 | 3.3 mm bir yüzü yeşil reflektif mineral kaplı | m² | İşbaşında | 160
10.330.5206 | 4 mm | m² | İşbaşında | 160
10.330.5207 | 4.3 mm bir yüzü gri reflektif mineral kaplı | m² | İşbaşında | 180
10.330.5208 | 4.3 mm bir yüzü beyaz reflektif mineral kaplı | m² | İşbaşında | 190
10.330.5209 | 4.3 mm bir yüzü kırmızı reflektif mineral kaplı | m² | İşbaşında | 190
10.330.5210 | 4.3 mm bir yüzü yeşil reflektif mineral kaplı | m² | İşbaşında | 190
7-Likit Astar ve koruyucular
10.330.5291 | Bitüm emilsiyonu (TS 113) | Kg | İşbaşında | 41
10.330.5292 | Bitüm solüsyonu | Kg | İşbaşında | 75
10.330.5293 | Elastomerik bitüm solüsyonu | Kg | İşbaşında | 85
10.330.5294 | Reflektif bitüm solüsyonu | Kg | İşbaşında | 150
10.330.5295 | Elastomerik bitüm | Kg | İşbaşında | 80
SU YALITIMI İÇİN MEKANİK TESPİT ELEMANLARI (VİDALAR)
a)Metal başlıklı, metal vidalı
10.330.5301 | 4,8 x 70 mm | Ad | İşbaşında | 1.65
10.330.5302 | 4,8 x 90 mm | Ad | İşbaşında | 2.15
10.330.5303 | 4,8 x 110 mm | Ad | İşbaşında | 2.5
b)Plastik başlıklı, metal vidalı
10.330.5306 | 4,8 x 70 mm | Ad | İşbaşında | 2.5
10.330.5307 | 4,8 x 90 mm | Ad | İşbaşında | 2.9
10.330.5308 | 4,8 x 110 mm | Ad | İşbaşında | 3.4
ASFALT (Çatı Örtülerinde kullanılan) (TS 105 )
10.330.5401 | Tip 1 ( Yumuşama noktası : 57 - 66 ) | Kg | İşbaşında | 12.1
10.330.5402 | Tip 2 ( Yumuşama noktası : 70 - 80 ) | Kg | İşbaşında | 12.1
10.330.5403 | Tip 3 ( Yumuşama noktası : 85 - 96 ) | Kg | İşbaşında | 12.1
10.330.5404 | Tip 4 ( Yumuşama noktası : 99 - 107 ) | Kg | İşbaşında | 12.1
ASFALT ÇİMENTOLARI VE SIVI PETROL ASFALTLARI
10.330.5421 | Asfalt çimentosu (Penetrasyon asfalt) (İzmit) | Kg | Rafineri | 17.7
10.330.5422 | Asfalt çimentosu (Penetrasyon asfalt) (Kırıkkale) | Kg | Rafineri | 17.7
10.330.5423 | Asfalt çimentosu (Penetrasyon asfalt) (Batman) | Kg | Rafineri | 17.7
10.330.5424 | Asfalt çimentosu (Penetrasyon asfalt) (İzmir) | Kg | Rafineri | 17.7
10.330.5425 | MC-30 (Orta hızda kür olan) | Kg | Rafineri | 29.8
10.330.5426 | MC-800 (Orta hızda kür olan) | Kg | Rafineri | 24.7
YOL ÜST YAPILARINDA KULLANILAN ASFALT EMÜLSİYONLARI (TS 1082, TS EN 13808)
10.330.5441 | Katyonik Asfalt Emülsiyonu (CRS-1 Tipi) | Kg | Fabrikada | 12.8
10.330.5442 | Katyonik Asfalt Emülsiyonu (CRS-2 Tipi) | Kg | Fabrikada | 15.2
10.330.5443 | Katyonik Asfalt Emülsiyonu (CMS-2 Tipi) | Kg | Fabrikada | 15.8
10.330.5444 | Katyonik Asfalt Emülsiyonu (CSS-1 Tipi) | Kg | Fabrikada | 15.8
10.330.5445 | Anyonik Asfalt Emülsiyonu (RS-1 Tipi) | Kg | Fabrikada | 12.3
10.330.5446 | Anyonik Asfalt Emülsiyonu (SS-1 Tipi) | Kg | Fabrikada | 13.3
MASTİK ASFALT
10.330.5451 | Mastik asfalt (TS 112 EN 12970) | Kg | İşbaşında | 29.2
ÇEŞİTLİ SU VE BUHAR YALITIM MALZEMELERİ
10.330.5491 | Kaput bezi | m² | İşbaşında | 7.5
10.330.5492 | Katranlı urgan (Ø12 mm) | m | İşbaşında | 8
10.330.5493 | Bitümlü karton (TS EN 13859-1) (Tip 1) | m² | İşbaşında | 5
10.330.5494 | Eğimli çatı kaplama malzemeleri altında kullanılan minimum 1 mm kalınlıkta iki yüzü polietilen film kaplı cam tülü taşıyıcılı laminesiz polimer bitümlü örtü (TS EN 13859-1) | m² | İşbaşında | 55
10.330.5495 | Bitümlü karton (TS EN 13859-1) (Tip 3) | m² | İşbaşında | 6
10.330.5496 | Eğimli çatı kaplama malzemeleri altında kullanılan minimum 0,60 mm kalınlıkta iki yüzü polietilen film kaplı polyester keçe taşıyıcılı laminesiz polimer bitümlü örtü (TS EN 13859-1) | m² | İşbaşında | 65
10.330.5497 | Organik lifli bitüm emdirilmiş kiremit altı su yalıtım levhası (TS EN 14964) | m² | İşbaşında | 110
10.330.5498 | Su buharı geçişine açık su yalıtım örtüsü TS EN 13859-1,2 (su sızdırmazlık sınıfı WI) | m² | İşbaşında | 60
10.330.5499 | Su buharı geçişine açık su yalıtım örtüsü TS EN 13859-1,2 (su sızdırmazlık sınıfı WII, yangına dayanıklık sınıfı A2) | m² | İşbaşında | 70
GEOTEKSTİL KEÇELER
10.330.6001 | 100 gr/m² | m² | İşbaşında | 6.5
10.330.6002 | 150 gr/m² | m² | İşbaşında | 7
10.330.6003 | 200 gr/m² | m² | İşbaşında | 9
10.330.6004 | 250 gr/m² | m² | İşbaşında | 11
10.330.6005 | 300 gr/m² | m² | İşbaşında | 13.5
10.330.6006 | 400 gr/m² | m² | İşbaşında | 17.5
10.330.6007 | 500 gr/m² | m² | İşbaşında | 22
Not: Proje ve şartnamesinde ağırlık dışında test standartlarına göre ölçülebilir farklı özellikler aranan hallerde bu rayiç pozu uygulanamaz
JEOMEMBRANLAR (TS EN 13956, TS EN 13967+A1) (Ara kalınlıkların fiyatları enterpolasyon ile bulunur)
1- PVC Esaslı, Düz tip/Sinyal tabakalı
10.330.6011 | 1 mm kalınlıkta | m² | İşbaşında | 115
10.330.6012 | 1,5 mm kalınlıkta | m² | İşbaşında | 170
10.330.6013 | 2 mm kalınlıkta | m² | İşbaşında | 230
10.330.6014 | 2,5 mm kalınlıkta | m² | İşbaşında | 290
2- PVC Esaslı, UV Dayanımlı, Donatılı (Cam elyaf yada polyester)
10.330.6021 | 1 mm kalınlıkta | m² | İşbaşında | 125
10.330.6022 | 1,5 mm kalınlıkta | m² | İşbaşında | 190
10.330.6023 | 2 mm kalınlıkta | m² | İşbaşında | 250
10.330.6024 | 2,5 mm kalınlıkta | m² | İşbaşında | 320
3- HDPE Esaslı, Düz tip/Sinyal tabakalı
10.330.6031 | 1 mm kalınlıkta | m² | İşbaşında | 95
10.330.6032 | 1,5 mm kalınlıkta | m² | İşbaşında | 140
10.330.6033 | 2 mm kalınlıkta | m² | İşbaşında | 185
10.330.6034 | 2,5 mm kalınlıkta | m² | İşbaşında | 230
4- HDPE Esaslı, UV Dayanımlı, Donatılı (Cam elyaf yada polyester)
10.330.6041 | 1 mm kalınlıkta | m² | İşbaşında | 105
10.330.6042 | 1,5 mm kalınlıkta | m² | İşbaşında | 155
10.330.6043 | 2 mm kalınlıkta | m² | İşbaşında | 210
10.330.6044 | 2,5 mm kalınlıkta | m² | İşbaşında | 260
5- LDPE Esaslı, Düz tip/Sinyal tabakalı
10.330.6051 | 1 mm kalınlıkta | m² | İşbaşında | 92
10.330.6052 | 1,5 mm kalınlıkta | m² | İşbaşında | 140
10.330.6053 | 2 mm kalınlıkta | m² | İşbaşında | 185
10.330.6054 | 2,5 mm kalınlıkta | m² | İşbaşında | 230
7- Termoset EPDM Esaslı
10.330.6061 | 1 mm kalınlıkta | m² | İşbaşında | 250
10.330.6062 | 1,5 mm kalınlıkta | m² | İşbaşında | 370
10.330.6063 | 2 mm kalınlıkta | m² | İşbaşında | 510
10.330.6064 | 2,5 mm kalınlıkta | m² | İşbaşında | 620
9- TPO Esaslı, UV Dayanımlı, Donatılı (Cam elyaf yada polyester)
10.330.6071 | 1 mm kalınlıkta | m² | İşbaşında | 170
10.330.6072 | 1,5 mm kalınlıkta | m² | İşbaşında | 255
10.330.6073 | 2 mm kalınlıkta | m² | İşbaşında | 340
10.330.6074 | 2,5 mm kalınlıkta | m² | İşbaşında | 420
10- Termo Plastik EPDM Esaslı
10.330.6081 | 1 mm kalınlıkta | m² | İşbaşında | 205
10.330.6082 | 1,5 mm kalınlıkta | m² | İşbaşında | 310
10.330.6083 | 2 mm kalınlıkta | m² | İşbaşında | 415
10.330.6084 | 2,5 mm kalınlıkta | m² | İşbaşında | 520
11- HDPE Esaslı, Şaşırtmalı T-Grip
10.330.6091 | 1,5 mm kalınlıkta | m² | İşbaşında | 185
10.330.6092 | 2 mm kalınlıkta | m² | İşbaşında | 240
10.330.6093 | 2,5 mm kalınlıkta | m² | İşbaşında | 305
BETON İŞLERİNDE KULLANILAN LASTİK DİLATASYON MALZEMELERİ (Lastik contaları) (TS 2810-1,2)
10.330.6201 | I.Sınıf | Kg | İşbaşında | 125
10.330.6202 | II.Sınıf | Kg | İşbaşında | 102
10.330.6203 | III.Sınıf | Kg | İşbaşında | 78
BETON İŞLERİNDE KULLANILAN PVC PLASTİK DİLATASYON MALZEMELERİ (Plastik contalar) (TS 3078-1,2)
10.330.6211 | Normal contalar (n) | Kg | İşbaşında | 85
10.330.6212 | Özel parçalar (z) | Kg | İşbaşında | 90
10.330.6213 | Değişik tip contalar | Kg | İşbaşında | 90
HDPE LEVHALAR (TS 6905 EN ISO 14632) (Her renkte) (UV dayanımlı olan/olmayan) (Ara kalınlıkların fiyatları enterpolasyon ile bulunur)
10.330.6301 | 2 mm kalınlıkta | m² | İşbaşında | 192
10.330.6302 | 3 mm kalınlıkta | m² | İşbaşında | 290
10.330.6303 | 4 mm kalınlıkta | m² | İşbaşında | 390
10.330.6304 | 5 mm kalınlıkta | m² | İşbaşında | 485
10.330.6305 | 10 mm kalınlıkta | m² | İşbaşında | 965
10.330.6306 | 20 mm kalınlıkta | m² | İşbaşında | 1860
10.330.6307 | 30 mm kalınlıkta | m² | İşbaşında | 2880
10.330.6308 | HDPE Kaynak Elektrodu | Kg | İşbaşında | 125
PP LEVHALAR (TS EN ISO 15013) (Her renkte) (UV dayanımlı olan/olmayan) (Ara kalınlıkların fiyatları enterpolasyon ile bulunur)
10.330.6321 | 2 mm kalınlıkta | m² | İşbaşında | 182
10.330.6322 | 3 mm kalınlıkta | m² | İşbaşında | 270
10.330.6323 | 4 mm kalınlıkta | m² | İşbaşında | 370
10.330.6324 | 5 mm kalınlıkta | m² | İşbaşında | 475
10.330.6325 | 10 mm kalınlıkta | m² | İşbaşında | 930
10.330.6326 | 20 mm kalınlıkta | m² | İşbaşında | 1860
10.330.6327 | 30 mm kalınlıkta | m² | İşbaşında | 2820
10.330.6328 | PP Kaynak Elektrodu | Kg | İşbaşında | 126
HDPE ESASLI DRENAJ VE KORUMA LEVHALARI
10.330.6401 | 150 ≤ Basınç Dayanımı < 200 kN/m² | m² | İşbaşında | 25
10.330.6402 | 200 ≤ Basınç Dayanımı < 250 kN/m² | m² | İşbaşında | 43
10.330.6403 | 250 ≤ Basınç Dayanımı < 350 kN/m² | m² | İşbaşında | 62
10.330.6404 | 350 ≤ Basınç Dayanımı < 450 kN/m² | m² | İşbaşında | 80
10.330.6405 | 450 ≤ Basınç Dayanımı < 550 kN/m² | m² | İşbaşında | 100
HDPE ESASLI JEOKOMPOZİT DRENAJ VE KORUMA LEVHALARI (TS EN 13252)
10.330.6421 | 150 ≤ Basınç Dayanımı < 200 kN/m² | m² | İşbaşında | 62
10.330.6422 | 200 ≤ Basınç Dayanımı < 250 kN/m² | m² | İşbaşında | 90
10.330.6423 | 250 ≤ Basınç Dayanımı < 350 kN/m² | m² | İşbaşında | 120
10.330.6424 | 350 ≤ Basınç Dayanımı < 450 kN/m² | m² | İşbaşında | 150
10.330.6425 | 450 ≤ Basınç Dayanımı < 550 kN/m² | m² | İşbaşında | 180
KENDİNDEN YAPIŞKANLI, METAL İZOLASYON PİMLERİ
10.330.6441 | 4 cm uzunlukta | Adet | İşbaşında | 1.5
10.330.6442 | 6 cm uzunlukta | Adet | İşbaşında | 2
10.330.6443 | 10 cm uzunlukta | Adet | İşbaşında | 2.2
CAM VE BENZERİ GEREÇLER
1- Renksiz Düz Camlar (TS EN 572-2)
10.380.1001 | 2,2 mm kalınlıkta | m² | İşbaşında | 270
10.380.1002 | 3 mm kalınlıkta | m² | İşbaşında | 325
10.380.1003 | 4 mm kalınlıkta | m² | İşbaşında | 405
10.380.1004 | 5 mm kalınlıkta | m² | İşbaşında | 630
10.380.1005 | 6 mm kalınlıkta | m² | İşbaşında | 720
10.380.1006 | 8 mm kalınlıkta | m² | İşbaşında | 900
10.380.1007 | 10 mm kalınlıkta | m² | İşbaşında | 990
2- Füme Renkli Düz Camlar (TS EN 572-2)
10.380.1011 | 3 mm kalınlıkta | m² | İşbaşında | 435
10.380.1012 | 4 mm kalınlıkta | m² | İşbaşında | 695
10.380.1013 | 5 mm kalınlıkta | m² | İşbaşında | 810
10.380.1014 | 6 mm kalınlıkta | m² | İşbaşında | 935
10.380.1015 | 8 mm kalınlıkta | m² | İşbaşında | 965
10.380.1016 | 10 mm kalınlıkta | m² | İşbaşında | 1350
3- Bronz Renkli Düz Camlar (TS EN 572-2)
10.380.1021 | 4 mm kalınlıkta | m² | İşbaşında | 675
10.380.1022 | 5 mm kalınlıkta | m² | İşbaşında | 810
10.380.1023 | 6 mm kalınlıkta | m² | İşbaşında | 920
10.380.1024 | 8 mm kalınlıkta | m² | İşbaşında | 1150
10.380.1025 | 10 mm kalınlıkta | m² | İşbaşında | 1400
4- Mavi Renkli Düz Camlar (TS EN 572-2)
10.380.1031 | 4 mm kalınlıkta | m² | İşbaşında | 735
10.380.1032 | 6 mm kalınlıkta | m² | İşbaşında | 975
10.380.1033 | 8 mm kalınlıkta | m² | İşbaşında | 1220
5- Yeşil Renkli Düz Camlar (TS EN 572-2)
10.380.1041 | 3 mm kalınlıkta | m² | İşbaşında | 435
10.380.1042 | 4 mm kalınlıkta | m² | İşbaşında | 700
10.380.1043 | 5 mm kalınlıkta | m² | İşbaşında | 810
10.380.1044 | 6 mm kalınlıkta | m² | İşbaşında | 960
10.380.1045 | 8 mm kalınlıkta | m² | İşbaşında | 1180
10.380.1046 | 10 mm kalınlıkta | m² | İşbaşında | 1470
6- Kumlanmış Düz Camlar (TS EN 572-2)
10.380.1051 | 4 mm kalınlıkta | m² | İşbaşında | 810
10.380.1052 | 6 mm kalınlıkta | m² | İşbaşında | 1080
10.380.1053 | 8 mm kalınlıkta | m² | İşbaşında | 1305
7- Düşük Demirli Düz Camlar (TS EN 572-2)
10.380.1061 | 4 mm kalınlıkta | m² | İşbaşında | 730
10.380.1062 | 5 mm kalınlıkta | m² | İşbaşında | 950
10.380.1063 | 6 mm kalınlıkta | m² | İşbaşında | 1050
10.380.1064 | 8 mm kalınlıkta | m² | İşbaşında | 1400
10.380.1065 | 10 mm kalınlıkta | m² | İşbaşında | 1720
10.380.1066 | 12 mm kalınlıkta | m² | İşbaşında | 2270
8- Reflektif Güneş Kontrol Camı (TS EN 1096-1,2,3,4)
10.380.1071 | 4 mm kalınlıkta | m² | İşbaşında | 1080
10.380.1072 | 6 mm kalınlıkta | m² | İşbaşında | 1350
10.380.1073 | 8 mm kalınlıkta | m² | İşbaşında | 1670
AYNALAR
1- Renksiz Aynalar (TS EN 1036-1,2)
10.380.1201 | 3 mm kalınlıkta | m² | İşbaşında | 540
10.380.1202 | 4 mm kalınlıkta | m² | İşbaşında | 630
10.380.1203 | 5 mm kalınlıkta | m² | İşbaşında | 720
10.380.1204 | 6 mm kalınlıkta | m² | İşbaşında | 775
2- Füme Renkli Aynalar (TS EN 1036-1,2)
10.380.1211 | 4 mm kalınlıkta | m² | İşbaşında | 740
10.380.1212 | 5 mm kalınlıkta | m² | İşbaşında | 850
10.380.1213 | 6 mm kalınlıkta | m² | İşbaşında | 920
3- Bronz Renkli Aynalar (TS EN 1036-1,2)
10.380.1221 | 4 mm kalınlıkta | m² | İşbaşında | 740
10.380.1222 | 5 mm kalınlıkta | m² | İşbaşında | 855
10.380.1223 | 6 mm kalınlıkta | m² | İşbaşında | 930
BUZLU CAMLAR
1- Renksiz Buzlu Camlar (TS EN 572-5)
10.380.1301 | 4 mm kalınlıkta | m² | İşbaşında | 390
2- Renkli Buzlu Camlar (TS EN 572-5)
10.380.1311 | 4 mm kalınlıkta | m² | İşbaşında | 450
3- Renksiz Telli Buzlu Camlar (TS EN 572-6)
10.380.1321 | 6 mm kalınlıkta | m² | İşbaşında | 900
LAMİNE CAMLAR
1- Renksiz Saydam 0,38 PVB'li Lamine Camlar (TS EN ISO 12543-1)
10.380.1401 | 3+3 mm kalınlıkta | m² | İşbaşında | 1110
10.380.1402 | 4+4 mm kalınlıkta | m² | İşbaşında | 1180
10.380.1403 | 5+5 mm kalınlıkta | m² | İşbaşında | 1405
10.380.1404 | 6+6 mm kalınlıkta | m² | İşbaşında | 1710
2- Renksiz Saydam 0,76 PVB'li Lamine Camlar (TS EN ISO 12543-1)
10.380.1411 | 3+3 mm kalınlıkta | m² | İşbaşında | 1500
10.380.1412 | 4+4 mm kalınlıkta | m² | İşbaşında | 1620
10.380.1413 | 5+5 mm kalınlıkta | m² | İşbaşında | 1830
10.380.1414 | 6+6 mm kalınlıkta | m² | İşbaşında | 2280
10.380.1415 | 8+8 mm kalınlıkta | m² | İşbaşında | 2495
10.380.1416 | 10+10 mm kalınlıkta | m² | İşbaşında | 2900
3- Renksiz Opak 0,38 PVB'li Lamine Camlar (TS EN ISO 12543-1)
10.380.1421 | 3+3 mm kalınlıkta | m² | İşbaşında | 1700
10.380.1422 | 4+4 mm kalınlıkta | m² | İşbaşında | 1610
10.380.1423 | 5+5 mm kalınlıkta | m² | İşbaşında | 1960
10.380.1424 | 6+6 mm kalınlıkta | m² | İşbaşında | 2280
4- Renksiz Opak 0,76 PVB'li Lamine Camlar (TS EN ISO 12543-1)
10.380.1431 | 3+3 mm kalınlıkta | m² | İşbaşında | 2600
10.380.1432 | 4+4 mm kalınlıkta | m² | İşbaşında | 2450
10.380.1433 | 5+5 mm kalınlıkta | m² | İşbaşında | 2800
10.380.1434 | 6+6 mm kalınlıkta | m² | İşbaşında | 3150
5- Renksiz Saydam Akustik 0,76 PVB'li Lamine Camlar (TS EN ISO 12543-1)
10.380.1441 | 3+3 mm kalınlıkta | m² | İşbaşında | 2160
10.380.1442 | 4+4 mm kalınlıkta | m² | İşbaşında | 2450
10.380.1443 | 5+5 mm kalınlıkta | m² | İşbaşında | 2790
10.380.1444 | 6+6 mm kalınlıkta | m² | İşbaşında | 3150
6- Renksiz saydam 0,38 PVB'li düşük demirli lamine camlar (TS EN ISO 12543-1)
10.380.1451 | 4 + 4 mm kalınlıkta | m² | İşbaşında | 1470
YALITIM CAMLARI (TS EN 1279-1, TS EN 1279-2, TS EN 1279-3, TS EN 1279-4, TS EN 1279-6) (Hava (Kuru) Dolgulu) Not:Yalıtım camlarına argon gazı doldurulması halinde, rayiç bedellere, 9mm ara boşluk için 5TL, 12mm ara boşluk için 6TL, 16mm ara boşluk için 7TL ilave edilir
9 mm ara boşluk çıtalı
10.380.1501 | 3+3 mm kalınlıkta | m² | İşbaşında | 840
10.380.1502 | 4+4 mm kalınlıkta | m² | İşbaşında | 860
10.380.1503 | 5+5 mm kalınlıkta | m² | İşbaşında | 1020
10.380.1504 | 6+6 mm kalınlıkta | m² | İşbaşında | 1125
12 mm ara boşluk çıtalı
10.380.1511 | 3+3 mm kalınlıkta | m² | İşbaşında | 955
10.380.1512 | 4+4 mm kalınlıkta | m² | İşbaşında | 990
10.380.1513 | 5+5 mm kalınlıkta | m² | İşbaşında | 1170
10.380.1514 | 6+6 mm kalınlıkta | m² | İşbaşında | 1250
16 mm ara boşluk çıtalı
10.380.1521 | 3+3 mm kalınlıkta | m² | İşbaşında | 975
10.380.1522 | 4+4 mm kalınlıkta | m² | İşbaşında | 1020
10.380.1523 | 5+5 mm kalınlıkta | m² | İşbaşında | 1180
10.380.1524 | 6+6 mm kalınlıkta | m² | İşbaşında | 1260
9 mm ara boşluk çıtalı (ilk camı ısı kontrol kaplamalı)
10.380.1531 | 4+4 mm kalınlıkta | m² | İşbaşında | 1030
10.380.1532 | 4+5 mm kalınlıkta | m² | İşbaşında | 1110
10.380.1533 | 4+6 mm kalınlıkta | m² | İşbaşında | 1150
10.380.1534 | 6+6 mm kalınlıkta | m² | İşbaşında | 1280
10.380.1535 | 6+4 mm kalınlıkta | m² | İşbaşında | 1230
12 mm ara boşluk çıtalı (ilk camı ısı kontrol kaplamalı)
10.380.1541 | 4+4 mm kalınlıkta | m² | İşbaşında | 1035
10.380.1542 | 4+5 mm kalınlıkta | m² | İşbaşında | 1135
10.380.1543 | 4+6 mm kalınlıkta | m² | İşbaşında | 1170
10.380.1544 | 6+6 mm kalınlıkta | m² | İşbaşında | 1305
10.380.1545 | 6+4 mm kalınlıkta | m² | İşbaşında | 1235
16 mm ara boşluk çıtalı (ilk camı ısı kontrol kaplamalı)
10.380.1551 | 4+4 mm kalınlıkta | m² | İşbaşında | 1085
10.380.1552 | 4+5 mm kalınlıkta | m² | İşbaşında | 1145
10.380.1553 | 4+6 mm kalınlıkta | m² | İşbaşında | 1200
10.380.1554 | 6+6 mm kalınlıkta | m² | İşbaşında | 1350
10.380.1555 | 6+4 mm kalınlıkta | m² | İşbaşında | 1260
9 mm ara boşluk çıtalı (ilk camı güneş ve ısı kontrol kaplamalı)
10.380.1561 | 4+4 mm kalınlıkta | m² | İşbaşında | 1035
10.380.1562 | 4+5 mm kalınlıkta | m² | İşbaşında | 1110
10.380.1563 | 4+6 mm kalınlıkta | m² | İşbaşında | 1160
10.380.1564 | 6+4 mm kalınlıkta | m² | İşbaşında | 1170
10.380.1565 | 6+5 mm kalınlıkta | m² | İşbaşında | 1250
10.380.1566 | 6+6 mm kalınlıkta | m² | İşbaşında | 1300
12 mm ara boşluk çıtalı (ilk camı güneş ve ısı kontrol kaplamalı)
10.380.1571 | 4+4 mm kalınlıkta | m² | İşbaşında | 1070
10.380.1572 | 4+5 mm kalınlıkta | m² | İşbaşında | 1125
10.380.1573 | 4+6 mm kalınlıkta | m² | İşbaşında | 1170
10.380.1574 | 6+4 mm kalınlıkta | m² | İşbaşında | 1190
10.380.1575 | 6+5 mm kalınlıkta | m² | İşbaşında | 1260
10.380.1576 | 6+6 mm kalınlıkta | m² | İşbaşında | 1325
16 mm ara boşluk çıtalı (ilk camı güneş ve ısı kontrol kaplamalı)
10.380.1581 | 4+4 mm kalınlıkta | m² | İşbaşında | 1160
10.380.1582 | 4+5 mm kalınlıkta | m² | İşbaşında | 1225
10.380.1583 | 4+6 mm kalınlıkta | m² | İşbaşında | 1260
10.380.1584 | 6+4 mm kalınlıkta | m² | İşbaşında | 1280
10.380.1585 | 6+5 mm kalınlıkta | m² | İşbaşında | 1350
10.380.1586 | 6+6 mm kalınlıkta | m² | İşbaşında | 1450
12 mm ara boşluk çıtalı (dış camı temperli reflektif güneş kontrol camı, iç camı düzcam)
10.380.1591 | 6+4 mm kalınlıkta | m² | İşbaşında | 1730
10.380.1592 | 6+5 mm kalınlıkta | m² | İşbaşında | 1800
10.380.1593 | 6+6 mm kalınlıkta | m² | İşbaşında | 1900
16 mm ara boşluk çıtalı (dış camı temperli reflektif güneş kontrol camı, iç camı düzcam)
10.380.1601 | 6+4 mm kalınlıkta | m² | İşbaşında | 1880
10.380.1602 | 6+5 mm kalınlıkta | m² | İşbaşında | 1980
10.380.1603 | 6+6 mm kalınlıkta | m² | İşbaşında | 2025
10.380.1604 | 8+8 mm kalınlıkta | m² | İşbaşında | 2250
10.380.1605 | 8+6 mm kalınlıkta | m² | İşbaşında | 2115
12 mm ara boşluk çıtalı (dış camı temperli reflektif güneş kontrol camı, iç camı ısı kontrol kaplamalı)
10.380.1611 | 6+4 mm kalınlıkta | m² | İşbaşında | 1890
10.380.1612 | 6+5 mm kalınlıkta | m² | İşbaşında | 2020
10.380.1613 | 6+6 mm kalınlıkta | m² | İşbaşında | 2055
16 mm ara boşluk çıtalı (dış camı temperli reflektif güneş kontrol camı, iç camı ısı kontrol kaplamalı)
10.380.1621 | 6+4 mm kalınlıkta | m² | İşbaşında | 1900
10.380.1622 | 6+5 mm kalınlıkta | m² | İşbaşında | 2020
10.380.1623 | 6+6 mm kalınlıkta | m² | İşbaşında | 2070
10.380.1624 | 8+8 mm kalınlıkta | m² | İşbaşında | 2610
10.380.1625 | 8+6 mm kalınlıkta | m² | İşbaşında | 2340
12 mm ara boşluk çıtalı (Dış camı temperli, nötral, ısı ve güneş kontrol kaplamalı, iç camı düz cam)
10.380.1631 | 6 + 6 mm kalınlıkta | m² | İşbaşında | 2160
10.380.1632 | 8 + 6 mm kalınlıkta | m² | İşbaşında | 2350
10.380.1633 | 8 + 8 mm kalınlıkta | m² | İşbaşında | 2520
16 mm ara boşluk çıtalı (Dış camı temperli, nötral, ısı ve güneş kontrol kaplamalı, iç camı düz cam)
10.380.1641 | 6 + 6 mm kalınlıkta | m² | İşbaşında | 2200
10.380.1642 | 8 + 6 mm kalınlıkta | m² | İşbaşında | 2450
10.380.1643 | 8 + 8 mm kalınlıkta | m² | İşbaşında | 2610
12 + 12 mm ara boşluk çıtalı (İlk camı ısı ve güneş kontrol kaplamalı, ikinci camı temperli renksiz düz cam, üçüncü camı ısı kontrol kaplamalı 3'lü yalıtım camı ünitesi)
10.380.1651 | 4 + 4 + 4 mm kalınlıkta | m² | İşbaşında | 1900
16 + 16 mm ara boşluk çıtalı (İlk camı ısı ve güneş kontrol kaplamalı, ikinci camı temperli renksiz düz cam, üçüncü camı ısı kontrol kaplamalı 3'lü yalıtım camı ünitesi)
10.380.1661 | 4 + 4 + 4 mm kalınlıkta | m² | İşbaşında | 1980
12 + 12 mm ara boşluk çıtalı (İlk camı ısı kontrol kaplamalı, ikinci camı temperli renksiz düz cam, üçüncü camı ısı kontrol kaplamalı 3'lü yalıtım camı ünitesi)
10.380.1671 | 4 + 4 + 4 mm kalınlıkta | m² | İşbaşında | 1765
16 + 16 mm ara boşluk çıtalı (İlk camı ısı kontrol kaplamalı, ikinci camı temperli renksiz düz cam, üçüncü camı ısı kontrol kaplamalı 3'lü yalıtım camı ünitesi)
10.380.1681 | 4 + 4 + 4 mm kalınlıkta | m² | İşbaşında | 1850
12 mm ara boşluk çıtalı (Dış camı temperli, renkli güneş kontrol camı, iç camı ısı kontrol kaplamalı düz cam)
10.380.1691 | 6 (mavi) mm + 6 mm kalınlıkta | m² | İşbaşında | 1650
10.380.1692 | 6 (yeşil) mm + 6 mm kalınlıkta | m² | İşbaşında | 1610
10.380.1693 | 6 (füme) mm + 6 mm kalınlıkta | m² | İşbaşında | 1600
10.380.1694 | 6 (bronz) mm + 6 mm kalınlıkta | m² | İşbaşında | 1585
16 mm ara boşluk çıtalı (Dış camı temperli, renkli güneş kontrol camı, iç camı ısı kontrol kaplamalı düz cam)
10.380.1701 | 6 (mavi) mm + 6 mm kalınlıkta | m² | İşbaşında | 1675
10.380.1702 | 6 (yeşil) mm + 6 mm kalınlıkta | m² | İşbaşında | 1630
10.380.1703 | 6 (füme) mm + 6 mm kalınlıkta | m² | İşbaşında | 1610
10.380.1704 | 6 (bronz) mm + 6 mm kalınlıkta | m² | İşbaşında | 1600
12 mm ara boşluk çıtalı (İlk camı ısı kontrol kaplamalı, iç camı renksiz lamine cam)
10.380.1711 | 4 + (4+4 - 0,38 pvb'li lamine) | m² | İşbaşında | 1415
10.380.1712 | 6 + (4+4 - 0,38 pvb'li lamine) | m² | İşbaşında | 1545
10.380.1713 | 4 + (5+5 - 0,38 pvb'li lamine) | m² | İşbaşında | 1570
10.380.1714 | 6 + (5+5 - 0,38 pvb'li lamine) | m² | İşbaşında | 1710
16 mm ara boşluk çıtalı (İlk camı ısı kontrol kaplamalı, iç camı renksiz lamine cam)
10.380.1721 | 4 + (4+4 - 0,38 pvb'li lamine) | m² | İşbaşında | 1455
10.380.1722 | 6 + (4+4 - 0,38 pvb'li lamine) | m² | İşbaşında | 1575
10.380.1723 | 4 + (5+5 - 0,38 pvb'li lamine) | m² | İşbaşında | 1620
10.380.1724 | 6 + (5+5 - 0,38 pvb'li lamine) | m² | İşbaşında | 1745
12 mm ara boşluk çıtalı (İlk camı ısı ve güneş kontrol kaplamalı, iç camı renksiz lamine cam)
10.380.1731 | 4 + (4+4 - 0,38 pvb'li lamine) | m² | İşbaşında | 1545
10.380.1732 | 6 + (4+4 - 0,38 pvb'li lamine) | m² | İşbaşında | 1700
10.380.1733 | 4 + (5+5 - 0,38 pvb'li lamine) | m² | İşbaşında | 1710
10.380.1734 | 6 + (5+5 - 0,38 pvb'li lamine) | m² | İşbaşında | 1840
16 mm ara boşluk çıtalı (İlk camı ısı ve güneş kontrol kaplamalı, iç camı renksiz lamine cam)
10.380.1741 | 4 + (4+4 - 0,38 pvb'li lamine) | m² | İşbaşında | 1575
10.380.1742 | 6 + (4+4 - 0,38 pvb'li lamine) | m² | İşbaşında | 1710
10.380.1743 | 4 + (5+5 - 0,38 pvb'li lamine) | m² | İşbaşında | 1745
10.380.1744 | 6 + (5+5 - 0,38 pvb'li lamine) | m² | İşbaşında | 1870
12 mm ara boşluk çıtalı (Dış camı temperli, nötral, ısı kontrol kaplamalı, iç camı düz cam)
10.380.1751 | 4 + 4 mm kalınlıkta | m² | İşbaşında | 1650
10.380.1752 | 6 + 6 mm kalınlıkta | m² | İşbaşında | 2010
10.380.1753 | 8 + 8 mm kalınlıkta | m² | İşbaşında | 2400
10.380.1754 | 8 + 6 mm kalınlıkta | m² | İşbaşında | 2270
16 mm ara boşluk çıtalı (Dış camı temperli, nötral, ısı kontrol kaplamalı, iç camı düz cam)
10.380.1761 | 4 + 4 mm kalınlıkta | m² | İşbaşında | 1700
10.380.1762 | 6 + 6 mm kalınlıkta | m² | İşbaşında | 2090
10.380.1763 | 8 + 8 mm kalınlıkta | m² | İşbaşında | 2440
10.380.1764 | 8 + 6 mm kalınlıkta | m² | İşbaşında | 2320
Temperli Camlar (TS EN 14321-1,2)
10.380.2001 | 6 mm kalınlıkta | m² | İşbaşında | 775
10.380.2002 | 8 mm kalınlıkta | m² | İşbaşında | 850
10.380.2003 | 10 mm kalınlıkta | m² | İşbaşında | 1120
Cam vb. için montaj malzemeleri
10.380.9981 | Camlama takozu | Ad | İşbaşında | 4
10.380.9982 | Silikon (310 ml) | Ad | İşbaşında | 350
10.380.9983 | Slikon (310 ml) (Asitsiz - Nötral Silikon) | Ad | İşbaşında | 600
PVC DOĞRAMA VE KAPI PENCERE DOĞRAMA MADENİ AKSAMI
PLASTİK DOĞRAMA PROFİLLERİ (TS EN 12608-1)
10.400.1002 | Alüminyum takviyeli sert PVC doğrama profilleri | Kg | İşbaşında | 190
10.400.1007 | Metal takviyeli beyaz renkli sert PVC doğrama profilleri | Kg | İşbaşında | 120
10.400.1008 | Metal takviyeli her renk ve desende sert PVC doğrama profilleri | Kg | İşbaşında | 150
10.400.1009 | Kendinden kompozit takviyeli beyaz renkli sert PVC doğrama profilleri | Kg | İşbaşında | 90
10.400.1010 | Kendinden kompozit takviyeli her renk ve desende sert PVC doğrama profilleri | Kg | İşbaşında | 110
10.400.1019 | Beyaz renkli PVC doğrama yardımcı profilleri | Kg | İşbaşında | 200
10.400.1020 | Her renk ve desende PVC doğrama yardımcı profilleri | Kg | İşbaşında | 250
10.400.1021 | Plastik ve alüminyum doğramalarda kullanılan epdm kauçuk, neopren veya tpe izolasyon ve cam conta ve fitilleri | Kg | İşbaşında | 50
10.400.1022 | Plastik ve alüminyum doğrama montaj dübeli | Ad | İşbaşında | 5
PVC SÜSPANSİYON HAMMADDESİ
10.400.1101 | PVC süspansiyon hammaddesi | Kg | İşbaşında | 38.52
DOĞRAMA MADENİ AKSAMI
Kapı doğrama madeni aksamları (Ahşap, metal ve plastik)
10.400.2001 | Gömme iç kapı kilidi (Geniş tip)(TS EN 12209) | Ad | İşbaşında | 110
10.400.2002 | Gömme iç kapı kilidi (Dar tip)(TS EN 12209) | Ad | İşbaşında | 110
10.400.2003 | Gömme makaralı iç kapı kilidi (Geniş ve dar tip) (TS EN 12209) | Ad | İşbaşında | 200
10.400.2004 | Gömme silindirli iç ve dış kapı kilidi (Geniş ve dar tip) (TS EN 12209) | Ad | İşbaşında | 300
10.400.2005 | Gömme makaralı silindirli iç ve dış kapı kilidi (geniş tip) (TS EN 12209) | Ad | İşbaşında | 300
10.400.2006 | Gömme makaralı silindirli iç ve dış kapı kilidi (Dar tip) (TS EN 12209) | Ad | İşbaşında | 300
10.400.2007 | Silindir tirajlı dış kapı kilidi (TS EN 12209) | Ad | İşbaşında | 350
10.400.2008 | Kapı kolu ve aynaları (Kromajlı) (TS EN 12209) | Ad | İşbaşında | 110
10.400.2009 | Lastik başlı tampon | Ad | İşbaşında | 18.5
10.400.2010 | Menteşe | Ad | İşbaşında | 18.5
10.400.2011 | Yaylı menteşe | Ad | İşbaşında | 170
10.400.2012 | Sürgü (Düşey tesbit takımı) | Ad | İşbaşında | 25
10.400.2013 | Stop (Nikelajlı) | Ad | İşbaşında | 90
Pencere doğrama madeni aksamı (Ahşap, metal ve plastik)
10.400.2101 | İspanyolet takımı (Kol demir ve teferruatı) | Ad | İşbaşında | 100
10.400.2102 | Vasistas takımı (Basit makas) | Ad | İşbaşında | 28
10.400.2103 | Vasistas takımı (Çelik makas kromaj kol ve tutamak) | Ad | İşbaşında | 75
10.400.2104 | Mandal (ispanyolet kolu ve damak) sarı prinç montevet vidası | Ad | İşbaşında | 60
10.400.2105 | Sürgü | Ad | İşbaşında | 20
10.400.2106 | Lastik başlı tampon | Ad | İşbaşında | 25
10.400.2107 | Tespit yaylı mandalı | Ad | İşbaşında | 30
10.400.2108 | Kontrpua takımı (Pik örme tel sarıdan makara tel yuvaları ile komple) | Kg | İşbaşında | 30
10.400.2109 | Sürme kanat tutamağı | Ad | İşbaşında | 85
Kavramalı ispanyolet takımları (Kol dahil) (Ahşap İçin)
10.400.2121 | 80 cm lik 2 kavramalı (ahşap için) | Ad | İşbaşında | 90
10.400.2122 | 100 cm lik 3 kavramalı (ahşap için) | Ad | İşbaşında | 100
10.400.2123 | 120 cm lik 3 kavramalı (ahşap için) | Ad | İşbaşında | 120
10.400.2124 | 140 cm lik 3 kavramalı (ahşap için) | Ad | İşbaşında | 120
10.400.2125 | 160 cm lik 3 kavramalı (ahşap için) | Ad | İşbaşında | 130
10.400.2126 | 180 cm lik 4 kavramalı (ahşap için) | Ad | İşbaşında | 140
10.400.2127 | Menteşe | Ad | İşbaşında | 25
10.400.2128 | Boy menteşe | m | İşbaşında | 40
10.400.2129 | Ayarlı menteşe (Çift) Plastik kaplamalı | Ad | İşbaşında | 90
Pencere doğrama madeni aksamları (Ahşap , metal ve plastik ) (İdarenin yazılı izni ile uygulanır )
10.400.2141 | İspanyolet takımı(Kol dahil) 100 cm kadar 2 kavramalı | Ad | İşbaşında | 350
10.400.2142 | İspanyolet takımı(Kol dahil) 180 cm kadar 3 kavramalı | Ad | İşbaşında | 400
10.400.2143 | İspanyolet takımı(Kol dahil) 180 cm den büyük 4 kavramalı | Ad | İşbaşında | 400
10.400.2144 | Vasistas ispanyolet takımı (Kol makas dahil) | Ad | İşbaşında | 350
Kapı kolu takımları (TS EN 1906, TS EN 12051)
10.400.2161 | Statik boyalı kapı kolu takımları (360gr ağırlığında, ayna kısmı: en 40mm,boy 220mm, et kalınlığı 1,20mm) | Tk | İşbaşında | 60
Prinç kapı kolu takımları (bakır alaşımlı sarı prinç)
10.400.2181 | Kol kısmı minimum 475 gr | Tk | İşbaşında | 200
10.400.2182 | Kol kısmı minimum 750 gr | Tk | İşbaşında | 300
10.400.2183 | Kol kısmı minimum 900 gr | Tk | İşbaşında | 400
Not: 1-Satine, albirifin , füme, krom; renkleri elektroliz kaplama yapılması halinde fiyat farkı olarak 6,00 TL ilave edilir. 2-Çift renk saten albirifin kaplama yapılması halinde fiyat farkı olarak 8,50 Tl ilave edilir.
DİĞER GEREÇLER
TEL, ÇİVİ, VİDA VB.
10.420.1001 | Techizat bağlama teli | Kg | İşbaşında | 35
10.420.1002 | Kümes teli (Galvanizli) | m² | İşbaşında | 35
10.420.1003 | Sineklik tel (Galvanizli) | m² | İşbaşında | 55
10.420.1004 | Sineklik tel (Plastik) | m² | İşbaşında | 55
10.420.1005 | Metal depluvaye | m² | İşbaşında | 40
10.420.1006 | Çiviler (TS 155) | Kg | İşbaşında | 25
10.420.1007 | Galvanizli çivi (TS 155) | Kg | İşbaşında | 60
10.420.1008 | Geniş başlı galvanizli çivi (TS 155) (Shingle Çivisi) | Kg | İşbaşında | 60
10.420.1009 | Çatal çivi (TS 155) | Kg | İşbaşında | 50
10.420.1010 | Ağaç vidası (Küçük 144 Ad.) (TS 431) | Kt | İşbaşında | 70
10.420.1011 | Ağaç vidası (Büyük 144 Ad.) (TS 431) | Kt | İşbaşında | 80
10.420.1012 | Vida ve plastik dübel | Ad | İşbaşında | 2
10.420.1013 | Her ebatta 1 kutu (1000 adet borazan vida) (karbon çeliğinden mamul, siyah fosfat kaplı, sivri uçlu) | Kt | İşbaşında | 200
10.420.1014 | Her ebatta 1 kutu (1000 adet matkap uçlu vida) (karbon çeliğinden mamul, siyah fosfat kaplı, matkap uçlu) | Kt | İşbaşında | 280
10.420.1015 | Her ebatta 1 kutu (1000 adet borazan vida) (karbon çeliğinden mamul, siyah fosfat kaplı, sivri uçlu) (Korozyona dayanıklı) | Kt | İşbaşında | 300
10.420.1016 | Her ebatta 1 kutu (1000 adet matkap uçlu vida) (Karbon çeliğinden mamul, siyah fosfat kaplı, matkap uçlu) (Korozyona dayanıklı) | Kt | İşbaşında | 400
BULON, PİM VB.
10.420.1051 | Buldok kör bulon | Kg | İşbaşında | 25
10.420.1052 | Bulon | Kg | İşbaşında | 30
10.420.1053 | Bulon (Galvanizli) | Kg | İşbaşında | 40
10.420.1054 | Yuvalı raf pimi | Ad | İşbaşında | 2
LEHİM VE TEL ÇİVİ
10.420.1101 | Lehim (TS EN ISO 9453) | Kg | İşbaşında | 400
10.420.1102 | Tel çivi | Kg | İşbaşında | 30
PRİNÇ VİDA, PUL VB.
10.420.1151 | Prinç ağaç vidası(TS 431) (Küçük) | Ad | İşbaşında | 0.5
10.420.1152 | Prinç ağaç vidası (TS 431) (Büyük) | Ad | İşbaşında | 0.6
10.420.1153 | Kapitone için özel başlı çivi | Ad | İşbaşında | 1
10.420.1154 | Madeni pul | Ad | İşbaşında | 1
TUTKALLAR
10.420.1301 | Kemik tutkal (Sıcak) (TS EN ISO 9665) | Kg | İşbaşında | 40
10.420.1302 | Sentetik tutkal (TS EN 12765) | Kg | İşbaşında | 30
10.420.1303 | Duvar kağıdı tutkalı | Kg | İşbaşında | 60
10.420.1304 | Ahşap parke özel yapıştırıcısı | Kg | İşbaşında | 30
10.420.1305 | Silikon esaslı 800 serisi macun | Kg | İşbaşında | 135
YAĞMURSUYU BORULARI, OLUKLARI VB.
10.420.1401 | Ø 70 mm lik bir ucu muflu sert PVC boru (yağmur suyu borusu) (TS EN 1329-1+A1, TSE CEN/TS 1329-2) | m | İşbaşında | 55
10.420.1402 | Ø 100 mm lik bir ucu muflu sert PVC boru (yağmur suyu borusu) (TS EN 1329-1+A1, TSE CEN/TS 1329-2) | m | İşbaşında | 90
10.420.1403 | Ø 125 mm lik bir ucu muflu sert PVC boru (yağmur suyu borusu) (TS EN 1329-1+A1, TSE CEN/TS 1329-2) | m | İşbaşında | 110
10.420.1404 | Sert PVC çatı bantı (etek) | m | İşbaşında | 40
10.420.1405 | Sert PVC yağmur oluğu (Ø 100mm) | m | İşbaşında | 38
10.420.1406 | Sert PVC Yağmur oluğu (Ø 150mm) | m | İşbaşında | 65
KRAFT KAPI DOLGU PETEKLERİ
10.420.1501 | 32 mm kalınlığında | Ad | İşbaşında | 30
10.420.1502 | 35 mm kalınlığında | Ad | İşbaşında | 34
10.420.1503 | 36 mm kalınlığında | Ad | İşbaşında | 35
10.420.1504 | 37 mm kalınlığında | Ad | İşbaşında | 36.5
10.420.1505 | 38 mm kalınlığında | Ad | İşbaşında | 37.5
10.420.1506 | 39 mm kalınlığında | Ad | İşbaşında | 39
DİĞER NALBURİYE MALZEMELERİ VB.
10.420.1511 | Saman | Kg | İşbaşında | 7.5
10.420.1512 | Mozayik silme taşı (Tam tuğla) | Ad | İşbaşında | 90
10.420.1513 | PVC pestili (1 mm lik) | m² | İşbaşında | 30
10.420.1514 | Kıtık | Kg | İşbaşında | 3.3
10.420.1515 | İyi cins suni deri | m² | İşbaşında | 40
10.420.1516 | Şerit kordon | m | İşbaşında | 6.5
10.420.1517 | Lastik conta | Ad | İşbaşında | 2.2
EMPRENYE MADDELERİ
10.420.1701 | Bakır triazol tipi suda çözünen (TS EN 599-1+A1, TS EN 599-2) | Kg | İşbaşında | 260
10.420.1702 | ACQ tipi suda çözünen (TS EN 599-1+A1, TS EN 599-2) | Kg | İşbaşında | 260
10.420.1703 | Triazol tipi suda çözünen (TS EN 599-1+A1, TS EN 599-2) | Kg | İşbaşında | 100
ÇELİK PROFİL VE KAUÇUK CONTALI KÖPRÜ GENLEŞME DERZLERİ (Şartnamesine uygun)
Yapıya ankrajlı özel çelik profilden mamul su geçirmez tip
10.420.1751 | 0-80 mm boyuna, hareket kapasiteli haddelenmiş veya ekstrüde profilli | m | İşbaşında | 9500
10.420.1752 | 0-160 mm boyuna, hareket kapasiteli haddelenmiş veya ekstrüde profilli | m | İşbaşında | 37500
10.420.1753 | 0-240 mm boyuna, hareket kapasiteli haddelenmiş veya ekstrüde profilli | m | İşbaşında | 53000
10.420.1754 | 0-320 mm boyuna, hareket kapasiteli haddelenmiş veya ekstrüde profilli | m | İşbaşında | 85000
10.420.1755 | 0-400 mm boyuna, hareket kapasiteli haddelenmiş veya ekstrüde profilli | m | İşbaşında | 140000
10.420.1771 | Bitüm esaslı köprü genleşme derzleri 0-70 mm elastromerik modifiye bitüm esaslı tıkaç tipi | m | İşbaşında | 13000
YOL İŞARETLEME MALZEMELERİ (TS EN 1871)
10.420.1781 | Reflektif cam küreciği (Karayolları işaretlemesinde kullanılan arka tarafı uygun bir ortam tarafından ekranlandığı taktirde bir ışık kaynağından gelen ışıkları yansıtacak özellikte) | Kg | İşbaşında | 30
10.420.1782 | Yol çizgilerinde kullanılmak için reflektif buton | Ad | İşbaşında | 80
10.420.1783 | Cam elyaf takviyeli (CTP) Polyester, yol kenar dikmesi | Ad | İşbaşında | 55
ANKRAJ KON TAKIMLARI
10.420.1801 | Ankraj kon takımı (12 Ø 7) | Ad | İşbaşında | 170
10.420.1802 | Ankraj kon takımı (12 Ø 8) | Ad | İşbaşında | 190
KÖMÜR, UÇUCU KÜL, KREZEOT VB.
10.420.1851 | Maden kömürü | Kg | İşbaşında | 2.5
10.420.1852 | Hafif agrega (Elenmiş kömür curufu) | m³ | İşbaşında | 5.5
10.420.1853 | Uçucu kül (TS EN 450-1,2) | Ton | İşbaşında | 130
10.420.1854 | Kreozot (TS 4329 EN 13991) | Kg | İşbaşında | 9
10.420.1855 | Sıcak uygulamalı kömür katran zifti | Kg | İşbaşında | 6
ALTYAPI BORULARI VE MALZEMELERİ
DRENAJ BORULARI Not: Ara çaplarının rayiç fiyatları enterpolasyonla bulunur.
Tünel tipi drenaj boruları (PVC esaslı) (TS 13492)
10.440.1001 | Ø 100 mm anma çaplı | m | Fabrikada | 65
10.440.1002 | Ø 150 mm anma çaplı | m | Fabrikada | 100
10.440.1003 | Ø 160 mm anma çaplı | m | Fabrikada | 115
10.440.1004 | Ø 200 mm anma çaplı | m | Fabrikada | 135
10.440.1005 | Ø 315 mm anma çaplı | m | Fabrikada | 235
10.440.1019 | Her çap için özel parça | Kg | Fabrikada | 70
Koruge drenaj boruları (PVC esaslı) (TS 9128)
10.440.1020 | Ø 50 mm anma çaplı | m | Fabrikada | 15
10.440.1021 | Ø 80 mm anma çaplı | m | Fabrikada | 24
10.440.1022 | Ø 100 mm anma çaplı | m | Fabrikada | 32
10.440.1023 | Ø 125 mm anma çaplı | m | Fabrikada | 55
10.440.1024 | Ø 160 mm anma çaplı | m | Fabrikada | 85
10.440.1025 | Ø 200 mm anma çaplı | m | Fabrikada | 120
10.440.1039 | Her çap için özel parça | Kg | Fabrikada | 70
Koruge drenaj boruları Yüksek yoğunluklu polietilen (HDPE) ve Polipropilen (PP) esaslı (TS EN 13476-3) (SN 4)
10.440.1040 | Ø 100 mm anma çaplı | m | Fabrikada | 85
10.440.1041 | Ø 150 mm anma çaplı | m | Fabrikada | 110
10.440.1042 | Ø 200 mm anma çaplı | m | Fabrikada | 145
10.440.1043 | Ø 250 mm anma çaplı | m | Fabrikada | 195
10.440.1044 | Ø 300 mm anma çaplı | m | Fabrikada | 285
10.440.1045 | Ø 400 mm anma çaplı | m | Fabrikada | 450
10.440.1046 | Ø 500 mm anma çaplı | m | Fabrikada | 745
10.440.1047 | Ø 600 mm anma çaplı | m | Fabrikada | 1200
10.440.1048 | Ø 800 mm anma çaplı | m | Fabrikada | 2000
10.440.1049 | Ø 1000 mm anma çaplı | m | Fabrikada | 2950
10.440.1069 | Her çap için özel parça | Kg | Fabrikada | 65
Koruge drenaj boruları Yüksek yoğunluklu polietilen (HDPE) ve Polipropilen (PP) esaslı (TS EN 13476-3) (SN 8)
10.440.1070 | Ø 100 mm anma çaplı | m | Fabrikada | 103
10.440.1071 | Ø 150 mm anma çaplı | m | Fabrikada | 125
10.440.1072 | Ø 200 mm anma çaplı | m | Fabrikada | 170
10.440.1073 | Ø 250 mm anma çaplı | m | Fabrikada | 250
10.440.1074 | Ø 300 mm anma çaplı | m | Fabrikada | 380
10.440.1075 | Ø 400 mm anma çaplı | m | Fabrikada | 630
10.440.1076 | Ø 500 mm anma çaplı | m | Fabrikada | 980
10.440.1077 | Ø 600 mm anma çaplı | m | Fabrikada | 1550
10.440.1078 | Ø 800 mm anma çaplı | m | Fabrikada | 2650
10.440.1079 | Ø 1000 mm anma çaplı | m | Fabrikada | 4400
10.440.1099 | Her çap için özel parça | Kg | Fabrikada | 78
KORUGE KANALİZASYON BORULARI Yüksek yoğunluklu polietilen (HDPE) ve Polipropilen (PP) esaslı (TS EN 13476-3) Not: Ara çapların rayiç fiyatları enterpolasyonla bulunur.
SN 4
10.440.1150 | Ø 100 mm anma çaplı | m | Fabrikada | 73
10.440.1151 | Ø 125 mm anma çaplı | m | Fabrikada | 85
10.440.1152 | Ø 150 mm anma çaplı | m | Fabrikada | 95
10.440.1153 | Ø 200 mm anma çaplı | m | Fabrikada | 135
10.440.1154 | Ø 250 mm anma çaplı | m | Fabrikada | 180
10.440.1155 | Ø 300 mm anma çaplı | m | Fabrikada | 250
10.440.1156 | Ø 400 mm anma çaplı | m | Fabrikada | 420
10.440.1157 | Ø 500 mm anma çaplı | m | Fabrikada | 660
10.440.1158 | Ø 600 mm anma çaplı | m | Fabrikada | 1080
10.440.1159 | Ø 800 mm anma çaplı | m | Fabrikada | 1800
10.440.1160 | Ø 1000 mm anma çaplı | m | Fabrikada | 2650
10.440.1169 | Her çap için özel parça | Kg | Fabrikada | 66
SN 8
10.440.1170 | Ø 100 mm anma çaplı | m | Fabrikada | 85
10.440.1171 | Ø 125 mm anma çaplı | m | Fabrikada | 100
10.440.1172 | Ø 150 mm anma çaplı | m | Fabrikada | 115
10.440.1173 | Ø 200 mm anma çaplı | m | Fabrikada | 155
10.440.1174 | Ø 250 mm anma çaplı | m | Fabrikada | 240
10.440.1175 | Ø 300 mm anma çaplı | m | Fabrikada | 360
10.440.1176 | Ø 400 mm anma çaplı | m | Fabrikada | 600
10.440.1177 | Ø 500 mm anma çaplı | m | Fabrikada | 900
10.440.1178 | Ø 600 mm anma çaplı | m | Fabrikada | 1450
10.440.1179 | Ø 800 mm anma çaplı | m | Fabrikada | 2400
10.440.1180 | Ø 1000 mm anma çaplı | m | Fabrikada | 4100
10.440.1199 | Her çap için özel parça | Kg | Fabrikada | 78
SPİRAL SARIMLI YERALTI YAĞMUR SUYU VE KANALİZASYON BORULARI (HDPE esaslı) (TS 12132) Not:Ara çapların rayiç fiyatları enterpolasyonla bulunur.
10.440.1250 | Ø 500 mm anma çaplı Tip 2 | m | Fabrikada | 900
10.440.1251 | Ø 600 mm anma çaplı Tip 2 | m | Fabrikada | 1150
10.440.1252 | Ø 800 mm anma çaplı Tip 2 | m | Fabrikada | 1450
10.440.1253 | Ø 1000 mm anma çaplı Tip 2 | m | Fabrikada | 2280
10.440.1254 | Ø 1200 mm anma çaplı Tip 2 | m | Fabrikada | 3480
10.440.1255 | Ø 1400 mm anma çaplı Tip 2 | m | Fabrikada | 4660
10.440.1256 | Ø 1500 mm anma çaplı Tip 2 | m | Fabrikada | 5650
10.440.1257 | Ø 1600 mm anma çaplı Tip 2 | m | Fabrikada | 6360
10.440.1258 | Ø 1800 mm anma çaplı Tip 2 | m | Fabrikada | 8050
10.440.1259 | Ø 2000 mm anma çaplı Tip 2 | m | Fabrikada | 10200
10.440.1260 | Ø 2200 mm anma çaplı Tip 2 | m | Fabrikada | 11500
10.440.1261 | Ø 2400 mm anma çaplı Tip 2 | m | Fabrikada | 15000
10.440.1262 | Ø 2600 mm anma çaplı Tip 2 | m | Fabrikada | 19200
10.440.1263 | Ø 3000 mm anma çaplı Tip 2 | m | Fabrikada | 36000
10.440.1264 | Ø 500 mm anma çaplı Tip 3 | m | Fabrikada | 1150
10.440.1265 | Ø 600 mm anma çaplı Tip 3 | m | Fabrikada | 1320
10.440.1266 | Ø 800 mm anma çaplı Tip 3 | m | Fabrikada | 1920
10.440.1267 | Ø 1000 mm anma çaplı Tip 3 | m | Fabrikada | 3120
10.440.1268 | Ø 1200 mm anma çaplı Tip 3 | m | Fabrikada | 4560
10.440.1269 | Ø 1400 mm anma çaplı Tip 3 | m | Fabrikada | 6000
10.440.1270 | Ø 1500 mm anma çaplı Tip 3 | m | Fabrikada | 7450
10.440.1271 | Ø 1600 mm anma çaplı Tip 3 | m | Fabrikada | 8400
10.440.1272 | Ø 1800 mm anma çaplı Tip 3 | m | Fabrikada | 10200
10.440.1273 | Ø 2000 mm anma çaplı Tip 3 | m | Fabrikada | 13800
10.440.1274 | Ø 2200 mm anma çaplı Tip 3 | m | Fabrikada | 15000
10.440.1275 | Ø 2400 mm anma çaplı Tip 3 | m | Fabrikada | 18000
10.440.1276 | Ø 2600 mm anma çaplı Tip 3 | m | Fabrikada | 24000
10.440.1277 | Ø 3000 mm anma çaplı Tip 3 | m | Fabrikada | 42000
10.440.1278 | Ø 500 mm anma çaplı Tip 4 | m | Fabrikada | 1500
10.440.1279 | Ø 600 mm anma çaplı Tip 4 | m | Fabrikada | 1750
10.440.1280 | Ø 800 mm anma çaplı Tip 4 | m | Fabrikada | 2400
10.440.1281 | Ø 1000 mm anma çaplı Tip 4 | m | Fabrikada | 3950
10.440.1282 | Ø 1200 mm anma çaplı Tip 4 | m | Fabrikada | 5880
10.440.1283 | Ø 1400 mm anma çaplı Tip 4 | m | Fabrikada | 7800
10.440.1284 | Ø 1500 mm anma çaplı Tip 4 | m | Fabrikada | 9600
10.440.1285 | Ø 1600 mm anma çaplı Tip 4 | m | Fabrikada | 10800
10.440.1286 | Ø 1800 mm anma çaplı Tip 4 | m | Fabrikada | 13200
10.440.1287 | Ø 2000 mm anma çaplı Tip 4 | m | Fabrikada | 18000
10.440.1288 | Ø 2200 mm anma çaplı Tip 4 | m | Fabrikada | 19500
10.440.1289 | Ø 2400 mm anma çaplı Tip 4 | m | Fabrikada | 23400
10.440.1290 | Ø 2600 mm anma çaplı Tip 4 | m | Fabrikada | 31200
10.440.1291 | Ø 3000 mm anma çaplı Tip 4 | m | Fabrikada | 54000
10.440.1292 | Ø 500 mm anma çaplı Tip 5 | m | Fabrikada | 1800
10.440.1293 | Ø 600 mm anma çaplı Tip 5 | m | Fabrikada | 2100
10.440.1294 | Ø 800 mm anma çaplı Tip 5 | m | Fabrikada | 2880
10.440.1295 | Ø 1000 mm anma çaplı Tip 5 | m | Fabrikada | 4800
10.440.1296 | Ø 1200 mm anma çaplı Tip 5 | m | Fabrikada | 6900
10.440.1297 | Ø 1400 mm anma çaplı Tip 5 | m | Fabrikada | 9600
10.440.1298 | Ø 1500 mm anma çaplı Tip 5 | m | Fabrikada | 11400
10.440.1299 | Ø 1600 mm anma çaplı Tip 5 | m | Fabrikada | 13200
10.440.1300 | Ø 1800 mm anma çaplı Tip 5 | m | Fabrikada | 18000
10.440.1301 | Ø 2000 mm anma çaplı Tip 5 | m | Fabrikada | 25000
10.440.1302 | Ø 2200 mm anma çaplı Tip 5 | m | Fabrikada | 28500
10.440.1303 | Ø 2400 mm anma çaplı Tip 5 | m | Fabrikada | 36000
10.440.1304 | Ø 2600 mm anma çaplı Tip 5 | m | Fabrikada | 48000
10.440.1305 | Ø 2800 mm anma çaplı Tip 5 | m | Fabrikada | 72000
10.440.1306 | Ø 3000 mm anma çaplı Tip 5 | m | Fabrikada | 90000
10.440.1307 | Ø 500 mm anma çaplı Tip 6 | m | Fabrikada | 2150
10.440.1308 | Ø 600 mm anma çaplı Tip 6 | m | Fabrikada | 2500
10.440.1309 | Ø 800 mm anma çaplı Tip 6 | m | Fabrikada | 3480
10.440.1310 | Ø 1000 mm anma çaplı Tip 6 | m | Fabrikada | 6000
10.440.1311 | Ø 1200 mm anma çaplı Tip 6 | m | Fabrikada | 8400
10.440.1312 | Ø 1400 mm anma çaplı Tip 6 | m | Fabrikada | 13200
10.440.1313 | Ø 1500 mm anma çaplı Tip 6 | m | Fabrikada | 15000
10.440.1314 | Ø 1600 mm anma çaplı Tip 6 | m | Fabrikada | 18000
10.440.1315 | Ø 1800 mm anma çaplı Tip 6 | m | Fabrikada | 23400
10.440.1316 | Ø 2000 mm anma çaplı Tip 6 | m | Fabrikada | 30000
10.440.1317 | Ø 2200 mm anma çaplı Tip 6 | m | Fabrikada | 33500
10.440.1318 | Ø 2400 mm anma çaplı Tip 6 | m | Fabrikada | 43200
10.440.1319 | Ø 2600 mm anma çaplı Tip 6 | m | Fabrikada | 57500
10.440.1320 | Ø 2800 mm anma çaplı Tip 6 | m | Fabrikada | 82500
10.440.1321 | Ø 3000 mm anma çaplı Tip 6 | m | Fabrikada | 108000
10.440.1322 | Ø 500 mm anma çaplı Tip 7 | m | Fabrikada | 2600
10.440.1323 | Ø 600 mm anma çaplı Tip 7 | m | Fabrikada | 3000
10.440.1324 | Ø 800 mm anma çaplı Tip 7 | m | Fabrikada | 4200
10.440.1325 | Ø 1000 mm anma çaplı Tip 7 | m | Fabrikada | 7200
10.440.1326 | Ø 1200 mm anma çaplı Tip 7 | m | Fabrikada | 10800
10.440.1327 | Ø 1400 mm anma çaplı Tip 7 | m | Fabrikada | 14500
10.440.1328 | Ø 1500 mm anma çaplı Tip 7 | m | Fabrikada | 17500
10.440.1329 | Ø 1600 mm anma çaplı Tip 7 | m | Fabrikada | 19200
10.440.1330 | Ø 1800 mm anma çaplı Tip 7 | m | Fabrikada | 24000
10.440.1331 | Ø 2000 mm anma çaplı Tip 7 | m | Fabrikada | 33000
10.440.1332 | Ø 2200 mm anma çaplı Tip 7 | m | Fabrikada | 36000
10.440.1333 | Ø 2400 mm anma çaplı Tip 7 | m | Fabrikada | 46200
10.440.1334 | Ø 2600 mm anma çaplı Tip 7 | m | Fabrikada | 62000
10.440.1335 | Ø 2800 mm anma çaplı Tip 7 | m | Fabrikada | 98500
10.440.1336 | Ø 3000 mm anma çaplı Tip 7 | m | Fabrikada | 130000
10.440.1349 | Her çap için özel parça | Kg | Fabrikada | 240
ÇELİK TAKVİYELİ SPİRAL SARIMLI YER ALTI KANALİZASYON VE YAĞMUR SUYU BORULARI (HDPE esaslı) (ASTM F 2435) Not: Ara çapların rayiç fiyatlarıenterpolasyonla bulunur.
SN 8 tipi borular
10.440.1400 | Ø 600 mm anma çaplı | m | Fabrikada | 2280
10.440.1401 | Ø 800 mm anma çaplı | m | Fabrikada | 2950
10.440.1402 | Ø 1000 mm anma çaplı | m | Fabrikada | 4800
10.440.1403 | Ø 1200 mm anma çaplı | m | Fabrikada | 7200
10.440.1404 | Ø 1400 mm anma çaplı | m | Fabrikada | 9600
10.440.1405 | Ø 1500 mm anma çaplı | m | Fabrikada | 11800
10.440.1406 | Ø 1600 mm anma çaplı | m | Fabrikada | 13200
10.440.1407 | Ø 1800 mm anma çaplı | m | Fabrikada | 16800
10.440.1408 | Ø 2000 mm anma çaplı | m | Fabrikada | 22500
10.440.1409 | Ø 2200 mm anma çaplı | m | Fabrikada | 24000
10.440.1410 | Ø 2400 mm anma çaplı | m | Fabrikada | 31500
10.440.1411 | Ø 2600 mm anma çaplı | m | Fabrikada | 42000
SN 10 tipi borular
10.440.1420 | Ø 600 mm anma çaplı | m | Fabrikada | 2700
10.440.1421 | Ø 800 mm anma çaplı | m | Fabrikada | 3450
10.440.1422 | Ø 1000 mm anma çaplı | m | Fabrikada | 5650
10.440.1423 | Ø 1200 mm anma çaplı | m | Fabrikada | 8650
10.440.1424 | Ø 1400 mm anma çaplı | m | Fabrikada | 11500
10.440.1425 | Ø 1500 mm anma çaplı | m | Fabrikada | 14000
10.440.1426 | Ø 1600 mm anma çaplı | m | Fabrikada | 15500
10.440.1427 | Ø 1800 mm anma çaplı | m | Fabrikada | 20000
10.440.1428 | Ø 2000 mm anma çaplı | m | Fabrikada | 26500
10.440.1429 | Ø 2200 mm anma çaplı | m | Fabrikada | 28500
10.440.1430 | Ø 2400 mm anma çaplı | m | Fabrikada | 37500
10.440.1431 | Ø 2600 mm anma çaplı | m | Fabrikada | 49500
SN 12.5 tipi borular
10.440.1440 | Ø 600 mm anma çaplı | m | Fabrikada | 3000
10.440.1441 | Ø 800 mm anma çaplı | m | Fabrikada | 3850
10.440.1442 | Ø 1000 mm anma çaplı | m | Fabrikada | 6300
10.440.1443 | Ø 1200 mm anma çaplı | m | Fabrikada | 9450
10.440.1444 | Ø 1400 mm anma çaplı | m | Fabrikada | 12000
10.440.1445 | Ø 1500 mm anma çaplı | m | Fabrikada | 14700
10.440.1446 | Ø 1600 mm anma çaplı | m | Fabrikada | 16500
10.440.1447 | Ø 1800 mm anma çaplı | m | Fabrikada | 21000
10.440.1448 | Ø 2000 mm anma çaplı | m | Fabrikada | 28000
10.440.1449 | Ø 2200 mm anma çaplı | m | Fabrikada | 30000
10.440.1450 | Ø 2400 mm anma çaplı | m | Fabrikada | 39000
10.440.1451 | Ø 2600 mm anma çaplı | m | Fabrikada | 52500
SN 16 tipi borular
10.440.1460 | Ø 600 mm anma çaplı | m | Fabrikada | 3420
10.440.1461 | Ø 800 mm anma çaplı | m | Fabrikada | 4320
10.440.1462 | Ø 1000 mm anma çaplı | m | Fabrikada | 7150
10.440.1463 | Ø 1200 mm anma çaplı | m | Fabrikada | 10800
10.440.1464 | Ø 1400 mm anma çaplı | m | Fabrikada | 13800
10.440.1465 | Ø 1500 mm anma çaplı | m | Fabrikada | 16500
10.440.1466 | Ø 1600 mm anma çaplı | m | Fabrikada | 18500
10.440.1467 | Ø 1800 mm anma çaplı | m | Fabrikada | 23500
10.440.1468 | Ø 2000 mm anma çaplı | m | Fabrikada | 31200
10.440.1469 | Ø 2200 mm anma çaplı | m | Fabrikada | 33500
10.440.1470 | Ø 2400 mm anma çaplı | m | Fabrikada | 43500
10.440.1471 | Ø 2600 mm anma çaplı | m | Fabrikada | 58500
10.440.1499 | Her çap için özel parça | Kg | Fabrikada | 205
SERT PVC KANALİZASYON BORULARI (TS EN 1401-1 + A1, TSE CEN/TS 1401-2) (conta bedeli dahil) Not: Ara çapların rayiç fiyatları enterpolasyonla bulunur.
Geçme Muflu Borular
SN 2 SDR 51 tipi borular
10.440.1550 | Ø 110 mm anma çaplı | m | Fabrikada | 150
10.440.1551 | Ø 125 mm anma çaplı | m | Fabrikada | 180
10.440.1552 | Ø 160 mm anma çaplı | m | Fabrikada | 280
10.440.1553 | Ø 200 mm anma çaplı | m | Fabrikada | 425
10.440.1554 | Ø 250 mm anma çaplı | m | Fabrikada | 680
10.440.1555 | Ø 315 mm anma çaplı | m | Fabrikada | 1020
10.440.1556 | Ø 400 mm anma çaplı | m | Fabrikada | 1630
10.440.1557 | Ø 500 mm anma çaplı | m | Fabrikada | 2620
10.440.1558 | Ø 630 mm anma çaplı | m | Fabrikada | 4080
10.440.1559 | Ø 710 mm anma çaplı | m | Fabrikada | 5580
10.440.1560 | Ø 800 mm anma çaplı | m | Fabrikada | 6720
10.440.1561 | Ø 1000 mm anma çaplı | m | Fabrikada | 10500
SN 4 SDR 41 tipi borular
10.440.1570 | Ø 110 mm anma çaplı | m | Fabrikada | 170
10.440.1571 | Ø 125 mm anma çaplı | m | Fabrikada | 200
10.440.1572 | Ø 160 mm anma çaplı | m | Fabrikada | 315
10.440.1573 | Ø 200 mm anma çaplı | m | Fabrikada | 470
10.440.1574 | Ø 250 mm anma çaplı | m | Fabrikada | 745
10.440.1575 | Ø 315 mm anma çaplı | m | Fabrikada | 1130
10.440.1576 | Ø 400 mm anma çaplı | m | Fabrikada | 1800
10.440.1577 | Ø 500 mm anma çaplı | m | Fabrikada | 2900
10.440.1578 | Ø 630 mm anma çaplı | m | Fabrikada | 4500
10.440.1579 | Ø 710 mm anma çaplı | m | Fabrikada | 6120
10.440.1580 | Ø 800 mm anma çaplı | m | Fabrikada | 7450
10.440.1581 | Ø 1000 mm anma çaplı | m | Fabrikada | 11650
SN 8 SDR 34 tipi borular
10.440.1590 | Ø 110 mm anma çaplı | m | Fabrikada | 185
10.440.1591 | Ø 125 mm anma çaplı | m | Fabrikada | 215
10.440.1592 | Ø 160 mm anma çaplı | m | Fabrikada | 345
10.440.1593 | Ø 200 mm anma çaplı | m | Fabrikada | 515
10.440.1594 | Ø 250 mm anma çaplı | m | Fabrikada | 825
10.440.1595 | Ø 315 mm anma çaplı | m | Fabrikada | 1340
10.440.1596 | Ø 400 mm anma çaplı | m | Fabrikada | 1980
10.440.1597 | Ø 500 mm anma çaplı | m | Fabrikada | 3180
10.440.1598 | Ø 630 mm anma çaplı | m | Fabrikada | 4920
10.440.1599 | Ø 710 mm anma çaplı | m | Fabrikada | 6720
10.440.1600 | Ø 800 mm anma çaplı | m | Fabrikada | 8160
10.440.1601 | Ø 1000 mm anma çaplı | m | Fabrikada | 12600
10.440.1649 | Her çap için özel parça | Kg | Fabrikada | 78
PE 100 POLİETİLENDEN MAMUL İÇME VE KULLANMA SUYU BORULARI (TS EN 12201-2) Not: Ara çapların rayiç fiyatları enterpolasyonla bulunur.
4 Atmosfer basınç dayanımlı
10.440.1750 | Ø 315 mm anma çaplı | m | Fabrikada | 600
10.440.1751 | Ø 355 mm anma çaplı | m | Fabrikada | 770
10.440.1752 | Ø 400 mm anma çaplı | m | Fabrikada | 970
10.440.1753 | Ø 450 mm anma çaplı | m | Fabrikada | 1225
10.440.1754 | Ø 500 mm anma çaplı | m | Fabrikada | 1500
10.440.1755 | Ø 630 mm anma çaplı | m | Fabrikada | 2400
10.440.1756 | Ø 710 mm anma çaplı | m | Fabrikada | 3000
10.440.1757 | Ø 800 mm anma çaplı | m | Fabrikada | 3850
10.440.1758 | Ø 900 mm anma çaplı | m | Fabrikada | 4920
10.440.1759 | Ø 1000 mm anma çaplı | m | Fabrikada | 6000
10.440.1760 | Ø 1200 mm anma çaplı | m | Fabrikada | 9000
5 Atmosfer basınç dayanımlı
10.440.1770 | Ø 63 mm anma çaplı | m | Fabrikada | 34
10.440.1771 | Ø 315 mm anma çaplı | m | Fabrikada | 755
10.440.1772 | Ø 400 mm anma çaplı | m | Fabrikada | 1200
10.440.1773 | Ø 500 mm anma çaplı | m | Fabrikada | 1860
10.440.1774 | Ø 630 mm anma çaplı | m | Fabrikada | 3000
10.440.1775 | Ø 800 mm anma çaplı | m | Fabrikada | 4800
10.440.1776 | Ø 1000 mm anma çaplı | m | Fabrikada | 7500
6 Atmosfer basınç dayanımlı
10.440.1790 | Ø 50 mm anma çaplı | m | Fabrikada | 25
10.440.1791 | Ø 63 mm anma çaplı | m | Fabrikada | 40
10.440.1792 | Ø 75 mm anma çaplı | m | Fabrikada | 55
10.440.1793 | Ø 90 mm anma çaplı | m | Fabrikada | 78
10.440.1794 | Ø 110 mm anma çaplı | m | Fabrikada | 115
10.440.1795 | Ø 125 mm anma çaplı | m | Fabrikada | 150
10.440.1796 | Ø 140 mm anma çaplı | m | Fabrikada | 185
10.440.1797 | Ø 160 mm anma çaplı | m | Fabrikada | 245
10.440.1798 | Ø 180 mm anma çaplı | m | Fabrikada | 305
10.440.1799 | Ø 200 mm anma çaplı | m | Fabrikada | 380
10.440.1800 | Ø 225 mm anma çaplı | m | Fabrikada | 475
10.440.1801 | Ø 250 mm anma çaplı | m | Fabrikada | 590
10.440.1802 | Ø 280 mm anma çaplı | m | Fabrikada | 740
10.440.1803 | Ø 315 mm anma çaplı | m | Fabrikada | 935
10.440.1804 | Ø 355 mm anma çaplı | m | Fabrikada | 1200
10.440.1805 | Ø 400 mm anma çaplı | m | Fabrikada | 1500
10.440.1806 | Ø 450 mm anma çaplı | m | Fabrikada | 1910
10.440.1807 | Ø 500 mm anma çaplı | m | Fabrikada | 2350
10.440.1808 | Ø 560 mm anma çaplı | m | Fabrikada | 2950
10.440.1809 | Ø 630 mm anma çaplı | m | Fabrikada | 3720
10.440.1810 | Ø 710 mm anma çaplı | m | Fabrikada | 4740
10.440.1811 | Ø 800 mm anma çaplı | m | Fabrikada | 6180
10.440.1812 | Ø 900 mm anma çaplı | m | Fabrikada | 7620
10.440.1813 | Ø 1000 mm anma çaplı | m | Fabrikada | 9360
8 Atmosfer basınç dayanımlı
10.440.1830 | Ø 40 mm anma çaplı | m | Fabrikada | 19
10.440.1831 | Ø 63 mm anma çaplı | m | Fabrikada | 45
10.440.1832 | Ø 90 mm anma çaplı | m | Fabrikada | 95
10.440.1833 | Ø 110 mm anma çaplı | m | Fabrikada | 142
10.440.1834 | Ø 125 mm anma çaplı | m | Fabrikada | 180
10.440.1835 | Ø 140 mm anma çaplı | m | Fabrikada | 230
10.440.1836 | Ø 160 mm anma çaplı | m | Fabrikada | 295
10.440.1837 | Ø 180 mm anma çaplı | m | Fabrikada | 375
10.440.1838 | Ø 200 mm anma çaplı | m | Fabrikada | 465
10.440.1839 | Ø 225 mm anma çaplı | m | Fabrikada | 590
10.440.1840 | Ø 250 mm anma çaplı | m | Fabrikada | 720
10.440.1841 | Ø 280 mm anma çaplı | m | Fabrikada | 900
10.440.1842 | Ø 315 mm anma çaplı | m | Fabrikada | 1150
10.440.1843 | Ø 355 mm anma çaplı | m | Fabrikada | 1450
10.440.1844 | Ø 400 mm anma çaplı | m | Fabrikada | 1850
10.440.1845 | Ø 450 mm anma çaplı | m | Fabrikada | 2350
10.440.1846 | Ø 500 mm anma çaplı | m | Fabrikada | 2890
10.440.1847 | Ø 560 mm anma çaplı | m | Fabrikada | 3600
10.440.1848 | Ø 630 mm anma çaplı | m | Fabrikada | 4550
10.440.1849 | Ø 710 mm anma çaplı | m | Fabrikada | 5800
10.440.1850 | Ø 800 mm anma çaplı | m | Fabrikada | 7380
10.440.1851 | Ø 900 mm anma çaplı | m | Fabrikada | 9360
10.440.1852 | Ø 1000 mm anma çaplı | m | Fabrikada | 11500
10 Atmosfer basınç dayanımlı
10.440.1870 | Ø 32 mm anma çaplı | m | Fabrikada | 15
10.440.1871 | Ø 40 mm anma çaplı | m | Fabrikada | 24
10.440.1872 | Ø 50 mm anma çaplı | m | Fabrikada | 36
10.440.1873 | Ø 63 mm anma çaplı | m | Fabrikada | 57
10.440.1874 | Ø 75 mm anma çaplı | m | Fabrikada | 80
10.440.1875 | Ø 90 mm anma çaplı | m | Fabrikada | 115
10.440.1876 | Ø 110 mm anma çaplı | m | Fabrikada | 174
10.440.1877 | Ø 125 mm anma çaplı | m | Fabrikada | 225
10.440.1878 | Ø 140 mm anma çaplı | m | Fabrikada | 275
10.440.1879 | Ø 160 mm anma çaplı | m | Fabrikada | 360
10.440.1880 | Ø 180 mm anma çaplı | m | Fabrikada | 450
10.440.1881 | Ø 200 mm anma çaplı | m | Fabrikada | 560
10.440.1882 | Ø 225 mm anma çaplı | m | Fabrikada | 710
10.440.1883 | Ø 250 mm anma çaplı | m | Fabrikada | 865
10.440.1884 | Ø 280 mm anma çaplı | m | Fabrikada | 1100
10.440.1885 | Ø 315 mm anma çaplı | m | Fabrikada | 1400
10.440.1886 | Ø 355 mm anma çaplı | m | Fabrikada | 1770
10.440.1887 | Ø 400 mm anma çaplı | m | Fabrikada | 2250
10.440.1888 | Ø 450 mm anma çaplı | m | Fabrikada | 2850
10.440.1889 | Ø 500 mm anma çaplı | m | Fabrikada | 3500
10.440.1890 | Ø 560 mm anma çaplı | m | Fabrikada | 4400
10.440.1891 | Ø 630 mm anma çaplı | m | Fabrikada | 5450
10.440.1892 | Ø 710 mm anma çaplı | m | Fabrikada | 6800
10.440.1893 | Ø 800 mm anma çaplı | m | Fabrikada | 8700
10.440.1894 | Ø 900 mm anma çaplı | m | Fabrikada | 12000
10.440.1895 | Ø 1000 mm anma çaplı | m | Fabrikada | 14400
10.440.1896 | Ø 1200 mm anma çaplı | m | Fabrikada | 21600
12.5 Atmosfer basınç dayanımlı
10.440.1910 | Ø 25 mm anma çaplı | m | Fabrikada | 12
10.440.1911 | Ø 32 mm anma çaplı | m | Fabrikada | 19
10.440.1912 | Ø 40 mm anma çaplı | m | Fabrikada | 29
10.440.1913 | Ø 50 mm anma çaplı | m | Fabrikada | 44
10.440.1914 | Ø 63 mm anma çaplı | m | Fabrikada | 70
10.440.1915 | Ø 75 mm anma çaplı | m | Fabrikada | 100
10.440.1916 | Ø 90 mm anma çaplı | m | Fabrikada | 140
10.440.1917 | Ø 110 mm anma çaplı | m | Fabrikada | 205
10.440.1918 | Ø 125 mm anma çaplı | m | Fabrikada | 270
10.440.1919 | Ø 140 mm anma çaplı | m | Fabrikada | 335
10.440.1920 | Ø 160 mm anma çaplı | m | Fabrikada | 435
10.440.1921 | Ø 180 mm anma çaplı | m | Fabrikada | 550
10.440.1922 | Ø 200 mm anma çaplı | m | Fabrikada | 680
10.440.1923 | Ø 225 mm anma çaplı | m | Fabrikada | 865
10.440.1924 | Ø 250 mm anma çaplı | m | Fabrikada | 1050
10.440.1925 | Ø 280 mm anma çaplı | m | Fabrikada | 1350
10.440.1926 | Ø 315 mm anma çaplı | m | Fabrikada | 1700
10.440.1927 | Ø 355 mm anma çaplı | m | Fabrikada | 2150
10.440.1928 | Ø 400 mm anma çaplı | m | Fabrikada | 2750
10.440.1929 | Ø 450 mm anma çaplı | m | Fabrikada | 3450
10.440.1930 | Ø 500 mm anma çaplı | m | Fabrikada | 4250
10.440.1931 | Ø 560 mm anma çaplı | m | Fabrikada | 5370
10.440.1932 | Ø 630 mm anma çaplı | m | Fabrikada | 6800
10.440.1933 | Ø 710 mm anma çaplı | m | Fabrikada | 8400
10.440.1934 | Ø 800 mm anma çaplı | m | Fabrikada | 10800
10.440.1935 | Ø 900 mm anma çaplı | m | Fabrikada | 13800
10.440.1936 | Ø 1000 mm anma çaplı | m | Fabrikada | 17400
10.440.1937 | Ø 1200 mm anma çaplı | m | Fabrikada | 25000
16 Atmosfer basınç dayanımlı
10.440.1950 | Ø 20 mm anma çaplı | m | Fabrikada | 9.5
10.440.1951 | Ø 32 mm anma çaplı | m | Fabrikada | 22.5
10.440.1952 | Ø 40 mm anma çaplı | m | Fabrikada | 35
10.440.1953 | Ø 50 mm anma çaplı | m | Fabrikada | 53
10.440.1954 | Ø 63 mm anma çaplı | m | Fabrikada | 84
10.440.1955 | Ø 75 mm anma çaplı | m | Fabrikada | 115
10.440.1956 | Ø 90 mm anma çaplı | m | Fabrikada | 168
10.440.1957 | Ø 110 mm anma çaplı | m | Fabrikada | 250
10.440.1958 | Ø 125 mm anma çaplı | m | Fabrikada | 325
10.440.1959 | Ø 140 mm anma çaplı | m | Fabrikada | 400
10.440.1960 | Ø 160 mm anma çaplı | m | Fabrikada | 530
10.440.1961 | Ø 180 mm anma çaplı | m | Fabrikada | 665
10.440.1962 | Ø 200 mm anma çaplı | m | Fabrikada | 825
10.440.1963 | Ø 225 mm anma çaplı | m | Fabrikada | 1050
10.440.1964 | Ø 250 mm anma çaplı | m | Fabrikada | 1285
10.440.1965 | Ø 280 mm anma çaplı | m | Fabrikada | 1625
10.440.1966 | Ø 315 mm anma çaplı | m | Fabrikada | 2050
10.440.1967 | Ø 355 mm anma çaplı | m | Fabrikada | 2600
10.440.1968 | Ø 400 mm anma çaplı | m | Fabrikada | 3310
10.440.1969 | Ø 450 mm anma çaplı | m | Fabrikada | 4200
10.440.1970 | Ø 500 mm anma çaplı | m | Fabrikada | 5150
10.440.1971 | Ø 560 mm anma çaplı | m | Fabrikada | 6480
10.440.1972 | Ø 630 mm anma çaplı | m | Fabrikada | 8050
10.440.1973 | Ø 710 mm anma çaplı | m | Fabrikada | 10500
10.440.1974 | Ø 800 mm anma çaplı | m | Fabrikada | 13200
10.440.1975 | Ø 900 mm anma çaplı | m | Fabrikada | 17400
10.440.1976 | Ø 1000 mm anma çaplı | m | Fabrikada | 22000
10.440.1977 | Ø 1200 mm anma çaplı | m | Fabrikada | 36000
20 Atmosfer basınç dayanımlı
10.440.1990 | Ø 16 mm anma çaplı | m | Fabrikada | 9.5
10.440.1991 | Ø 25 mm anma çaplı | m | Fabrikada | 17
10.440.1992 | Ø 32 mm anma çaplı | m | Fabrikada | 26.5
10.440.1993 | Ø 40 mm anma çaplı | m | Fabrikada | 41
10.440.1994 | Ø 50 mm anma çaplı | m | Fabrikada | 63
10.440.1995 | Ø 63 mm anma çaplı | m | Fabrikada | 100
10.440.1996 | Ø 75 mm anma çaplı | m | Fabrikada | 140
10.440.1997 | Ø 90 mm anma çaplı | m | Fabrikada | 200
10.440.1998 | Ø 110 mm anma çaplı | m | Fabrikada | 300
10.440.1999 | Ø 125 mm anma çaplı | m | Fabrikada | 400
10.440.2000 | Ø 140 mm anma çaplı | m | Fabrikada | 485
10.440.2001 | Ø 160 mm anma çaplı | m | Fabrikada | 640
10.440.2002 | Ø 180 mm anma çaplı | m | Fabrikada | 800
10.440.2003 | Ø 200 mm anma çaplı | m | Fabrikada | 1000
10.440.2004 | Ø 225 mm anma çaplı | m | Fabrikada | 1250
10.440.2005 | Ø 250 mm anma çaplı | m | Fabrikada | 1550
10.440.2006 | Ø 280 mm anma çaplı | m | Fabrikada | 1950
10.440.2007 | Ø 315 mm anma çaplı | m | Fabrikada | 2450
10.440.2008 | Ø 355 mm anma çaplı | m | Fabrikada | 3180
10.440.2009 | Ø 400 mm anma çaplı | m | Fabrikada | 4000
10.440.2010 | Ø 450 mm anma çaplı | m | Fabrikada | 5000
10.440.2011 | Ø 500 mm anma çaplı | m | Fabrikada | 6200
10.440.2012 | Ø 560 mm anma çaplı | m | Fabrikada | 7750
10.440.2013 | Ø 630 mm anma çaplı | m | Fabrikada | 9900
10.440.2014 | Ø 710 mm anma çaplı | m | Fabrikada | 13200
10.440.2015 | Ø 800 mm anma çaplı | m | Fabrikada | 16800
25 Atmosfer basınç dayanımlı
10.440.2030 | Ø 16 mm anma çaplı | m | Fabrikada | 11
10.440.2031 | Ø 25 mm anma çaplı | m | Fabrikada | 19.5
10.440.2032 | Ø 32 mm anma çaplı | m | Fabrikada | 31
10.440.2033 | Ø 40 mm anma çaplı | m | Fabrikada | 48
10.440.2034 | Ø 50 mm anma çaplı | m | Fabrikada | 74
10.440.2035 | Ø 63 mm anma çaplı | m | Fabrikada | 115
10.440.2036 | Ø 75 mm anma çaplı | m | Fabrikada | 165
10.440.2037 | Ø 90 mm anma çaplı | m | Fabrikada | 235
10.440.2038 | Ø 110 mm anma çaplı | m | Fabrikada | 355
10.440.2039 | Ø 125 mm anma çaplı | m | Fabrikada | 470
10.440.2040 | Ø 140 mm anma çaplı | m | Fabrikada | 575
10.440.2041 | Ø 160 mm anma çaplı | m | Fabrikada | 770
10.440.2042 | Ø 180 mm anma çaplı | m | Fabrikada | 960
10.440.2043 | Ø 200 mm anma çaplı | m | Fabrikada | 1170
10.440.2044 | Ø 225 mm anma çaplı | m | Fabrikada | 1480
10.440.2045 | Ø 250 mm anma çaplı | m | Fabrikada | 1830
10.440.2046 | Ø 280 mm anma çaplı | m | Fabrikada | 2350
10.440.2047 | Ø 315 mm anma çaplı | m | Fabrikada | 2950
10.440.2048 | Ø 355 mm anma çaplı | m | Fabrikada | 3750
10.440.2049 | Ø 400 mm anma çaplı | m | Fabrikada | 4750
10.440.2050 | Ø 450 mm anma çaplı | m | Fabrikada | 6000
10.440.2051 | Ø 500 mm anma çaplı | m | Fabrikada | 7450
10.440.2052 | Ø 560 mm anma çaplı | m | Fabrikada | 8650
10.440.2053 | Ø 630 mm anma çaplı | m | Fabrikada | 10800
10.440.2099 | Her çap için özel parça | Kg | Fabrikada | 115
SERT PVC PLASTİK İÇME SUYU BORULARI (U-PVC) (TS EN ISO 1452-1, TS EN ISO 1452-2) (conta bedeli dahil) Not: Ara çapların rayiç fiyatları enterpolasyonla bulunur.
Geçme Muflu Borular
6 Atmosfer basınç dayanımlı
10.440.2150 | Ø 50 mm anma çaplı | m | Fabrikada | 35
10.440.2151 | Ø 63 mm anma çaplı | m | Fabrikada | 53
10.440.2152 | Ø 75 mm anma çaplı | m | Fabrikada | 75
10.440.2153 | Ø 90 mm anma çaplı | m | Fabrikada | 105
10.440.2154 | Ø 110 mm anma çaplı | m | Fabrikada | 128
10.440.2155 | Ø 125 mm anma çaplı | m | Fabrikada | 165
10.440.2156 | Ø 140 mm anma çaplı | m | Fabrikada | 205
10.440.2157 | Ø 160 mm anma çaplı | m | Fabrikada | 260
10.440.2158 | Ø 180 mm anma çaplı | m | Fabrikada | 325
10.440.2159 | Ø 200 mm anma çaplı | m | Fabrikada | 415
10.440.2160 | Ø 225 mm anma çaplı | m | Fabrikada | 505
10.440.2161 | Ø 250 mm anma çaplı | m | Fabrikada | 650
10.440.2162 | Ø 280 mm anma çaplı | m | Fabrikada | 825
10.440.2163 | Ø 315 mm anma çaplı | m | Fabrikada | 1060
10.440.2164 | Ø 355 mm anma çaplı | m | Fabrikada | 1415
10.440.2165 | Ø 400 mm anma çaplı | m | Fabrikada | 1890
10.440.2166 | Ø 450 mm anma çaplı | m | Fabrikada | 2350
10.440.2167 | Ø 500 mm anma çaplı | m | Fabrikada | 2950
10.440.2168 | Ø 630 mm anma çaplı | m | Fabrikada | 4700
8 Atmosfer basınç dayanımlı
10.440.2190 | Ø 32 mm anma çaplı | m | Fabrikada | 23.5
10.440.2191 | Ø 40 mm anma çaplı | m | Fabrikada | 35
10.440.2192 | Ø 50 mm anma çaplı | m | Fabrikada | 50
10.440.2193 | Ø 63 mm anma çaplı | m | Fabrikada | 70
10.440.2194 | Ø 75 mm anma çaplı | m | Fabrikada | 100
10.440.2195 | Ø 90 mm anma çaplı | m | Fabrikada | 145
10.440.2196 | Ø 110 mm anma çaplı | m | Fabrikada | 175
10.440.2197 | Ø 125 mm anma çaplı | m | Fabrikada | 230
10.440.2198 | Ø 140 mm anma çaplı | m | Fabrikada | 290
10.440.2199 | Ø 160 mm anma çaplı | m | Fabrikada | 355
10.440.2200 | Ø 180 mm anma çaplı | m | Fabrikada | 450
10.440.2201 | Ø 200 mm anma çaplı | m | Fabrikada | 580
10.440.2202 | Ø 225 mm anma çaplı | m | Fabrikada | 705
10.440.2203 | Ø 250 mm anma çaplı | m | Fabrikada | 910
10.440.2204 | Ø 280 mm anma çaplı | m | Fabrikada | 1150
10.440.2205 | Ø 315 mm anma çaplı | m | Fabrikada | 1475
10.440.2206 | Ø 355 mm anma çaplı | m | Fabrikada | 1980
10.440.2207 | Ø 400 mm anma çaplı | m | Fabrikada | 2600
10.440.2208 | Ø 450 mm anma çaplı | m | Fabrikada | 3300
10.440.2209 | Ø 500 mm anma çaplı | m | Fabrikada | 4100
10.440.2210 | Ø 630 mm anma çaplı | m | Fabrikada | 6500
16 Atmosfer basınç dayanımlı
10.440.2230 | Ø 32 mm anma çaplı | m | Fabrikada | 32
10.440.2231 | Ø 40 mm anma çaplı | m | Fabrikada | 47
10.440.2232 | Ø 50 mm anma çaplı | m | Fabrikada | 65
10.440.2233 | Ø 63 mm anma çaplı | m | Fabrikada | 95
10.440.2234 | Ø 75 mm anma çaplı | m | Fabrikada | 135
10.440.2235 | Ø 90 mm anma çaplı | m | Fabrikada | 195
10.440.2236 | Ø 110 mm anma çaplı | m | Fabrikada | 235
10.440.2237 | Ø 125 mm anma çaplı | m | Fabrikada | 305
10.440.2238 | Ø 140 mm anma çaplı | m | Fabrikada | 390
10.440.2239 | Ø 160 mm anma çaplı | m | Fabrikada | 470
10.440.2240 | Ø 180 mm anma çaplı | m | Fabrikada | 600
10.440.2241 | Ø 200 mm anma çaplı | m | Fabrikada | 780
10.440.2242 | Ø 225 mm anma çaplı | m | Fabrikada | 945
10.440.2243 | Ø 250 mm anma çaplı | m | Fabrikada | 1180
10.440.2244 | Ø 280 mm anma çaplı | m | Fabrikada | 1535
10.440.2245 | Ø 315 mm anma çaplı | m | Fabrikada | 1950
10.440.2246 | Ø 355 mm anma çaplı | m | Fabrikada | 2650
10.440.2247 | Ø 400 mm anma çaplı | m | Fabrikada | 3480
10.440.2248 | Ø 450 mm anma çaplı | m | Fabrikada | 4400
10.440.2249 | Ø 500 mm anma çaplı | m | Fabrikada | 5550
10.440.2269 | Her çap için özel parça | Kg | Fabrikada | 48
Yapıştırma Muflu Borular
6 Atmosfer basınç dayanımlı
10.440.2270 | Ø 50 mm anma çaplı | m | Fabrikada | 34
10.440.2271 | Ø 63 mm anma çaplı | m | Fabrikada | 52
10.440.2272 | Ø 75 mm anma çaplı | m | Fabrikada | 73
10.440.2273 | Ø 90 mm anma çaplı | m | Fabrikada | 105
10.440.2274 | Ø 110 mm anma çaplı | m | Fabrikada | 125
10.440.2275 | Ø 125 mm anma çaplı | m | Fabrikada | 160
10.440.2276 | Ø 140 mm anma çaplı | m | Fabrikada | 200
10.440.2277 | Ø 160 mm anma çaplı | m | Fabrikada | 250
10.440.2278 | Ø 180 mm anma çaplı | m | Fabrikada | 305
10.440.2279 | Ø 200 mm anma çaplı | m | Fabrikada | 390
10.440.2280 | Ø 225 mm anma çaplı | m | Fabrikada | 485
10.440.2281 | Ø 250 mm anma çaplı | m | Fabrikada | 615
10.440.2282 | Ø 280 mm anma çaplı | m | Fabrikada | 790
10.440.2283 | Ø 315 mm anma çaplı | m | Fabrikada | 1000
10.440.2284 | Ø 355 mm anma çaplı | m | Fabrikada | 1300
10.440.2285 | Ø 400 mm anma çaplı | m | Fabrikada | 1770
10 Atmosfer basınç dayanımlı
10.440.2300 | Ø 50 mm anma çaplı | m | Fabrikada | 48.5
10.440.2301 | Ø 63 mm anma çaplı | m | Fabrikada | 68
10.440.2302 | Ø 75 mm anma çaplı | m | Fabrikada | 97
10.440.2303 | Ø 90 mm anma çaplı | m | Fabrikada | 145
10.440.2304 | Ø 110 mm anma çaplı | m | Fabrikada | 170
10.440.2305 | Ø 125 mm anma çaplı | m | Fabrikada | 225
10.440.2306 | Ø 140 mm anma çaplı | m | Fabrikada | 285
10.440.2307 | Ø 160 mm anma çaplı | m | Fabrikada | 345
10.440.2308 | Ø 180 mm anma çaplı | m | Fabrikada | 435
10.440.2309 | Ø 200 mm anma çaplı | m | Fabrikada | 555
10.440.2310 | Ø 225 mm anma çaplı | m | Fabrikada | 675
10.440.2311 | Ø 250 mm anma çaplı | m | Fabrikada | 850
10.440.2312 | Ø 280 mm anma çaplı | m | Fabrikada | 1100
10.440.2313 | Ø 315 mm anma çaplı | m | Fabrikada | 1350
10.440.2314 | Ø 355 mm anma çaplı | m | Fabrikada | 1850
10.440.2315 | Ø 400 mm anma çaplı | m | Fabrikada | 2350
16 Atmosfer basınç dayanımlı
10.440.2330 | Ø 50 mm anma çaplı | m | Fabrikada | 64
10.440.2331 | Ø 63 mm anma çaplı | m | Fabrikada | 92
10.440.2332 | Ø 75 mm anma çaplı | m | Fabrikada | 132
10.440.2333 | Ø 90 mm anma çaplı | m | Fabrikada | 190
10.440.2334 | Ø 110 mm anma çaplı | m | Fabrikada | 230
10.440.2335 | Ø 125 mm anma çaplı | m | Fabrikada | 295
10.440.2336 | Ø 140 mm anma çaplı | m | Fabrikada | 380
10.440.2337 | Ø 160 mm anma çaplı | m | Fabrikada | 450
10.440.2338 | Ø 180 mm anma çaplı | m | Fabrikada | 565
10.440.2339 | Ø 200 mm anma çaplı | m | Fabrikada | 755
10.440.2340 | Ø 225 mm anma çaplı | m | Fabrikada | 885
10.440.2341 | Ø 250 mm anma çaplı | m | Fabrikada | 1120
10.440.2342 | Ø 280 mm anma çaplı | m | Fabrikada | 1450
10.440.2343 | Ø 315 mm anma çaplı | m | Fabrikada | 1830
10.440.2344 | Ø 355 mm anma çaplı | m | Fabrikada | 2480
10.440.2345 | Ø 400 mm anma çaplı | m | Fabrikada | 3300
10.440.2399 | Her çap için özel parça | Kg | Fabrikada | 47
SERT PVC PLASTİK İÇME SUYU BORULARI (U-PVC) (PVC hammaddesi kurşun içermeyen) (TS EN ISO 1452-1, TS EN ISO 1452-2) (conta bedeli dahil) Not: Ara çapların rayiç fiyatları enterpolasyonla bulunur.
Geçme Muflu Borular
6 Atmosfer basınç dayanımlı
10.440.2450 | Ø 50 mm anma çaplı | m | Fabrikada | 36
10.440.2451 | Ø 63 mm anma çaplı | m | Fabrikada | 54
10.440.2452 | Ø 75 mm anma çaplı | m | Fabrikada | 75
10.440.2453 | Ø 90 mm anma çaplı | m | Fabrikada | 110
10.440.2454 | Ø 110 mm anma çaplı | m | Fabrikada | 130
10.440.2455 | Ø 125 mm anma çaplı | m | Fabrikada | 170
10.440.2456 | Ø 140 mm anma çaplı | m | Fabrikada | 210
10.440.2457 | Ø 160 mm anma çaplı | m | Fabrikada | 265
10.440.2458 | Ø 180 mm anma çaplı | m | Fabrikada | 330
10.440.2459 | Ø 200 mm anma çaplı | m | Fabrikada | 420
10.440.2460 | Ø 225 mm anma çaplı | m | Fabrikada | 515
10.440.2461 | Ø 250 mm anma çaplı | m | Fabrikada | 660
10.440.2462 | Ø 280 mm anma çaplı | m | Fabrikada | 845
10.440.2463 | Ø 315 mm anma çaplı | m | Fabrikada | 1080
10.440.2464 | Ø 355 mm anma çaplı | m | Fabrikada | 1450
10.440.2465 | Ø 400 mm anma çaplı | m | Fabrikada | 1925
10.440.2466 | Ø 450 mm anma çaplı | m | Fabrikada | 2450
10.440.2467 | Ø 500 mm anma çaplı | m | Fabrikada | 3000
10.440.2468 | Ø 630 mm anma çaplı | m | Fabrikada | 4850
10 Atmosfer basınç dayanımlı
10.440.2480 | Ø 50 mm anma çaplı | m | Fabrikada | 50.5
10.440.2481 | Ø 63 mm anma çaplı | m | Fabrikada | 72
10.440.2482 | Ø 75 mm anma çaplı | m | Fabrikada | 102
10.440.2483 | Ø 90 mm anma çaplı | m | Fabrikada | 150
10.440.2484 | Ø 110 mm anma çaplı | m | Fabrikada | 180
10.440.2485 | Ø 125 mm anma çaplı | m | Fabrikada | 235
10.440.2486 | Ø 140 mm anma çaplı | m | Fabrikada | 295
10.440.2487 | Ø 160 mm anma çaplı | m | Fabrikada | 360
10.440.2488 | Ø 180 mm anma çaplı | m | Fabrikada | 460
10.440.2489 | Ø 200 mm anma çaplı | m | Fabrikada | 590
10.440.2490 | Ø 225 mm anma çaplı | m | Fabrikada | 725
10.440.2491 | Ø 250 mm anma çaplı | m | Fabrikada | 925
10.440.2492 | Ø 280 mm anma çaplı | m | Fabrikada | 1180
10.440.2493 | Ø 315 mm anma çaplı | m | Fabrikada | 1500
10.440.2494 | Ø 355 mm anma çaplı | m | Fabrikada | 2025
10.440.2495 | Ø 400 mm anma çaplı | m | Fabrikada | 2650
10.440.2496 | Ø 450 mm anma çaplı | m | Fabrikada | 3370
10.440.2497 | Ø 500 mm anma çaplı | m | Fabrikada | 4215
10.440.2498 | Ø 630 mm anma çaplı | m | Fabrikada | 6600
16 Atmosfer basınç dayanımlı
10.440.2520 | Ø 50 mm anma çaplı | m | Fabrikada | 66
10.440.2521 | Ø 63 mm anma çaplı | m | Fabrikada | 96
10.440.2522 | Ø 75 mm anma çaplı | m | Fabrikada | 140
10.440.2523 | Ø 90 mm anma çaplı | m | Fabrikada | 200
10.440.2524 | Ø 110 mm anma çaplı | m | Fabrikada | 240
10.440.2525 | Ø 125 mm anma çaplı | m | Fabrikada | 315
10.440.2526 | Ø 140 mm anma çaplı | m | Fabrikada | 400
10.440.2527 | Ø 160 mm anma çaplı | m | Fabrikada | 480
10.440.2528 | Ø 180 mm anma çaplı | m | Fabrikada | 615
10.440.2529 | Ø 200 mm anma çaplı | m | Fabrikada | 800
10.440.2530 | Ø 225 mm anma çaplı | m | Fabrikada | 965
10.440.2531 | Ø 250 mm anma çaplı | m | Fabrikada | 1200
10.440.2532 | Ø 280 mm anma çaplı | m | Fabrikada | 1550
10.440.2533 | Ø 315 mm anma çaplı | m | Fabrikada | 2000
10.440.2534 | Ø 355 mm anma çaplı | m | Fabrikada | 2700
10.440.2535 | Ø 400 mm anma çaplı | m | Fabrikada | 3500
10.440.2536 | Ø 450 mm anma çaplı | m | Fabrikada | 4500
10.440.2537 | Ø 500 mm anma çaplı | m | Fabrikada | 5650
10.440.2538 | Ø 630 mm anma çaplı | m | Fabrikada | 8900
10.440.2569 | Her çap için özel parça | Kg | Fabrikada | 50
Yapıştırma Muflu Borular
6 Atmosfer basınç dayanımlı
10.440.2570 | Ø 50 mm anma çaplı | m | Fabrikada | 35
10.440.2571 | Ø 63 mm anma çaplı | m | Fabrikada | 53
10.440.2572 | Ø 75 mm anma çaplı | m | Fabrikada | 75
10.440.2573 | Ø 90 mm anma çaplı | m | Fabrikada | 105
10.440.2574 | Ø 110 mm anma çaplı | m | Fabrikada | 125
10.440.2575 | Ø 125 mm anma çaplı | m | Fabrikada | 163
10.440.2576 | Ø 140 mm anma çaplı | m | Fabrikada | 205
10.440.2577 | Ø 160 mm anma çaplı | m | Fabrikada | 255
10.440.2578 | Ø 180 mm anma çaplı | m | Fabrikada | 315
10.440.2579 | Ø 200 mm anma çaplı | m | Fabrikada | 395
10.440.2580 | Ø 225 mm anma çaplı | m | Fabrikada | 495
10.440.2581 | Ø 250 mm anma çaplı | m | Fabrikada | 625
10.440.2582 | Ø 280 mm anma çaplı | m | Fabrikada | 810
10.440.2583 | Ø 315 mm anma çaplı | m | Fabrikada | 1030
10.440.2584 | Ø 355 mm anma çaplı | m | Fabrikada | 1330
10.440.2585 | Ø 400 mm anma çaplı | m | Fabrikada | 1800
10 Atmosfer basınç dayanımlı
10.440.2600 | Ø 50 mm anma çaplı | m | Fabrikada | 50
10.440.2601 | Ø 63 mm anma çaplı | m | Fabrikada | 70
10.440.2602 | Ø 75 mm anma çaplı | m | Fabrikada | 98
10.440.2603 | Ø 90 mm anma çaplı | m | Fabrikada | 148
10.440.2604 | Ø 110 mm anma çaplı | m | Fabrikada | 175
10.440.2605 | Ø 125 mm anma çaplı | m | Fabrikada | 230
10.440.2606 | Ø 140 mm anma çaplı | m | Fabrikada | 290
10.440.2607 | Ø 160 mm anma çaplı | m | Fabrikada | 350
10.440.2608 | Ø 180 mm anma çaplı | m | Fabrikada | 445
10.440.2609 | Ø 200 mm anma çaplı | m | Fabrikada | 565
10.440.2610 | Ø 225 mm anma çaplı | m | Fabrikada | 685
10.440.2611 | Ø 250 mm anma çaplı | m | Fabrikada | 870
10.440.2612 | Ø 280 mm anma çaplı | m | Fabrikada | 1120
10.440.2613 | Ø 315 mm anma çaplı | m | Fabrikada | 1385
10.440.2614 | Ø 355 mm anma çaplı | m | Fabrikada | 1865
10.440.2615 | Ø 400 mm anma çaplı | m | Fabrikada | 2400
16 Atmosfer basınç dayanımlı
10.440.2630 | Ø 50 mm anma çaplı | m | Fabrikada | 65
10.440.2631 | Ø 63 mm anma çaplı | m | Fabrikada | 95
10.440.2632 | Ø 75 mm anma çaplı | m | Fabrikada | 135
10.440.2633 | Ø 90 mm anma çaplı | m | Fabrikada | 192
10.440.2634 | Ø 110 mm anma çaplı | m | Fabrikada | 235
10.440.2635 | Ø 125 mm anma çaplı | m | Fabrikada | 300
10.440.2636 | Ø 140 mm anma çaplı | m | Fabrikada | 385
10.440.2637 | Ø 160 mm anma çaplı | m | Fabrikada | 455
10.440.2638 | Ø 180 mm anma çaplı | m | Fabrikada | 580
10.440.2639 | Ø 200 mm anma çaplı | m | Fabrikada | 770
10.440.2640 | Ø 225 mm anma çaplı | m | Fabrikada | 900
10.440.2641 | Ø 250 mm anma çaplı | m | Fabrikada | 1150
10.440.2642 | Ø 280 mm anma çaplı | m | Fabrikada | 1470
10.440.2643 | Ø 315 mm anma çaplı | m | Fabrikada | 1850
10.440.2644 | Ø 355 mm anma çaplı | m | Fabrikada | 2530
10.440.2645 | Ø 400 mm anma çaplı | m | Fabrikada | 3350
10.440.2699 | Her çap için özel parça | Kg | Fabrikada | 48.5
SERT PVC PLASTİK İÇME SUYU BORULARI (O-PVC) (PVC hammaddesi kurşun içermeyen) (TS ISO 16422-1 ve TS ISO 16422-2) (conta bedeli dahil) Not: Ara çapların rayiç fiyatları enterpolasyonla bulunur.
Geçme Muflu Borular
10 Atmosfer basınç dayanımlı
10.440.2750 | Ø 90 mm anma çaplı | m | Fabrikada | 300
10.440.2751 | Ø 110 mm anma çaplı | m | Fabrikada | 360
10.440.2752 | Ø 125 mm anma çaplı | m | Fabrikada | 475
10.440.2753 | Ø 140 mm anma çaplı | m | Fabrikada | 590
10.440.2754 | Ø 160 mm anma çaplı | m | Fabrikada | 725
10.440.2755 | Ø 200 mm anma çaplı | m | Fabrikada | 1180
10.440.2756 | Ø 225 mm anma çaplı | m | Fabrikada | 1450
10.440.2757 | Ø 250 mm anma çaplı | m | Fabrikada | 1850
10.440.2758 | Ø 280 mm anma çaplı | m | Fabrikada | 2350
10.440.2759 | Ø 315 mm anma çaplı | m | Fabrikada | 3000
10.440.2760 | Ø 355 mm anma çaplı | m | Fabrikada | 4000
10.440.2761 | Ø 400 mm anma çaplı | m | Fabrikada | 5300
10.440.2762 | Ø 450 mm anma çaplı | m | Fabrikada | 6700
10.440.2763 | Ø 500 mm anma çaplı | m | Fabrikada | 8400
12.5 Atmosfer basınç dayanımlı
10.440.2780 | Ø 75 mm anma çaplı | m | Fabrikada | 177
10.440.2781 | Ø 90 mm anma çaplı | m | Fabrikada | 330
10.440.2782 | Ø 110 mm anma çaplı | m | Fabrikada | 395
10.440.2783 | Ø 125 mm anma çaplı | m | Fabrikada | 520
10.440.2784 | Ø 140 mm anma çaplı | m | Fabrikada | 650
10.440.2785 | Ø 160 mm anma çaplı | m | Fabrikada | 795
10.440.2786 | Ø 200 mm anma çaplı | m | Fabrikada | 1300
10.440.2787 | Ø 225 mm anma çaplı | m | Fabrikada | 1590
10.440.2788 | Ø 250 mm anma çaplı | m | Fabrikada | 2000
10.440.2789 | Ø 280 mm anma çaplı | m | Fabrikada | 2500
10.440.2790 | Ø 315 mm anma çaplı | m | Fabrikada | 3300
10.440.2791 | Ø 355 mm anma çaplı | m | Fabrikada | 4400
10.440.2792 | Ø 400 mm anma çaplı | m | Fabrikada | 5800
10.440.2793 | Ø 450 mm anma çaplı | m | Fabrikada | 7300
10.440.2794 | Ø 500 mm anma çaplı | m | Fabrikada | 9200
16 Atmosfer basınç dayanımlı
10.440.2800 | Ø 63 mm anma çaplı | m | Fabrikada | 195
10.440.2801 | Ø 75 mm anma çaplı | m | Fabrikada | 275
10.440.2802 | Ø 90 mm anma çaplı | m | Fabrikada | 395
10.440.2803 | Ø 110 mm anma çaplı | m | Fabrikada | 480
10.440.2804 | Ø 125 mm anma çaplı | m | Fabrikada | 625
10.440.2805 | Ø 140 mm anma çaplı | m | Fabrikada | 795
10.440.2806 | Ø 160 mm anma çaplı | m | Fabrikada | 960
10.440.2807 | Ø 200 mm anma çaplı | m | Fabrikada | 1590
10.440.2808 | Ø 225 mm anma çaplı | m | Fabrikada | 1900
10.440.2809 | Ø 250 mm anma çaplı | m | Fabrikada | 2350
10.440.2810 | Ø 280 mm anma çaplı | m | Fabrikada | 3100
10.440.2811 | Ø 315 mm anma çaplı | m | Fabrikada | 3950
10.440.2812 | Ø 355 mm anma çaplı | m | Fabrikada | 5400
10.440.2813 | Ø 400 mm anma çaplı | m | Fabrikada | 7000
10.440.2814 | Ø 450 mm anma çaplı | m | Fabrikada | 9000
10.440.2815 | Ø 500 mm anma çaplı | m | Fabrikada | 11300
20 Atmosfer basınç dayanımlı
10.440.2830 | Ø 63 mm anma çaplı | m | Fabrikada | 212
10.440.2831 | Ø 75 mm anma çaplı | m | Fabrikada | 305
10.440.2832 | Ø 90 mm anma çaplı | m | Fabrikada | 435
10.440.2833 | Ø 110 mm anma çaplı | m | Fabrikada | 530
10.440.2834 | Ø 125 mm anma çaplı | m | Fabrikada | 690
10.440.2835 | Ø 140 mm anma çaplı | m | Fabrikada | 880
10.440.2836 | Ø 160 mm anma çaplı | m | Fabrikada | 1050
10.440.2837 | Ø 200 mm anma çaplı | m | Fabrikada | 1750
10.440.2838 | Ø 225 mm anma çaplı | m | Fabrikada | 2120
10.440.2839 | Ø 250 mm anma çaplı | m | Fabrikada | 2600
10.440.2840 | Ø 280 mm anma çaplı | m | Fabrikada | 3450
10.440.2841 | Ø 315 mm anma çaplı | m | Fabrikada | 4350
10.440.2842 | Ø 355 mm anma çaplı | m | Fabrikada | 5950
10.440.2843 | Ø 400 mm anma çaplı | m | Fabrikada | 7750
10.440.2844 | Ø 450 mm anma çaplı | m | Fabrikada | 9900
10.440.2845 | Ø 500 mm anma çaplı | m | Fabrikada | 12300
25 Atmosfer basınç dayanımlı
10.440.2860 | Ø 63 mm anma çaplı | m | Fabrikada | 240
10.440.2861 | Ø 75 mm anma çaplı | m | Fabrikada | 350
10.440.2862 | Ø 90 mm anma çaplı | m | Fabrikada | 500
10.440.2863 | Ø 110 mm anma çaplı | m | Fabrikada | 600
10.440.2864 | Ø 125 mm anma çaplı | m | Fabrikada | 790
10.440.2865 | Ø 140 mm anma çaplı | m | Fabrikada | 1000
10.440.2866 | Ø 160 mm anma çaplı | m | Fabrikada | 1200
10.440.2867 | Ø 200 mm anma çaplı | m | Fabrikada | 2000
10.440.2868 | Ø 225 mm anma çaplı | m | Fabrikada | 2400
10.440.2869 | Ø 250 mm anma çaplı | m | Fabrikada | 2900
10.440.2870 | Ø 280 mm anma çaplı | m | Fabrikada | 3900
10.440.2871 | Ø 315 mm anma çaplı | m | Fabrikada | 5000
10.440.2872 | Ø 355 mm anma çaplı | m | Fabrikada | 6800
10.440.2873 | Ø 400 mm anma çaplı | m | Fabrikada | 8900
10.440.2874 | Ø 450 mm anma çaplı | m | Fabrikada | 11300
10.440.2875 | Ø 500 mm anma çaplı | m | Fabrikada | 14000
10.440.2899 | Her çap için özel parça | Kg | Fabrikada | 94
CAM ELYAF TAKVİYELİ (CTP) PLASTİK BORULAR (TS EN ISO 23856) Not:Ara çapların rayiç fiyatları enterpolasyon ile bulunur. (Manşon ve conta bedeli dahil) (Standart boru boylarına ait manşon bedelleri boru bedeline dahil olup, standart dışı boru boyu kullanılması halinde fazladan kullanılan manşon bedelleri ayrıca ödenecektir.)
6 atmosfer basınç dayanımlı (SN 2500)
10.440.3000 | Ø 300 mm anma çaplı | m | Fabrikada | 1000
10.440.3001 | Ø 400 mm anma çaplı | m | Fabrikada | 1100
10.440.3002 | Ø 600 mm anma çaplı | m | Fabrikada | 1750
10.440.3003 | Ø 800 mm anma çaplı | m | Fabrikada | 2750
10.440.3004 | Ø 1000 mm anma çaplı | m | Fabrikada | 4000
10.440.3005 | Ø 1200 mm anma çaplı | m | Fabrikada | 5500
10.440.3006 | Ø 1400 mm anma çaplı | m | Fabrikada | 7500
10.440.3007 | Ø 1600 mm anma çaplı | m | Fabrikada | 9500
10.440.3008 | Ø 1800 mm anma çaplı | m | Fabrikada | 12000
10.440.3009 | Ø 2000 mm anma çaplı | m | Fabrikada | 14500
10.440.3010 | Ø 2200 mm anma çaplı | m | Fabrikada | 17500
10.440.3011 | Ø 2400 mm anma çaplı | m | Fabrikada | 21000
10.440.3012 | Ø 2600 mm anma çaplı | m | Fabrikada | 24000
10.440.3013 | Ø 2800 mm anma çaplı | m | Fabrikada | 28000
10.440.3014 | Ø 3000 mm anma çaplı | m | Fabrikada | 32000
10.440.3015 | Ø 3200 mm anma çaplı | m | Fabrikada | 36500
10.440.3016 | Ø 3400 mm anma çaplı | m | Fabrikada | 41500
10.440.3017 | Ø 3600 mm anma çaplı | m | Fabrikada | 46000
10.440.3018 | Ø 3800 mm anma çaplı | m | Fabrikada | 52000
10.440.3019 | Ø 4000 mm anma çaplı | m | Fabrikada | 57500
10 atmosfer basınç dayanımlı (SN 2500)
10.440.3030 | Ø 300 mm anma çaplı | m | Fabrikada | 1100
10.440.3031 | Ø 400 mm anma çaplı | m | Fabrikada | 1150
10.440.3032 | Ø 600 mm anma çaplı | m | Fabrikada | 1800
10.440.3033 | Ø 800 mm anma çaplı | m | Fabrikada | 2800
10.440.3034 | Ø 1000 mm anma çaplı | m | Fabrikada | 4050
10.440.3035 | Ø 1200 mm anma çaplı | m | Fabrikada | 5600
10.440.3036 | Ø 1400 mm anma çaplı | m | Fabrikada | 7600
10.440.3037 | Ø 1600 mm anma çaplı | m | Fabrikada | 9750
10.440.3038 | Ø 1800 mm anma çaplı | m | Fabrikada | 12500
10.440.3039 | Ø 2000 mm anma çaplı | m | Fabrikada | 15000
10.440.3040 | Ø 2200 mm anma çaplı | m | Fabrikada | 18000
10.440.3041 | Ø 2400 mm anma çaplı | m | Fabrikada | 21500
10.440.3042 | Ø 2600 mm anma çaplı | m | Fabrikada | 24500
10.440.3043 | Ø 2800 mm anma çaplı | m | Fabrikada | 28500
10.440.3044 | Ø 3000 mm anma çaplı | m | Fabrikada | 32500
10.440.3045 | Ø 3200 mm anma çaplı | m | Fabrikada | 37000
10.440.3046 | Ø 3400 mm anma çaplı | m | Fabrikada | 42000
10.440.3047 | Ø 3600 mm anma çaplı | m | Fabrikada | 47000
10.440.3048 | Ø 3800 mm anma çaplı | m | Fabrikada | 53000
10.440.3049 | Ø 4000 mm anma çaplı | m | Fabrikada | 58500
16 atmosfer basınç dayanımlı (SN 2500)
10.440.3060 | Ø 300 mm anma çaplı | m | Fabrikada | 1150
10.440.3061 | Ø 400 mm anma çaplı | m | Fabrikada | 1350
10.440.3062 | Ø 600 mm anma çaplı | m | Fabrikada | 2000
10.440.3063 | Ø 800 mm anma çaplı | m | Fabrikada | 3100
10.440.3064 | Ø 1000 mm anma çaplı | m | Fabrikada | 4400
10.440.3065 | Ø 1200 mm anma çaplı | m | Fabrikada | 6250
10.440.3066 | Ø 1400 mm anma çaplı | m | Fabrikada | 8100
10.440.3067 | Ø 1600 mm anma çaplı | m | Fabrikada | 10500
10.440.3068 | Ø 1800 mm anma çaplı | m | Fabrikada | 13000
10.440.3069 | Ø 2000 mm anma çaplı | m | Fabrikada | 15500
10.440.3070 | Ø 2200 mm anma çaplı | m | Fabrikada | 19000
10.440.3071 | Ø 2400 mm anma çaplı | m | Fabrikada | 22000
10.440.3072 | Ø 2600 mm anma çaplı | m | Fabrikada | 26000
10.440.3073 | Ø 2800 mm anma çaplı | m | Fabrikada | 30000
10.440.3074 | Ø 3000 mm anma çaplı | m | Fabrikada | 35000
20 atmosfer basınç dayanımlı (SN 2500)
10.440.3090 | Ø 300 mm anma çaplı | m | Fabrikada | 1200
10.440.3091 | Ø 400 mm anma çaplı | m | Fabrikada | 1550
10.440.3092 | Ø 600 mm anma çaplı | m | Fabrikada | 2300
10.440.3093 | Ø 800 mm anma çaplı | m | Fabrikada | 3550
10.440.3094 | Ø 1000 mm anma çaplı | m | Fabrikada | 5100
10.440.3095 | Ø 1200 mm anma çaplı | m | Fabrikada | 7100
10.440.3096 | Ø 1400 mm anma çaplı | m | Fabrikada | 9300
10.440.3097 | Ø 1600 mm anma çaplı | m | Fabrikada | 12000
10.440.3098 | Ø 1800 mm anma çaplı | m | Fabrikada | 15000
10.440.3099 | Ø 2000 mm anma çaplı | m | Fabrikada | 17500
6 atmosfer basınç dayanımlı (SN 5000)
10.440.3110 | Ø 300 mm anma çaplı | m | Fabrikada | 1150
10.440.3111 | Ø 400 mm anma çaplı | m | Fabrikada | 1275
10.440.3112 | Ø 600 mm anma çaplı | m | Fabrikada | 2000
10.440.3113 | Ø 700 mm anma çaplı | m | Fabrikada | 2550
10.440.3114 | Ø 800 mm anma çaplı | m | Fabrikada | 3200
10.440.3115 | Ø 900 mm anma çaplı | m | Fabrikada | 3900
10.440.3116 | Ø 1000 mm anma çaplı | m | Fabrikada | 4650
10.440.3117 | Ø 1100 mm anma çaplı | m | Fabrikada | 5500
10.440.3118 | Ø 1200 mm anma çaplı | m | Fabrikada | 6450
10.440.3119 | Ø 1300 mm anma çaplı | m | Fabrikada | 7450
10.440.3120 | Ø 1400 mm anma çaplı | m | Fabrikada | 8750
10.440.3121 | Ø 1500 mm anma çaplı | m | Fabrikada | 10000
10.440.3122 | Ø 1600 mm anma çaplı | m | Fabrikada | 11200
10.440.3123 | Ø 1700 mm anma çaplı | m | Fabrikada | 12250
10.440.3124 | Ø 1800 mm anma çaplı | m | Fabrikada | 14250
10.440.3125 | Ø 1900 mm anma çaplı | m | Fabrikada | 15000
10.440.3126 | Ø 2000 mm anma çaplı | m | Fabrikada | 17000
10.440.3127 | Ø 2100 mm anma çaplı | m | Fabrikada | 18250
10.440.3128 | Ø 2200 mm anma çaplı | m | Fabrikada | 20000
10.440.3129 | Ø 2300 mm anma çaplı | m | Fabrikada | 21500
10.440.3130 | Ø 2400 mm anma çaplı | m | Fabrikada | 24500
10.440.3131 | Ø 2500 mm anma çaplı | m | Fabrikada | 25750
10.440.3132 | Ø 2600 mm anma çaplı | m | Fabrikada | 28000
10.440.3133 | Ø 2700 mm anma çaplı | m | Fabrikada | 29500
10.440.3134 | Ø 2800 mm anma çaplı | m | Fabrikada | 32500
10.440.3135 | Ø 2900 mm anma çaplı | m | Fabrikada | 34000
10.440.3136 | Ø 3000 mm anma çaplı | m | Fabrikada | 37500
10.440.3137 | Ø 3100 mm anma çaplı | m | Fabrikada | 39500
10.440.3138 | Ø 3200 mm anma çaplı | m | Fabrikada | 42500
10.440.3139 | Ø 3300 mm anma çaplı | m | Fabrikada | 44500
10.440.3140 | Ø 3400 mm anma çaplı | m | Fabrikada | 48500
10.440.3141 | Ø 3500 mm anma çaplı | m | Fabrikada | 51000
10.440.3142 | Ø 3600 mm anma çaplı | m | Fabrikada | 54000
10.440.3143 | Ø 3700 mm anma çaplı | m | Fabrikada | 57000
10.440.3144 | Ø 3800 mm anma çaplı | m | Fabrikada | 61000
10.440.3145 | Ø 3900 mm anma çaplı | m | Fabrikada | 64000
10.440.3146 | Ø 4000 mm anma çaplı | m | Fabrikada | 67000
10 atmosfer basınç dayanımlı (SN 5000)
10.440.3160 | Ø 300 mm anma çaplı | m | Fabrikada | 1250
10.440.3161 | Ø 400 mm anma çaplı | m | Fabrikada | 1325
10.440.3162 | Ø 600 mm anma çaplı | m | Fabrikada | 2100
10.440.3163 | Ø 700 mm anma çaplı | m | Fabrikada | 2600
10.440.3164 | Ø 800 mm anma çaplı | m | Fabrikada | 3200
10.440.3165 | Ø 900 mm anma çaplı | m | Fabrikada | 4000
10.440.3166 | Ø 1000 mm anma çaplı | m | Fabrikada | 4750
10.440.3167 | Ø 1100 mm anma çaplı | m | Fabrikada | 5750
10.440.3168 | Ø 1200 mm anma çaplı | m | Fabrikada | 6500
10.440.3169 | Ø 1300 mm anma çaplı | m | Fabrikada | 7500
10.440.3170 | Ø 1400 mm anma çaplı | m | Fabrikada | 8750
10.440.3171 | Ø 1500 mm anma çaplı | m | Fabrikada | 10000
10.440.3172 | Ø 1600 mm anma çaplı | m | Fabrikada | 11500
10.440.3173 | Ø 1700 mm anma çaplı | m | Fabrikada | 13000
10.440.3174 | Ø 1800 mm anma çaplı | m | Fabrikada | 14500
10.440.3175 | Ø 1900 mm anma çaplı | m | Fabrikada | 16000
10.440.3176 | Ø 2000 mm anma çaplı | m | Fabrikada | 17500
10.440.3177 | Ø 2100 mm anma çaplı | m | Fabrikada | 19000
10.440.3178 | Ø 2200 mm anma çaplı | m | Fabrikada | 20500
10.440.3179 | Ø 2300 mm anma çaplı | m | Fabrikada | 22000
10.440.3180 | Ø 2400 mm anma çaplı | m | Fabrikada | 24000
10.440.3181 | Ø 2500 mm anma çaplı | m | Fabrikada | 26000
10.440.3182 | Ø 2600 mm anma çaplı | m | Fabrikada | 28000
10.440.3183 | Ø 2700 mm anma çaplı | m | Fabrikada | 30000
10.440.3184 | Ø 2800 mm anma çaplı | m | Fabrikada | 32000
10.440.3185 | Ø 2900 mm anma çaplı | m | Fabrikada | 34000
10.440.3186 | Ø 3000 mm anma çaplı | m | Fabrikada | 37000
10.440.3187 | Ø 3100 mm anma çaplı | m | Fabrikada | 40000
10.440.3188 | Ø 3200 mm anma çaplı | m | Fabrikada | 43000
10.440.3189 | Ø 3300 mm anma çaplı | m | Fabrikada | 46000
10.440.3190 | Ø 3400 mm anma çaplı | m | Fabrikada | 49000
10.440.3191 | Ø 3500 mm anma çaplı | m | Fabrikada | 52000
10.440.3192 | Ø 3600 mm anma çaplı | m | Fabrikada | 55000
10.440.3193 | Ø 3700 mm anma çaplı | m | Fabrikada | 58000
10.440.3194 | Ø 3800 mm anma çaplı | m | Fabrikada | 61000
10.440.3195 | Ø 3900 mm anma çaplı | m | Fabrikada | 64000
10.440.3196 | Ø 4000 mm anma çaplı | m | Fabrikada | 67000
16 atmosfer basınç dayanımlı (SN 5000)
10.440.3200 | Ø 300 mm anma çaplı | m | Fabrikada | 1325
10.440.3201 | Ø 400 mm anma çaplı | m | Fabrikada | 1550
10.440.3202 | Ø 600 mm anma çaplı | m | Fabrikada | 2300
10.440.3203 | Ø 800 mm anma çaplı | m | Fabrikada | 3500
10.440.3204 | Ø 1000 mm anma çaplı | m | Fabrikada | 5050
10.440.3205 | Ø 1200 mm anma çaplı | m | Fabrikada | 7200
10.440.3206 | Ø 1400 mm anma çaplı | m | Fabrikada | 9300
10.440.3207 | Ø 1600 mm anma çaplı | m | Fabrikada | 12000
10.440.3208 | Ø 1800 mm anma çaplı | m | Fabrikada | 15000
10.440.3209 | Ø 2000 mm anma çaplı | m | Fabrikada | 17850
10.440.3210 | Ø 2200 mm anma çaplı | m | Fabrikada | 21850
10.440.3211 | Ø 2400 mm anma çaplı | m | Fabrikada | 25300
10.440.3212 | Ø 2600 mm anma çaplı | m | Fabrikada | 30000
10.440.3213 | Ø 2800 mm anma çaplı | m | Fabrikada | 35000
10.440.3214 | Ø 3000 mm anma çaplı | m | Fabrikada | 40000
20 atmosfer basınç dayanımlı (SN 5000)
10.440.3230 | Ø 300 mm anma çaplı | m | Fabrikada | 1350
10.440.3231 | Ø 400 mm anma çaplı | m | Fabrikada | 1750
10.440.3232 | Ø 600 mm anma çaplı | m | Fabrikada | 2650
10.440.3233 | Ø 800 mm anma çaplı | m | Fabrikada | 4100
10.440.3234 | Ø 1000 mm anma çaplı | m | Fabrikada | 5850
10.440.3235 | Ø 1200 mm anma çaplı | m | Fabrikada | 8200
10.440.3236 | Ø 1400 mm anma çaplı | m | Fabrikada | 10750
10.440.3237 | Ø 1600 mm anma çaplı | m | Fabrikada | 13750
10.440.3238 | Ø 1800 mm anma çaplı | m | Fabrikada | 17250
10.440.3239 | Ø 2000 mm anma çaplı | m | Fabrikada | 20200
6 atmosfer basınç dayanımlı (SN 10000)
10.440.3250 | Ø 300 mm anma çaplı | m | Fabrikada | 1325
10.440.3251 | Ø 400 mm anma çaplı | m | Fabrikada | 1450
10.440.3252 | Ø 600 mm anma çaplı | m | Fabrikada | 2300
10.440.3253 | Ø 800 mm anma çaplı | m | Fabrikada | 3650
10.440.3254 | Ø 1000 mm anma çaplı | m | Fabrikada | 5300
10.440.3255 | Ø 1200 mm anma çaplı | m | Fabrikada | 7400
10.440.3256 | Ø 1400 mm anma çaplı | m | Fabrikada | 10000
10.440.3257 | Ø 1600 mm anma çaplı | m | Fabrikada | 13000
10.440.3258 | Ø 1800 mm anma çaplı | m | Fabrikada | 16000
10.440.3259 | Ø 2000 mm anma çaplı | m | Fabrikada | 19000
10.440.3260 | Ø 2200 mm anma çaplı | m | Fabrikada | 23000
10.440.3261 | Ø 2400 mm anma çaplı | m | Fabrikada | 27000
10.440.3262 | Ø 2600 mm anma çaplı | m | Fabrikada | 31500
10.440.3263 | Ø 2800 mm anma çaplı | m | Fabrikada | 37000
10.440.3264 | Ø 3000 mm anma çaplı | m | Fabrikada | 42000
10.440.3265 | Ø 3200 mm anma çaplı | m | Fabrikada | 48000
10.440.3266 | Ø 3400 mm anma çaplı | m | Fabrikada | 55000
10.440.3267 | Ø 3600 mm anma çaplı | m | Fabrikada | 61000
10.440.3268 | Ø 3800 mm anma çaplı | m | Fabrikada | 70000
10.440.3269 | Ø 4000 mm anma çaplı | m | Fabrikada | 76000
10 atmosfer basınç dayanımlı (SN 10000)
10.440.3280 | Ø 300 mm anma çaplı | m | Fabrikada | 1400
10.440.3281 | Ø 400 mm anma çaplı | m | Fabrikada | 1525
10.440.3282 | Ø 600 mm anma çaplı | m | Fabrikada | 2400
10.440.3283 | Ø 800 mm anma çaplı | m | Fabrikada | 3700
10.440.3284 | Ø 1000 mm anma çaplı | m | Fabrikada | 5400
10.440.3285 | Ø 1200 mm anma çaplı | m | Fabrikada | 7500
10.440.3286 | Ø 1400 mm anma çaplı | m | Fabrikada | 10000
10.440.3287 | Ø 1600 mm anma çaplı | m | Fabrikada | 13000
10.440.3288 | Ø 1800 mm anma çaplı | m | Fabrikada | 16500
10.440.3289 | Ø 2000 mm anma çaplı | m | Fabrikada | 19500
10.440.3290 | Ø 2200 mm anma çaplı | m | Fabrikada | 23500
10.440.3291 | Ø 2400 mm anma çaplı | m | Fabrikada | 27500
10.440.3292 | Ø 2600 mm anma çaplı | m | Fabrikada | 32000
10.440.3293 | Ø 2800 mm anma çaplı | m | Fabrikada | 36750
10.440.3294 | Ø 3000 mm anma çaplı | m | Fabrikada | 42500
10.440.3295 | Ø 3200 mm anma çaplı | m | Fabrikada | 48500
10.440.3296 | Ø 3400 mm anma çaplı | m | Fabrikada | 55000
10.440.3297 | Ø 3600 mm anma çaplı | m | Fabrikada | 62000
10.440.3298 | Ø 3800 mm anma çaplı | m | Fabrikada | 70000
10.440.3299 | Ø 4000 mm anma çaplı | m | Fabrikada | 78000
16 atmosfer basınç dayanımlı (SN 10000)
10.440.3310 | Ø 300 mm anma çaplı | m | Fabrikada | 1525
10.440.3311 | Ø 400 mm anma çaplı | m | Fabrikada | 1750
10.440.3312 | Ø 600 mm anma çaplı | m | Fabrikada | 2650
10.440.3313 | Ø 800 mm anma çaplı | m | Fabrikada | 4025
10.440.3314 | Ø 1000 mm anma çaplı | m | Fabrikada | 5800
10.440.3315 | Ø 1200 mm anma çaplı | m | Fabrikada | 8250
10.440.3316 | Ø 1400 mm anma çaplı | m | Fabrikada | 10650
10.440.3317 | Ø 1600 mm anma çaplı | m | Fabrikada | 13750
10.440.3318 | Ø 1800 mm anma çaplı | m | Fabrikada | 17250
10.440.3319 | Ø 2000 mm anma çaplı | m | Fabrikada | 21000
10.440.3320 | Ø 2200 mm anma çaplı | m | Fabrikada | 25000
10.440.3321 | Ø 2400 mm anma çaplı | m | Fabrikada | 29000
10.440.3322 | Ø 2600 mm anma çaplı | m | Fabrikada | 34000
10.440.3323 | Ø 2800 mm anma çaplı | m | Fabrikada | 40000
10.440.3324 | Ø 3000 mm anma çaplı | m | Fabrikada | 46000
20 atmosfer basınç dayanımlı (SN 10000)
10.440.3340 | Ø 300 mm anma çaplı | m | Fabrikada | 1550
10.440.3341 | Ø 400 mm anma çaplı | m | Fabrikada | 2000
10.440.3342 | Ø 600 mm anma çaplı | m | Fabrikada | 3050
10.440.3343 | Ø 800 mm anma çaplı | m | Fabrikada | 4700
10.440.3344 | Ø 1000 mm anma çaplı | m | Fabrikada | 6700
10.440.3345 | Ø 1200 mm anma çaplı | m | Fabrikada | 9500
10.440.3346 | Ø 1400 mm anma çaplı | m | Fabrikada | 12500
10.440.3347 | Ø 1600 mm anma çaplı | m | Fabrikada | 16000
10.440.3348 | Ø 1800 mm anma çaplı | m | Fabrikada | 20000
10.440.3349 | Ø 2000 mm anma çaplı | m | Fabrikada | 23500
10.440.3399 | Her çap için özel parça | Kg | Fabrikada | 200
ÇELİK BORULAR
DOĞALGAZ BORULARI (TS EN ISO 3183) Not: Ara çapların rayiç fiyatları enterpolasyonla bulunur.
Çelik doğal gaz boruları Dış çap (mm) x et kalınlığı(mm)
10.440.3600 | 1/2 inç (21.3x2.80) GR-A | m | Fabrikada | 56.5
10.440.3601 | 3/4 inç (26.7x2.90) GR-A | m | Fabrikada | 79
10.440.3602 | 1 inç (33.4x3.40) GR-A | m | Fabrikada | 115
10.440.3603 | 1 1/4 inç (42.2x3.60) GR-A | m | Fabrikada | 150
10.440.3604 | 1 1/2 inç (48.3x3.70) GR-A | m | Fabrikada | 175
10.440.3605 | 2 inç (60.3x3.90) GR-A | m | Fabrikada | 230
10.440.3606 | 2 1/2 inç (73.0x5.20) GR-A | m | Fabrikada | 355
10.440.3607 | 3 inç (88.9x5.50) GR-A | m | Fabrikada | 497
10.440.3608 | 4 inç (114.3x6.00) GR-B | m | Fabrikada | 700
10.440.3609 | 5 inç (141.0x6.60) GR-B | m | Fabrikada | 955
10.440.3610 | 6 inç (168.3x7.10) GR-B | m | Fabrikada | 1230
10.440.3611 | 8 inç (219.1x8.18) GR-B | m | Fabrikada | 1830
10.440.3612 | 10 inç (273.0x9.27) GR-B | m | Fabrikada | 2615
10.440.3613 | 12 inç (323.9x9.50) GR-B | m | Fabrikada | 3250
10.440.3649 | Her çap için özel parça | Kg | Fabrikada | 135
PE kaplı doğal gaz boruları Dış çap (mm) x et kalınlığı(mm)
10.440.3650 | 1/2 inç (21.3x2.80) GR-A | m | Fabrikada | 130
10.440.3651 | 3/4 inç (26.7x2.90) GR-A | m | Fabrikada | 164
10.440.3652 | 1 inç (33.4x3.40) GR-A | m | Fabrikada | 210
10.440.3653 | 1 1/4 inç (42.2x3.60) GR-A | m | Fabrikada | 260
10.440.3654 | 1 1/2 inç (48.3x3.70) GR-A | m | Fabrikada | 310
10.440.3655 | 2 inç (60.3x3.90) GR-A | m | Fabrikada | 400
10.440.3656 | 2 1/2 inç (73.0x5.20) GR-A | m | Fabrikada | 585
10.440.3657 | 3 inç (88.9x5.50) GR-A | m | Fabrikada | 705
10.440.3658 | 4 inç (114.3x6.00) GR-B | m | Fabrikada | 1030
10.440.3659 | 5 inç (141.0x6.60) GR-B | m | Fabrikada | 1400
10.440.3660 | 6 inç (168.3x7.10) GR-B | m | Fabrikada | 1810
10.440.3661 | 8 inç (219.1x8.18) GR-B | m | Fabrikada | 2670
10.440.3662 | 10 inç (273.0x9.27) GR-B | m | Fabrikada | 3950
10.440.3663 | 12 inç (323.9x9.50) GR-B | m | Fabrikada | 4520
10.440.3699 | Her çap için özel parça | Kg | Fabrikada | 135
BOYUNA KAYNAKLI ÇELİK BORULAR (TS EN 10217-1), İçi Epoksi (TS EN 10289'a göre), Dışı PE kaplı (TS 5139'a göre), Kaynak ağızlı Not: 1-Ara çapların rayiç fiyatları enterpolasyonla bulunur. 2-Çelik sınıfı değismeyen ancak et kalınlıları farklı olan aynı çaplardaki çelik borulara, birim fiyatı belli olan borunun birim boy ağırlığı esas alınarak bu çapa ait diğer boruların birim fiyatları belirlenecektir. 3- Çelik sınıfında "S" kalite yerine "P" kalite hammadde çelik kullanılması durumunda rayiç fiyatları % 2 artırılmak suretiyle kullanılabilir.
St 37 Dışçapı (mm) x Et kalınlık (mm)
10.440.3750 | 88,9 x 2,6 mm | m | Fabrikada | 248
10.440.3751 | 88,9 x 2,9 mm | m | Fabrikada | 275
10.440.3752 | 88,9 x 3,2 mm | m | Fabrikada | 305
10.440.3753 | 114,3 x 2,6 mm | m | Fabrikada | 320
10.440.3754 | 114,3 x 2,9 mm | m | Fabrikada | 360
10.440.3755 | 114,3 x 3,2 mm | m | Fabrikada | 395
10.440.3756 | 139,7 x 2,9 mm | m | Fabrikada | 440
10.440.3757 | 139,7 x 3,2 mm | m | Fabrikada | 485
10.440.3758 | 139,7 x 3,6 mm | m | Fabrikada | 540
10.440.3759 | 168,3 x 2,9 mm | m | Fabrikada | 535
10.440.3760 | 168,3 x 3,2 mm | m | Fabrikada | 585
10.440.3761 | 168,3 x 3,6 mm | m | Fabrikada | 660
10.440.3762 | 219,1 x 3,2 mm | m | Fabrikada | 790
10.440.3763 | 219,1 x 3,6 mm | m | Fabrikada | 865
10.440.3764 | 219,1 x 4,0 mm | m | Fabrikada | 960
10.440.3765 | 273,0 x 3,2 mm | m | Fabrikada | 1085
10.440.3766 | 273,0 x 3,6 mm | m | Fabrikada | 1220
10.440.3767 | 273,0 x 4,0 mm | m | Fabrikada | 1350
10.440.3768 | 323,9 x 3,6 mm | m | Fabrikada | 1450
10.440.3769 | 323,9 x 4,0 mm | m | Fabrikada | 1600
10.440.3770 | 323,9 x 4,5 mm | m | Fabrikada | 1800
10.440.3771 | 355,6 x 3,6 mm | m | Fabrikada | 1580
10.440.3772 | 355,6 x 4,0 mm | m | Fabrikada | 1760
10.440.3773 | 355,6 x 4,5 mm | m | Fabrikada | 1980
10.440.3774 | 406,4 x 4,0 mm | m | Fabrikada | 2000
10.440.3775 | 406,4 x 4,5 mm | m | Fabrikada | 2250
10.440.3776 | 406,4 x 5,0 mm | m | Fabrikada | 2500
10.440.3799 | Her çap için özel parça | Kg | Fabrikada | 113
SPİRAL KAYNAKLI ÇELİK BORULAR (TS EN 10217-1) İçi Epoksi (TS EN 10289'a göre), Dışı PE kaplı (TS 5139'a göre), Kaynak ağızlı Not: 1-Ara çapların rayiç fiyatları enterpolasyonla bulunur. 2-Çelik sınıfı değismeyen ancak et kalınlıları farklı olan aynı çaplardaki çelik borulara, birim fiyatı belli olan borunun birim boy ağırlığı esas alınarak bu çapa ait diğer boruların birim fiyatları belirlenecektir. 3- Çelik sınıfında "S" kalite yerine "P" kalite hammadde çelik kullanılması durumunda rayiç fiyatları % 2 artırılmak suretiyle kullanılabilir.
St 37 Dışçapı (mm) x Et kalınlık (mm)
10.440.3850 | 219,1 x 3,2 mm | m | Fabrikada | 1225
10.440.3851 | 219,1 x 3,6 mm | m | Fabrikada | 1300
10.440.3852 | 219,1 x 4,0 mm | m | Fabrikada | 1375
10.440.3853 | 273,0 x 3,2 mm | m | Fabrikada | 1530
10.440.3854 | 273,0 x 3,6 mm | m | Fabrikada | 1620
10.440.3855 | 273,0 x 4,0 mm | m | Fabrikada | 1715
10.440.3856 | 323,9 x 3,6 mm | m | Fabrikada | 1930
10.440.3857 | 323,9 x 4,0 mm | m | Fabrikada | 2050
10.440.3858 | 323,9 x 4,5 mm | m | Fabrikada | 2175
10.440.3859 | 355,6 x 3,6 mm | m | Fabrikada | 2115
10.440.3860 | 355,6 x 4,0 mm | m | Fabrikada | 2240
10.440.3861 | 355,6 x 4,5 mm | m | Fabrikada | 2390
10.440.3862 | 406,4 x 3,6 mm | m | Fabrikada | 2420
10.440.3863 | 406,4 x 4,0 mm | m | Fabrikada | 2550
10.440.3864 | 406,4 x 4,5 mm | m | Fabrikada | 2750
10.440.3865 | 508,0 x 3,6 mm | m | Fabrikada | 3030
10.440.3866 | 508,0 x 4,0 mm | m | Fabrikada | 3200
10.440.3867 | 508,0 x 4,5 mm | m | Fabrikada | 3420
10.440.3868 | 609,6 x 4,0 mm | m | Fabrikada | 3850
10.440.3869 | 609,6 x 4,5 mm | m | Fabrikada | 4100
10.440.3870 | 609,6 x 5,0 mm | m | Fabrikada | 4370
10.440.3871 | 711,2 x 4,0 mm | m | Fabrikada | 4500
10.440.3872 | 711,2 x 4,5 mm | m | Fabrikada | 4800
10.440.3873 | 711,2 x 5,0 mm | m | Fabrikada | 5100
10.440.3874 | 812,8 x 5,6 mm | m | Fabrikada | 6250
10.440.3875 | 812,8 x 6,3 mm | m | Fabrikada | 6750
10.440.3876 | 812,8 x 7,1 mm | m | Fabrikada | 7300
10.440.3877 | 914,4 x 5,6 mm | m | Fabrikada | 7000
10.440.3878 | 914,4 x 6,3 mm | m | Fabrikada | 7600
10.440.3879 | 914,4 x 7,1 mm | m | Fabrikada | 8200
10.440.3880 | 1016,0 x 5,6 mm | m | Fabrikada | 7800
10.440.3881 | 1016,0 x 6,3 mm | m | Fabrikada | 8450
10.440.3882 | 1016,0 x 7,1 mm | m | Fabrikada | 9150
10.440.3883 | 1118,0 x 6,3 mm | m | Fabrikada | 9300
10.440.3884 | 1118,0 x 7,1 mm | m | Fabrikada | 10000
10.440.3885 | 1118,0 x 8,0 mm | m | Fabrikada | 10900
10.440.3886 | 1220,0 x 6,3 mm | m | Fabrikada | 10150
10.440.3887 | 1220,0 x 7,1 mm | m | Fabrikada | 11000
10.440.3888 | 1220,0 x 8,0 mm | m | Fabrikada | 12000
10.440.3889 | 1321,0 x 7,1 mm | m | Fabrikada | 11900
10.440.3890 | 1321,0 x 8,0 mm | m | Fabrikada | 12900
10.440.3891 | 1321,0 x 8,8 mm | m | Fabrikada | 13850
10.440.3892 | 1422,4 x 8,0 mm | m | Fabrikada | 13900
10.440.3893 | 1422,4 x 8,8 mm | m | Fabrikada | 14900
10.440.3894 | 1422,4 x 10,0 mm | m | Fabrikada | 16500
10.440.3895 | 1524,0 x 8,8 mm | m | Fabrikada | 16000
10.440.3896 | 1524,0 x 10,0 mm | m | Fabrikada | 17500
10.440.3897 | 1524,0 x 11,0 mm | m | Fabrikada | 18900
10.440.3898 | 1626,0 x 8,8 mm | m | Fabrikada | 17000
10.440.3899 | 1626,0 x 10,0 mm | m | Fabrikada | 18750
10.440.3900 | 1626,0 x 11,0 mm | m | Fabrikada | 20150
10.440.3901 | 1727,0 x 10,0 mm | m | Fabrikada | 19950
10.440.3902 | 1727,0 x 11,0 mm | m | Fabrikada | 21400
10.440.3903 | 1727,0 x 12,5 mm | m | Fabrikada | 23650
10.440.3904 | 1829,0 x 10,0 mm | m | Fabrikada | 21100
10.440.3905 | 1829,0 x 11,0 mm | m | Fabrikada | 22700
10.440.3906 | 1829,0 x 12,5 mm | m | Fabrikada | 25000
10.440.3907 | 1930,0 x 10,0 mm | m | Fabrikada | 22300
10.440.3908 | 1930,0 x 11,0 mm | m | Fabrikada | 24000
10.440.3909 | 1930,0 x 12,5 mm | m | Fabrikada | 26500
10.440.3910 | 2032,0 x 10,0 mm | m | Fabrikada | 23500
10.440.3911 | 2032,0 x 11,0 mm | m | Fabrikada | 25000
10.440.3912 | 2032,0 x 12,5 mm | m | Fabrikada | 27850
10.440.3913 | 2134,0 x 11,0 mm | m | Fabrikada | 26500
10.440.3914 | 2134,0 x 12,5 mm | m | Fabrikada | 29250
10.440.3915 | 2134,0 x 14,2 mm | m | Fabrikada | 32400
10.440.3916 | 2235,0 x 11,0 mm | m | Fabrikada | 27750
10.440.3917 | 2235,0 x 12,5 mm | m | Fabrikada | 30650
10.440.3918 | 2235,0 x 14,2 mm | m | Fabrikada | 33950
10.440.3919 | 2337,0 x 12,5 mm | m | Fabrikada | 32000
10.440.3920 | 2337,0 x 14,2 mm | m | Fabrikada | 35500
10.440.3921 | 2337,0 x 16,0 mm | m | Fabrikada | 39000
10.440.3922 | 2438,0 x 12,5 mm | m | Fabrikada | 33500
10.440.3923 | 2438,0 x 14,2 mm | m | Fabrikada | 37000
10.440.3924 | 2438,0 x 16,0 mm | m | Fabrikada | 40800
10.440.3925 | 2540,0 x 14,2 mm | m | Fabrikada | 38500
10.440.3926 | 2540,0 x 16,0 mm | m | Fabrikada | 42500
10.440.3927 | 2540,0 x 17,5 mm | m | Fabrikada | 45800
10.440.3928 | 2642,0 x 16,0 mm | m | Fabrikada | 44250
10.440.3929 | 2642,0 x 17,5 mm | m | Fabrikada | 47950
10.440.3930 | 2642,0 x 20,0 mm | m | Fabrikada | 53500
10.440.3931 | 2845,0 x 17,5 mm | m | Fabrikada | 51500
10.440.3932 | 2845,0 x 20,0 mm | m | Fabrikada | 57500
10.440.3933 | 2845,0 x 22,2 mm | m | Fabrikada | 63000
10.440.3934 | 3048,0 x 20,0 mm | m | Fabrikada | 61500
10.440.3935 | 3048,0 x 22,2 mm | m | Fabrikada | 67500
10.440.3936 | 3048,0 x 25,0 mm | m | Fabrikada | 75000
10.440.3937 | 3251,0 x 20,0 mm | m | Fabrikada | 65500
10.440.3938 | 3251,0 x 22,2 mm | m | Fabrikada | 72000
10.440.3939 | 3251,0 x 25,0 mm | m | Fabrikada | 80000
10.440.3940 | 3454,4 x 22,2 mm | m | Fabrikada | 76500
10.440.3941 | 3454,4 x 25,0 mm | m | Fabrikada | 85000
10.440.3942 | 3454,4 x 28,0 mm | m | Fabrikada | 93000
10.440.3943 | 3657,6 x 22,2 mm | m | Fabrikada | 81000
10.440.3944 | 3657,6 x 25,0 mm | m | Fabrikada | 90000
10.440.3945 | 3657,6 x 28,0 mm | m | Fabrikada | 99500
10.440.3999 | Her çap için özel parça | Kg | Fabrikada | 110
St 44 Dışçapı (mm) x Et kalınlık (mm)
10.440.4000 | 219,1 x 3,2 mm | m | Fabrikada | 1250
10.440.4001 | 219,1 x 3,6 mm | m | Fabrikada | 1330
10.440.4002 | 219,1 x 4,0 mm | m | Fabrikada | 1400
10.440.4003 | 273,0 x 3,2 mm | m | Fabrikada | 1550
10.440.4004 | 273,0 x 3,6 mm | m | Fabrikada | 1650
10.440.4005 | 273,0 x 4,0 mm | m | Fabrikada | 1750
10.440.4006 | 323,9 x 3,6 mm | m | Fabrikada | 1970
10.440.4007 | 323,9 x 4,0 mm | m | Fabrikada | 2080
10.440.4008 | 323,9 x 4,5 mm | m | Fabrikada | 2225
10.440.4009 | 355,6 x 3,6 mm | m | Fabrikada | 2160
10.440.4010 | 355,6 x 4,0 mm | m | Fabrikada | 2290
10.440.4011 | 355,6 x 4,5 mm | m | Fabrikada | 2450
10.440.4012 | 406,4 x 4,0 mm | m | Fabrikada | 2620
10.440.4013 | 406,4 x 4,5 mm | m | Fabrikada | 2800
10.440.4014 | 406,4 x 5,0 mm | m | Fabrikada | 2980
10.440.4015 | 508,0 x 4,0 mm | m | Fabrikada | 3275
10.440.4016 | 508,0 x 4,5 mm | m | Fabrikada | 3500
10.440.4017 | 508,0 x 5,0 mm | m | Fabrikada | 3730
10.440.4018 | 609,6 x 4,0 mm | m | Fabrikada | 3930
10.440.4019 | 609,6 x 4,5 mm | m | Fabrikada | 4200
10.440.4020 | 609,6 x 5,0 mm | m | Fabrikada | 4480
10.440.4021 | 711,2 x 4,5 mm | m | Fabrikada | 4610
10.440.4022 | 711,2 x 5,0 mm | m | Fabrikada | 4930
10.440.4023 | 711,2 x 5,6 mm | m | Fabrikada | 5315
10.440.4024 | 812,8 x 4,5 mm | m | Fabrikada | 6015
10.440.4025 | 812,8 x 5,0 mm | m | Fabrikada | 6485
10.440.4026 | 812,8 x 5,6 mm | m | Fabrikada | 7120
10.440.4027 | 914,4 x 5,6 mm | m | Fabrikada | 7225
10.440.4028 | 914,4 x 6,3 mm | m | Fabrikada | 7800
10.440.4029 | 914,4 x 7,1 mm | m | Fabrikada | 8450
10.440.4030 | 1016,0 x 6,3 mm | m | Fabrikada | 8370
10.440.4031 | 1016,0 x 7,1 mm | m | Fabrikada | 9100
10.440.4032 | 1016,0 x 8,0 mm | m | Fabrikada | 9930
10.440.4033 | 1118,0 x 6,3 mm | m | Fabrikada | 9550
10.440.4034 | 1118,0 x 7,1 mm | m | Fabrikada | 10250
10.440.4035 | 1118,0 x 8,0 mm | m | Fabrikada | 11250
10.440.4036 | 1220,0 x 7,1 mm | m | Fabrikada | 10800
10.440.4037 | 1220,0 x 8,0 mm | m | Fabrikada | 11800
10.440.4038 | 1220,0 x 8,8 mm | m | Fabrikada | 12850
10.440.4039 | 1321,0 x 7,1 mm | m | Fabrikada | 12250
10.440.4040 | 1321,0 x 8,0 mm | m | Fabrikada | 13300
10.440.4041 | 1321,0 x 8,8 mm | m | Fabrikada | 14250
10.440.4042 | 1422,4 x 7,1 mm | m | Fabrikada | 13180
10.440.4043 | 1422,4 x 8,0 mm | m | Fabrikada | 14350
10.440.4044 | 1422,4 x 8,8 mm | m | Fabrikada | 15350
10.440.4045 | 1524,0 x 8,8 mm | m | Fabrikada | 16500
10.440.4046 | 1524,0 x 10,0 mm | m | Fabrikada | 18100
10.440.4047 | 1524,0 x 11,0 mm | m | Fabrikada | 19500
10.440.4048 | 1626,0 x 10,0 mm | m | Fabrikada | 18800
10.440.4049 | 1626,0 x 11,0 mm | m | Fabrikada | 20300
10.440.4050 | 1626,0 x 12,5 mm | m | Fabrikada | 22300
10.440.4051 | 1727,0 x 10,0 mm | m | Fabrikada | 20500
10.440.4052 | 1727,0 x 11,0 mm | m | Fabrikada | 22100
10.440.4053 | 1727,0 x 12,5 mm | m | Fabrikada | 24450
10.440.4054 | 1829,0 x 10,0 mm | m | Fabrikada | 21750
10.440.4055 | 1829,0 x 11,0 mm | m | Fabrikada | 24000
10.440.4056 | 1829,0 x 12,5 mm | m | Fabrikada | 25850
10.440.4057 | 1930,0 x 11,0 mm | m | Fabrikada | 24200
10.440.4058 | 1930,0 x 12,5 mm | m | Fabrikada | 26800
10.440.4059 | 1930,0 x 14,2 mm | m | Fabrikada | 29750
10.440.4060 | 2032,0 x 11,0 mm | m | Fabrikada | 25500
10.440.4061 | 2032,0 x 12,5 mm | m | Fabrikada | 28250
10.440.4062 | 2032,0 x 14,2 mm | m | Fabrikada | 31350
10.440.4063 | 2134,0 x 11,0 mm | m | Fabrikada | 27300
10.440.4064 | 2134,0 x 12,5 mm | m | Fabrikada | 30000
10.440.4065 | 2134,0 x 14,2 mm | m | Fabrikada | 33500
10.440.4066 | 2235,0 x 11,0 mm | m | Fabrikada | 28500
10.440.4067 | 2235,0 x 12,5 mm | m | Fabrikada | 31500
10.440.4068 | 2235,0 x 14,2 mm | m | Fabrikada | 35000
10.440.4069 | 2337,0 x 12,5 mm | m | Fabrikada | 33000
10.440.4070 | 2337,0 x 14,2 mm | m | Fabrikada | 36500
10.440.4071 | 2337,0 x 16,0 mm | m | Fabrikada | 40750
10.440.4072 | 2438,0 x 12,5 mm | m | Fabrikada | 34500
10.440.4073 | 2438,0 x 14,2 mm | m | Fabrikada | 38250
10.440.4074 | 2438,0 x 16,0 mm | m | Fabrikada | 42500
10.440.4075 | 2540,0 x 12,5 mm | m | Fabrikada | 36000
10.440.4076 | 2540,0 x 14,2 mm | m | Fabrikada | 39850
10.440.4077 | 2540,0 x 16,0 mm | m | Fabrikada | 44300
10.440.4078 | 2642,0 x 14,2 mm | m | Fabrikada | 41500
10.440.4079 | 2642,0 x 16,0 mm | m | Fabrikada | 46100
10.440.4080 | 2642,0 x 17,5 mm | m | Fabrikada | 50000
10.440.4081 | 2845,0 x 16,0 mm | m | Fabrikada | 49650
10.440.4082 | 2845,0 x 17,5 mm | m | Fabrikada | 53500
10.440.4083 | 2845,0 x 20,0 mm | m | Fabrikada | 60000
10.440.4084 | 3048,0 x 16,0 mm | m | Fabrikada | 58200
10.440.4085 | 3048,0 x 17,5 mm | m | Fabrikada | 63350
10.440.4086 | 3048,0 x 20,0 mm | m | Fabrikada | 69300
10.440.4087 | 3251,0 x 17,5 mm | m | Fabrikada | 61200
10.440.4088 | 3251,0 x 20,0 mm | m | Fabrikada | 68500
10.440.4089 | 3251,0 x 22,2 mm | m | Fabrikada | 75000
10.440.4090 | 3454,4 x 20,0 mm | m | Fabrikada | 73000
10.440.4091 | 3454,4 x 22,2 mm | m | Fabrikada | 80000
10.440.4092 | 3454,4 x 25,0 mm | m | Fabrikada | 88500
10.440.4093 | 3657,6 x 20,0 mm | m | Fabrikada | 77200
10.440.4094 | 3657,6 x 22,2 mm | m | Fabrikada | 84500
10.440.4095 | 3657,6 x 25,0 mm | m | Fabrikada | 93800
10.440.4099 | Her çap için özel parça | Kg | Fabrikada | 110
St 52 Dışçapı (mm) x Et kalınlık (mm)
10.440.4100 | 1829,0 x 10,0 mm | m | Fabrikada | 22500
10.440.4101 | 1829,0 x 11,0 mm | m | Fabrikada | 24000
10.440.4102 | 1829,0 x 12,5 mm | m | Fabrikada | 26500
10.440.4103 | 1930,0 x 10,0 mm | m | Fabrikada | 23500
10.440.4104 | 1930,0 x 11,0 mm | m | Fabrikada | 25500
10.440.4105 | 1930,0 x 12,5 mm | m | Fabrikada | 28150
10.440.4106 | 2032,0 x 11,0 mm | m | Fabrikada | 26800
10.440.4107 | 2032,0 x 12,5 mm | m | Fabrikada | 29500
10.440.4108 | 2032,0 x 14,2 mm | m | Fabrikada | 32800
10.440.4109 | 2134,0 x 11,0 mm | m | Fabrikada | 28150
10.440.4110 | 2134,0 x 12,5 mm | m | Fabrikada | 31150
10.440.4111 | 2134,0 x 14,2 mm | m | Fabrikada | 34500
10.440.4112 | 2235,0 x 11,0 mm | m | Fabrikada | 29500
10.440.4113 | 2235,0 x 12,5 mm | m | Fabrikada | 32500
10.440.4114 | 2235,0 x 14,2 mm | m | Fabrikada | 36200
10.440.4115 | 2337,0 x 11,0 mm | m | Fabrikada | 30500
10.440.4116 | 2337,0 x 12,5 mm | m | Fabrikada | 34150
10.440.4117 | 2337,0 x 14,2 mm | m | Fabrikada | 37850
10.440.4118 | 2438,0 x 12,5 mm | m | Fabrikada | 35500
10.440.4119 | 2438,0 x 14,2 mm | m | Fabrikada | 39500
10.440.4120 | 2438,0 x 16,0 mm | m | Fabrikada | 44000
10.440.4121 | 2540,0 x 12,5 mm | m | Fabrikada | 37000
10.440.4122 | 2540,0 x 14,2 mm | m | Fabrikada | 41150
10.440.4123 | 2540,0 x 16,0 mm | m | Fabrikada | 45750
10.440.4124 | 2642,0 x 14,2 mm | m | Fabrikada | 42800
10.440.4125 | 2642,0 x 16,0 mm | m | Fabrikada | 47600
10.440.4126 | 2642,0 x 17,5 mm | m | Fabrikada | 51350
10.440.4127 | 2845,0 x 16,0 mm | m | Fabrikada | 51250
10.440.4128 | 2845,0 x 17,5 mm | m | Fabrikada | 55300
10.440.4129 | 2845,0 x 20,0 mm | m | Fabrikada | 62000
10.440.4130 | 3048,0 x 16,0 mm | m | Fabrikada | 60000
10.440.4131 | 3048,0 x 17,5 mm | m | Fabrikada | 65250
10.440.4132 | 3048,0 x 20,0 mm | m | Fabrikada | 71500
10.440.4133 | 3251,0 x 17,5 mm | m | Fabrikada | 63250
10.440.4134 | 3251,0 x 20,0 mm | m | Fabrikada | 71000
10.440.4135 | 3251,0 x 22,2 mm | m | Fabrikada | 77500
10.440.4136 | 3454,4 x 20,0 mm | m | Fabrikada | 75350
10.440.4137 | 3454,4 x 22,2 mm | m | Fabrikada | 82500
10.440.4138 | 3454,4 x 25,0 mm | m | Fabrikada | 91500
10.440.4139 | 3657,6 x 20,0 mm | m | Fabrikada | 79800
10.440.4140 | 3657,6 x 22,2 mm | m | Fabrikada | 87500
10.440.4141 | 3657,6 x 25,0 mm | m | Fabrikada | 97000
10.440.4199 | Her çap için özel parça | Kg | Fabrikada | 120
DÜKTİL DÖKÜM İÇME SUYU BORULARI (Sünek dökme demir boru) (TS EN 545) (Manşon ve conta bedeli dahil) Not: Ara çapların rayiç fiyatları enterpolasyonla bulunur.
K9 Sınıfı
10.440.4300 | Ø 80 mm anma çaplı | m | Fabrikada | 600
10.440.4301 | Ø 100 mm anma çaplı | m | Fabrikada | 680
10.440.4302 | Ø 125 mm anma çaplı | m | Fabrikada | 850
10.440.4303 | Ø 150 mm anma çaplı | m | Fabrikada | 1000
10.440.4304 | Ø 200 mm anma çaplı | m | Fabrikada | 1350
10.440.4305 | Ø 250 mm anma çaplı | m | Fabrikada | 1850
10.440.4306 | Ø 300 mm anma çaplı | m | Fabrikada | 2300
10.440.4307 | Ø 350 mm anma çaplı | m | Fabrikada | 2850
10.440.4308 | Ø 400 mm anma çaplı | m | Fabrikada | 3440
10.440.4309 | Ø 450 mm anma çaplı | m | Fabrikada | 4050
10.440.4310 | Ø 500 mm anma çaplı | m | Fabrikada | 4700
10.440.4311 | Ø 600 mm anma çaplı | m | Fabrikada | 6200
10.440.4312 | Ø 700 mm anma çaplı | m | Fabrikada | 8000
10.440.4313 | Ø 800 mm anma çaplı | m | Fabrikada | 10000
10.440.4314 | Ø 900 mm anma çaplı | m | Fabrikada | 12000
10.440.4315 | Ø 1000 mm anma çaplı | m | Fabrikada | 14250
10.440.4316 | Ø 1100 mm anma çaplı | m | Fabrikada | 16750
10.440.4317 | Ø 1200 mm anma çaplı | m | Fabrikada | 19500
10.440.4318 | Ø 1400 mm anma çaplı | m | Fabrikada | 24000
10.440.4319 | Ø 1500 mm anma çaplı | m | Fabrikada | 27000
10.440.4320 | Ø 1600 mm anma çaplı | m | Fabrikada | 30500
10.440.4321 | Ø 1800 mm anma çaplı | m | Fabrikada | 38000
10.440.4322 | Ø 2000 mm anma çaplı | m | Fabrikada | 47000
C25 Sınıfı
10.440.4340 | Ø 700 mm anma çaplı | m | Fabrikada | 6600
10.440.4341 | Ø 800 mm anma çaplı | m | Fabrikada | 8250
10.440.4342 | Ø 900 mm anma çaplı | m | Fabrikada | 10250
10.440.4343 | Ø 1000 mm anma çaplı | m | Fabrikada | 12500
10.440.4344 | Ø 1100 mm anma çaplı | m | Fabrikada | 14850
10.440.4345 | Ø 1200 mm anma çaplı | m | Fabrikada | 17500
10.440.4346 | Ø 1400 mm anma çaplı | m | Fabrikada | 22300
10.440.4347 | Ø 1500 mm anma çaplı | m | Fabrikada | 25500
10.440.4348 | Ø 1600 mm anma çaplı | m | Fabrikada | 29000
C30 Sınıfı
10.440.4360 | Ø 350 mm anma çaplı | m | Fabrikada | 2400
10.440.4361 | Ø 400 mm anma çaplı | m | Fabrikada | 2800
10.440.4362 | Ø 450 mm anma çaplı | m | Fabrikada | 3300
10.440.4363 | Ø 500 mm anma çaplı | m | Fabrikada | 4000
10.440.4364 | Ø 600 mm anma çaplı | m | Fabrikada | 5500
10.440.4365 | Ø 700 mm anma çaplı | m | Fabrikada | 7300
10.440.4366 | Ø 800 mm anma çaplı | m | Fabrikada | 9350
10.440.4367 | Ø 900 mm anma çaplı | m | Fabrikada | 11500
10.440.4368 | Ø 1000 mm anma çaplı | m | Fabrikada | 14000
10.440.4369 | Ø 1100 mm anma çaplı | m | Fabrikada | 16500
10.440.4370 | Ø 1200 mm anma çaplı | m | Fabrikada | 19000
10.440.4371 | Ø 1400 mm anma çaplı | m | Fabrikada | 25500
10.440.4372 | Ø 1500 mm anma çaplı | m | Fabrikada | 29500
10.440.4373 | Ø 1600 mm anma çaplı | m | Fabrikada | 33500
C40 Sınıfı
10.440.4380 | Ø 80 mm anma çaplı | m | Fabrikada | 600
10.440.4381 | Ø 100 mm anma çaplı | m | Fabrikada | 645
10.440.4382 | Ø 125 mm anma çaplı | m | Fabrikada | 730
10.440.4383 | Ø 150 mm anma çaplı | m | Fabrikada | 815
10.440.4384 | Ø 200 mm anma çaplı | m | Fabrikada | 1050
10.440.4385 | Ø 250 mm anma çaplı | m | Fabrikada | 1500
10.440.4386 | Ø 300 mm anma çaplı | m | Fabrikada | 2000
10.440.4399 | Her çap için özel parça | Kg | Fabrikada | 130
BETON VE BETONARME BORULAR (Buhar Kürlü Muflu) (TS 821 EN 1916)
10.450.4001 | Ø150 mm iç çaplı 30-40 mm kalınlığında 1500 mm uzunluğunda beton boru | Ad | İşbaşında | 175
10.450.4002 | Ø200 mm iç çaplı 30-40 mm kalınlığında 1500 mm uzunluğunda beton boru | Ad | İşbaşında | 255
10.450.4003 | Ø300 mm iç çaplı 45-50 mm kalınlığında 1500 mm uzunluğunda beton boru | Ad | İşbaşında | 400
10.450.4004 | Ø400 mm iç çaplı 50-60 mm kalınlığında 1500 mm uzunluğunda beton boru | Ad | İşbaşında | 650
10.450.4005 | Ø500 mm iç çaplı 60-70 mm kalınlığında 2000 mm uzunluğunda beton boru | Ad | İşbaşında | 1150
10.450.4006 | Ø600 mm iç çaplı 70-80 mm kalınlığında 2000 mm uzunluğunda beton boru | Ad | İşbaşında | 1450
10.450.4007 | Ø800 mm iç çaplı 90-95 mm kalınlığında 2000 mm uzunluğunda betonarme boru | Ad | İşbaşında | 3250
10.450.4008 | Ø1000 mm iç çaplı 105-120 mm kalınlığında 2000 mm uzunluğunda betonarme boru | Ad | İşbaşında | 4650
10.450.4009 | Ø1200 mm iç çaplı 120-140 mm kalınlığında 2000 mm uzunluğunda betonarme boru | Ad | İşbaşında | 6300
10.450.4010 | Ø1400 mm iç çaplı 140-160 mm kalınlığında 2000 mm uzunluğunda betonarme boru | Ad | İşbaşında | 8150
10.450.4021 | Ø150 mm iç çaplı 30-40 mm kalınlığında 1500 mm uzunluğunda entegre contalı beton boru | Ad | İşbaşında | 275
10.450.4022 | Ø200 mm iç çaplı 30-40 mm kalınlığında 1500 mm uzunluğunda entegre contalı beton boru | Ad | İşbaşında | 330
10.450.4023 | Ø300 mm iç çaplı 45-50 mm kalınlığında 1500 mm uzunluğunda entegre contalı beton boru | Ad | İşbaşında | 530
10.450.4024 | Ø400 mm iç çaplı 50-60 mm kalınlığında 1500 mm uzunluğunda entegre contalı beton boru | Ad | İşbaşında | 830
10.450.4025 | Ø500 mm iç çaplı 60-70 mm kalınlığında 2000 mm uzunluğunda entegre contalı beton boru | Ad | İşbaşında | 1500
10.450.4026 | Ø600 mm iç çaplı 70-80 mm kalınlığında 2000 mm uzunluğunda entegre contalı beton boru | Ad | İşbaşında | 1850
10.450.4027 | Ø800 mm iç çaplı 90-100 mm kalınlığında 2000 mm uzunluğunda entegre contalı betonarme boru | Ad | İşbaşında | 4600
10.450.4028 | Ø1000 mm iç çaplı 110-115 mm kalınlığında 2000 mm uzunluğunda entegre contalı betonarme boru | Ad | İşbaşında | 5350
10.450.4029 | Ø1200 mm iç çaplı 135 mm kalınlığında 2000 mm uzunluğunda entegre contalı betonarme boru | Ad | İşbaşında | 7250
10.450.4030 | Ø1400 mm iç çaplı 140-150 mm kalınlığında 2000 mm uzunluğunda entegre contalı betonarme boru | Ad | İşbaşında | 9850
BETON MUAYENE BACALARI (TS EN 1917)
Muayene Bacaları Taban Elemanı (Buhar Kürlü)
10.450.4051 | Ø1000 mm iç çaplı, Giriş-Çıkış çapı Ø 200/300/400 mm Muayene Bacası Tabanı | Ad | İşbaşında | 3000
10.450.4052 | Ø1000 mm iç çaplı, Giriş-Çıkış çapı Ø 500/600 mm Muayene Bacası Tabanı | Ad | İşbaşında | 3950
10.450.4053 | Ø1200 mm iç çaplı, Giriş-Çıkış çapı Ø 200/300/400 mm Muayene Bacası Tabanı | Ad | İşbaşında | 4200
10.450.4054 | Ø1200 mm iç çaplı, Giriş-Çıkış çapı Ø 500/600 mm Muayene Bacası Tabanı | Ad | İşbaşında | 5250
10.450.4055 | Ø1200 mm iç çaplı, Giriş-Çıkış çapı Ø 800 mm Muayene Bacası Tabanı | Ad | İşbaşında | 7000
10.450.4056 | Ø1200 mm iç çaplı, Giriş-Çıkış çapı Ø 1000/1200 mm Muayene Bacası Tabanı | Ad | İşbaşında | 8700
10.450.4057 | Ø1400 mm iç çaplı, Giriş-Çıkış çapı Ø 1400 mm Muayene Bacası Tabanı | Ad | İşbaşında | 12500
Beton Baca Bileziği (Buhar Kürlü)
10.450.4081 | Ø1000 mm iç çaplı Muayene bacası gövde bileziği (13-15cm et kalınlığı)(h:350 mm) | Ad | İşbaşında | 575
10.450.4082 | Ø1000 mm iç çaplı Muayene bacası gövde bileziği (13-15cm et kalınlığı) (h:600 mm) | Ad | İşbaşında | 910
10.450.4083 | Ø1200 mm iç çaplı Muayene bacası gövde bileziği (13-15cm et kalınlığı) (h:600 mm) | Ad | İşbaşında | 1950
10.450.4084 | Ø1200 mm iç çaplı Muayene bacası gövde bileziği (13-15cm et kalınlığı) (h:350 mm) | Ad | İşbaşında | 1250
Baca Koniği (Buhar Kürlü)
10.450.4101 | Ø1000/620 mm iç çaplı Muayene Bacası Koniği (h:650 mm) | Ad | İşbaşında | 1250
10.450.4102 | Ø1200/620 mm iç çaplı Muayene Bacası Koniği (h:780 mm) | Ad | İşbaşında | 1950
Baca Boyun Bileziği (Buhar Kürlü)
10.450.4111 | Ø620 mm iç çaplı Muayene bacası boyun bileziği (13-15cm et kalınlığı)(h:250 mm) | Ad | İşbaşında | 575
Çerçeve Montaj Elemanı (Buhar Kürlü)
10.450.4121 | Muayene bacası çerçeve montaj elemanı (h:180-300 mm) | Ad | İşbaşında | 750
Parsel Bacası Taban Elemanı (Buhar Kürlü)
10.450.4131 | 800*800 mm iç ölçülü Ø150/200 mm girişli taban elemanı (10 cm et kalınlığı) | Ad | İşbaşında | 1600
Parsel Bacası Gövde-Yarım Gövde Elemanı (Buhar Kürlü)
10.450.4141 | 800*800 mm iç ölçülü parsel bacası gövde elemanı (h:500 mm) (10 cm et kalınlığı) | Ad | İşbaşında | 830
10.450.4142 | 800*800 mm iç ölçülü parsel bacası yarım gövde elemanı (h:250 mm) (10 cm et kalınlığı) | Ad | İşbaşında | 500
Parsel Bacası Kapağı (Buhar Kürlü)
10.450.4151 | 100*50 cm parsel bacası kapağı (Çerçevesiz) (10 cm et kalınlığı) | Ad | İşbaşında | 500
10.450.4152 | 100*50 cm parsel bacası kapağı (Çerçeveli) (10 cm et kalınlığı) | Ad | İşbaşında | 975
LASTİK CONTALAR (TS EN 681-1'e uygun 50 sertlik sınıfı)
Yuvarlak contalar
10.450.4201 | Ø 150 mm | Ad | İşbaşında | 15
10.450.4202 | Ø 200 mm | Ad | İşbaşında | 31.5
10.450.4203 | Ø 300 mm | Ad | İşbaşında | 54
10.450.4204 | Ø 400 mm | Ad | İşbaşında | 62.5
10.450.4205 | Ø 500 mm | Ad | İşbaşında | 87.5
10.450.4206 | Ø 600 mm | Ad | İşbaşında | 100
10.450.4207 | Ø 700 mm | Ad | İşbaşında | 112.5
10.450.4208 | Ø 800 mm | Ad | İşbaşında | 137.5
10.450.4209 | Ø 1000 mm | Ad | İşbaşında | 182
10.450.4210 | Ø 1200 mm | Ad | İşbaşında | 220
10.450.4211 | Ø 1400 mm | Ad | İşbaşında | 330
10.450.4212 | Ø 1600 mm | Ad | İşbaşında | 380
10.450.4213 | Ø 1800 mm | Ad | İşbaşında | 455
10.450.4214 | Ø 2000 mm | Ad | İşbaşında | 565
10.450.4215 | Ø 2200 mm | Ad | İşbaşında | 605
10.450.4216 | Ø 2400 mm | Ad | İşbaşında | 665
10.450.4217 | Ø 2600 mm | Ad | İşbaşında | 740
10.450.4218 | Ø 2800 mm | Ad | İşbaşında | 790
10.450.4219 | Ø 3000 mm | Ad | İşbaşında | 865
Tek tırnaklı contalar
10.450.4231 | Ø 600 mm | Ad | İşbaşında | 113
10.450.4232 | Ø 1000 mm | Ad | İşbaşında | 181
10.450.4233 | Ø 1200 mm | Ad | İşbaşında | 231
Çift tırnaklı contalar
10.450.4251 | Ø 600 mm | Ad | İşbaşında | 163
10.450.4252 | Ø 1000 mm | Ad | İşbaşında | 275
10.450.4253 | Ø 1200 mm | Ad | İşbaşında | 313
10.450.4254 | Ø 1400 mm | Ad | İşbaşında | 500
10.450.4255 | Ø 1600 mm | Ad | İşbaşında | 625
10.450.4256 | Ø 1800 mm | Ad | İşbaşında | 813
10.450.4257 | Ø 2000 mm | Ad | İşbaşında | 940
10.450.4258 | Ø 2200 mm | Ad | İşbaşında | 1125
10.450.4259 | Ø 2400 mm | Ad | İşbaşında | 1250
10.450.4260 | Ø 2600 mm | Ad | İşbaşında | 1440
10.450.4261 | Ø 2800 mm | Ad | İşbaşında | 1625
10.450.4262 | Ø 3000 mm | Ad | İşbaşında | 1875
Entegre contalar (TS EN 681-1'e uygun 50 sertlik sınıfında veya 40-70 CO-EXT) (çift sertlikli)
10.450.4271 | Ø 150 mm | Ad | İşbaşında | 27.5
10.450.4272 | Ø 200 mm | Ad | İşbaşında | 33
10.450.4273 | Ø 300 mm | Ad | İşbaşında | 69
10.450.4274 | Ø 400 mm | Ad | İşbaşında | 106
10.450.4275 | Ø 500 mm | Ad | İşbaşında | 131
10.450.4276 | Ø 600 mm | Ad | İşbaşında | 156
10.450.4277 | Ø 800 mm | Ad | İşbaşında | 325
10.450.4278 | Ø 1000 mm | Ad | İşbaşında | 425
10.450.4279 | Ø 1200 mm | Ad | İşbaşında | 500
10.450.4280 | Ø 1400 mm | Ad | İşbaşında | 1125
10.450.4281 | Ø 1600 mm | Ad | İşbaşında | 1375
10.450.4282 | Ø 1800 mm | Ad | İşbaşında | 1500
10.450.4283 | Ø 2000 mm | Ad | İşbaşında | 1625
10.450.4284 | Ø 2200 mm | Ad | İşbaşında | 1815
PE ESASLI PARSEL VEYA MUAYENE BACASI ELEMANLARI (TS EN 13598-2)
10.450.4301 | Ø 600 mm anma çapında, PE esaslı parsel veya muayene bacası kapağı (Normal, Kilitli, Sızdırmaz tip, montaj elemanları dahil) (TS EN 124-6 - A15) | Ad | İşbaşında | 1050
10.450.4302 | Ø 600 mm anma çapında PE esaslı Parsel veya Muayene Bacası boyun elemanı (H=0,40 m) | Ad | İşbaşında | 1440
10.450.4303 | Ø 600 mm anma çapında PE esaslı Parsel veya Muayene Bacası prefabrik taban elemanı (H=0,80 m) - Çıkış 200 mm | Ad | İşbaşında | 2150
10.450.4311 | Ø 400 mm anma çapında PE esaslı Cadde Ağızlığı - Çıkış 200 mm olan yol rögarı | Ad | İşbaşında | 1800
10.450.4312 | Ø 400 mm anma çapında PE esaslı Cadde Ağızlığı - Çıkış 200 mm olan yol rögarı - Alttan çıkışlı | Ad | İşbaşında | 1800
10.450.4313 | Ø 400 mm anma çapında PE esaslı Ev Bağlantı Menholü 1 Giriş / 1 Çıkış - 200/160 mm (H=0,80 m) | Ad | İşbaşında | 1150
10.450.4314 | Ø 400 mm anma çapında PE esaslı Ev Bağlantı Menholü 3 Giriş / 1 Çıkış - 200/160 mm (H=0,80 m) | Ad | İşbaşında | 1150
10.450.4315 | Ø 400 mm anma çapında, PE esaslı ev bağlantı menholü kapağı (Normal, Kilitli, Sızdırmaz tip, montaj elemanları dahil) (TS EN 124-6 - B125) | Ad | İşbaşında | 1000
10.450.4331 | Ø 800 mm anma çapında PE esaslı Parsel veya Muayene Bacası Prefabrik Taban elemanı (H=0,80 m) | Ad | İşbaşında | 2250
10.450.4332 | Ø 800 mm anma çapında PE esaslı Parsel veya Muayene Bacası Prefabrik basamaklı gövde bileziği (H=0,50 m) | Ad | İşbaşında | 2300
10.450.4333 | Ø 800 mm anma çapında PE esaslı Parsel veya Muayene Bacası Prefabrik basamaklı gövde bileziği (H=1,00 m) | Ad | İşbaşında | 3450
10.450.4334 | Ø 800 mm anma çapında PE esaslı Parsel veya Muayene Bacası Prefabrik basamaklı konik elemanı (H=0,45 m) | Ad | İşbaşında | 2100
10.450.4335 | Ø 800 mm anma çapında PE esaslı Parsel veya Muayene Bacası Prefabrik basamaklı konik elemanı (H=0,70 m) | Ad | İşbaşında | 2450
10.450.4336 | Ø 800 mm anma çapında PE esaslı Parsel veya Muayene Bacası prefabrik taban elemanı (H=0,80 m) - Çıkış 300/200 mm | Ad | İşbaşında | 2450
10.450.4337 | Ø 800 mm anma çapında PE esaslı Parsel veya Muayene Bacası prefabrik taban elemanı (H=0,80 m) - Giriş 300/200 mm - Çıkış 300/200 mm | Ad | İşbaşında | 2450
10.450.4338 | Ø 800 mm anma çapında PE esaslı Muayene Bacası Prefabrik taban elemanı (H=0,80 m) Giriş 300/200 mm - Çıkış 300/200 mm (15-30-45-75-90 vb derece açılı) | Ad | İşbaşında | 2450
10.450.4351 | Ø 1000 mm anma çapında PE esaslı Muayene Bacası Prefabrik Taban elemanı (H=1,00 m) | Ad | İşbaşında | 3750
10.450.4352 | Ø 1000 mm anma çapında PE esaslı Muayene Bacası Prefabrik basamaklı gövde bileziği (H=0,50 m) | Ad | İşbaşında | 3000
10.450.4353 | Ø 1000 mm anma çapında PE esaslı Muayene Bacası Prefabrik basamaklı gövde bileziği (H=1,00 m) | Ad | İşbaşında | 5000
10.450.4354 | Ø 1000 mm anma çapında PE esaslı Muayene Bacası Prefabrik basamaklı konik elemanı (H=0,75 m) | Ad | İşbaşında | 3400
10.450.4355 | Ø 1000 mm anma çapında PE esaslı Muayene Bacası Prefabrik basamaklı konik elemanı (H=1,00 m) | Ad | İşbaşında | 4000
10.450.4356 | Ø 1000 mm anma çapında PE esaslı Parsel veya Muayene Bacası prefabrik taban elemanı (H=0,75 m) - Giriş 300/200 mm - Çıkış 300/200 mm | Ad | İşbaşında | 3450
10.450.4357 | Ø 1000 mm anma çapında PE esaslı Parsel veya Muayene Bacası prefabrik taban elemanı (H=0,75 m) - Giriş 500/400 mm - Çıkış 500/400 mm | Ad | İşbaşında | 3450
10.450.4358 | Ø 1000 mm anma çapında PE esaslı Muayene Bacası Prefabrik taban elemanı (H=0,75 m) Giriş 300/200 mm - Çıkış 300/200 mm (15-30-45-75-90 vb derece açılı) | Ad | İşbaşında | 3450
10.450.4359 | Ø 1000 mm anma çapında PE esaslı Muayene Bacası Prefabrik taban elemanı (H=0,75 m) Giriş 500/400 mm - Çıkış 500/400 mm (15-30-45-75-90 vb derece açılı) | Ad | İşbaşında | 3450
10.450.4360 | Ø 1000 mm anma çapında PE esaslı Muayene bacası prefabrik taban elemanı (H=0,75 mm) | Ad | İşbaşında | 2850
10.450.4361 | Ø 1000 mm anma çapında PE esaslı Muayene bacası prefabrik taban elemanı (H=0,75 mm) - 3 Giriş 300/200 mm - 1 Çıkış 300/200 mm | Ad | İşbaşında | 3450
10.450.4362 | Ø 1000 mm anma çapında PE esaslı Muayene bacası prefabrik taban elemanı (H=0,75 mm) - 3 Giriş 500/400 mm - 1 Çıkış 500/400 mm | Ad | İşbaşında | 3450
10.450.4381 | Ø 1250 mm anma çapında PE esaslı Muayene Bacası Prefabrik Taban elemanı (H=1,25 m) | Ad | İşbaşında | 6500
10.450.4382 | Ø 1250 mm anma çapında PE esaslı Muayene Bacası Prefabrik basamaklı gövde bileziği (H=0,50 m) | Ad | İşbaşında | 4375
10.450.4383 | Ø 1250 mm anma çapında PE esaslı Muayene Bacası Prefabrik basamaklı gövde bileziği (H=1,00 m) | Ad | İşbaşında | 7750
10.450.4384 | Ø 1250 mm anma çapında PE esaslı Muayene Bacası Prefabrik basamaklı konik elemanı (H=0,75 m) | Ad | İşbaşında | 4900
10.450.4385 | Ø 1250 mm anma çapında PE esaslı Parsel veya Muayene Bacası prefabrik taban elemanı (H=1,00 m) | Ad | İşbaşında | 5700
HÜCRESEL DOLGU SİSTEMİ (HDPE Esaslı - Delikli/Deliksiz) (TS EN 13251) Et Kalınlığı (mm) / Kaynak Aralığı (cm) / Yükseklik (cm)
10.450.5001 | 1,5 mm / 33 cm / 5 cm | m² | İşbaşında | 105
10.450.5002 | 1,5 mm / 33 cm / 7,5 cm | m² | İşbaşında | 150
10.450.5003 | 1,5 mm / 33 cm / 10 cm | m² | İşbaşında | 202
10.450.5004 | 1,5 mm / 33 cm / 12 cm | m² | İşbaşında | 235
10.450.5005 | 1,5 mm / 33 cm / 15 cm | m² | İşbaşında | 300
10.450.5006 | 1,5 mm / 33 cm / 20 cm | m² | İşbaşında | 390
10.450.5011 | 1,5 mm / 35-36 cm / 5 cm | m² | İşbaşında | 94
10.450.5012 | 1,5 mm / 35-36 cm / 7,5 cm | m² | İşbaşında | 137
10.450.5013 | 1,5 mm / 35-36 cm / 10 cm | m² | İşbaşında | 190
10.450.5014 | 1,5 mm / 35-36 cm / 12 cm | m² | İşbaşında | 225
10.450.5015 | 1,5 mm / 35-36 cm / 15 cm | m² | İşbaşında | 275
10.450.5016 | 1,5 mm / 35-36 cm / 20 cm | m² | İşbaşında | 370
10.450.5021 | 1,5 mm / 40 cm / 5 cm | m² | İşbaşında | 78
10.450.5022 | 1,5 mm / 40 cm / 7,5 cm | m² | İşbaşında | 117
10.450.5023 | 1,5 mm / 40 cm / 10 cm | m² | İşbaşında | 156
10.450.5024 | 1,5 mm / 40 cm / 12 cm | m² | İşbaşında | 190
10.450.5025 | 1,5 mm / 40 cm / 15 cm | m² | İşbaşında | 230
10.450.5026 | 1,5 mm / 40 cm / 20 cm | m² | İşbaşında | 325
10.450.5031 | 1,5 mm / 44-45 cm / 5 cm | m² | İşbaşında | 69
10.450.5032 | 1,5 mm / 44-45 cm / 7,5 cm | m² | İşbaşında | 105
10.450.5033 | 1,5 mm / 44-45 cm / 10 cm | m² | İşbaşında | 137
10.450.5034 | 1,5 mm / 44-45 cm / 12 cm | m² | İşbaşında | 170
10.450.5035 | 1,5 mm / 44-45 cm / 15 cm | m² | İşbaşında | 210
10.450.5036 | 1,5 mm / 44-45 cm / 20 cm | m² | İşbaşında | 275
10.450.5041 | 1,5 mm / 60 cm / 5 cm | m² | İşbaşında | 56
10.450.5042 | 1,5 mm / 60 cm / 7,5 cm | m² | İşbaşında | 78
10.450.5043 | 1,5 mm / 60 cm / 10 cm | m² | İşbaşında | 107
10.450.5044 | 1,5 mm / 60 cm / 12 cm | m² | İşbaşında | 130
10.450.5045 | 1,5 mm / 60 cm / 15 cm | m² | İşbaşında | 156
10.450.5046 | 1,5 mm / 60 cm / 20 cm | m² | İşbaşında | 215
10.450.5051 | 1,5 mm / 65-66 cm / 5 cm | m² | İşbaşında | 48
10.450.5052 | 1,5 mm / 65-66 cm / 7,5 cm | m² | İşbaşında | 75
10.450.5053 | 1,5 mm / 65-66 cm / 10 cm | m² | İşbaşında | 99
10.450.5054 | 1,5 mm / 65-66 cm / 12 cm | m² | İşbaşında | 118
10.450.5055 | 1,5 mm / 65-66 cm / 15 cm | m² | İşbaşında | 150
10.450.5056 | 1,5 mm / 65-66 cm / 20 cm | m² | İşbaşında | 195
KOMPOZİT DRENAJ ÖRTÜSÜ (TS EN 13257) (HDPE ızgara üzeri Polipropilen Geotekstil Keçe Lamineli)
10.450.5101 | HDPE ızgara 500 gr/m² + tek tarafı 200 gr/m² Geotekstil Keçe Lamineli | m² | İşbaşında | 78
10.450.5102 | HDPE ızgara 600 gr/m² + tek tarafı 200 gr/m² Geotekstil Keçe Lamineli | m² | İşbaşında | 87
10.450.5103 | HDPE ızgara 700 gr/m² + tek tarafı 200 gr/m² Geotekstil Keçe Lamineli | m² | İşbaşında | 98
10.450.5104 | HDPE ızgara 800 gr/m² + tek tarafı 200 gr/m² Geotekstil Keçe Lamineli | m² | İşbaşında | 107
10.450.5121 | HDPE ızgara 500 gr/m² + iki tarafı 200 gr/m² Geotekstil Keçe Lamineli | m² | İşbaşında | 107
10.450.5122 | HDPE ızgara 600 gr/m² + iki tarafı 200 gr/m² Geotekstil Keçe Lamineli | m² | İşbaşında | 117
10.450.5123 | HDPE ızgara 700 gr/m² + iki tarafı 200 gr/m² Geotekstil Keçe Lamineli | m² | İşbaşında | 124
10.450.5124 | HDPE ızgara 800 gr/m² + iki tarafı 200 gr/m² Geotekstil Keçe Lamineli | m² | İşbaşında | 137
GEOSENTETİK KİL ÖRTÜ (TS EN 13361 - TS EN 13362)
Alt Tabaka 100 gr/m² PP Örgülü Geotekstil Üst Tabaka 200 gr/m² PP Örgüsüz Getotekstil
10.450.5151 | Geosentetik Kil Örtü Toplam Ağırlık 4500 gr/m² | m² | İşbaşında | 115
10.450.5152 | Geosentetik Kil Örtü Toplam Ağırlık 5500 gr/m² | m² | İşbaşında | 120
10.450.5153 | Geosentetik Kil Örtü Toplam Ağırlık 6500 gr/m² | m² | İşbaşında | 125
Alt Tabaka 200 gr/m² PP Örgülü Geotekstil Üst Tabaka 300 gr/m² PP Örgüsüz Getotekstil
10.450.5171 | Geosentetik Kil Örtü Toplam Ağırlık 4500 gr/m² | m² | İşbaşında | 140
10.450.5172 | Geosentetik Kil Örtü Toplam Ağırlık 5500 gr/m² | m² | İşbaşında | 145
10.450.5173 | Geosentetik Kil Örtü Toplam Ağırlık 6500 gr/m² | m² | İşbaşında | 150
GEOGRİD ZEMİN GÜÇLENDİRME SİSTEMLERİ (TS EN 13251)
Extrude Geogrid Zemin Güçlendirme Sistemleri (Ara değerler için enterpolasyon yapılır)
10.450.5201 | Gözenek Boyutu 40*40 mm Çekme Dayanımı 10 kn/m (Her iki yönde) | m² | İşbaşında | 70
10.450.5202 | Gözenek Boyutu 40*40 mm Çekme Dayanımı 20 kn/m (Her iki yönde) | m² | İşbaşında | 90
10.450.5203 | Gözenek Boyutu 40*40 mm Çekme Dayanımı 30 kn/m (Her iki yönde) | m² | İşbaşında | 110
10.450.5204 | Gözenek Boyutu 40*40 mm Çekme Dayanımı 40 kn/m (Her iki yönde) | m² | İşbaşında | 130
Polyester Elyaftan Mamul, Polimer Kaplı, Dikişli Geogrid Zemin Güçlendirme Sistemleri (Ara değerler için enterpolasyon yapılır)
10.450.5231 | İmalat Yönünde Çekme Dayanımı 40 kn/m | m² | İşbaşında | 133
10.450.5232 | İmalat Yönünde Çekme Dayanımı 60 kn/m | m² | İşbaşında | 145
10.450.5233 | İmalat Yönünde Çekme Dayanımı 80 kn/m | m² | İşbaşında | 155
10.450.5234 | İmalat Yönünde Çekme Dayanımı 100 kn/m | m² | İşbaşında | 182
10.450.5235 | İmalat Yönünde Çekme Dayanımı 120 kn/m | m² | İşbaşında | 240
10.450.5236 | İmalat Yönünde Çekme Dayanımı 150 kn/m | m² | İşbaşında | 265
10.450.5237 | İmalat Yönünde Çekme Dayanımı 200 kn/m | m² | İşbaşında | 320
10.450.5238 | İmalat Yönünde Çekme Dayanımı 300 kn/m | m² | İşbaşında | 380
10.450.5239 | İmalat Yönünde Çekme Dayanımı 400 kn/m | m² | İşbaşında | 475
10.450.5240 | İmalat Yönünde Çekme Dayanımı 600 kn/m | m² | İşbaşında | 700
10.450.5251 | Her iki yönde çekme dayanımı 20 kn/m | m² | İşbaşında | 120
10.450.5252 | Her iki yönde çekme dayanımı 30 kn/m | m² | İşbaşında | 135
10.450.5253 | Her iki yönde çekme dayanımı 40 kn/m | m² | İşbaşında | 145
10.450.5254 | Her iki yönde çekme dayanımı 60 kn/m | m² | İşbaşında | 160
10.450.5255 | Her iki yönde çekme dayanımı 80 kn/m | m² | İşbaşında | 182
10.450.5256 | Her iki yönde çekme dayanımı 100 kn/m | m² | İşbaşında | 225
10.450.5257 | Her iki yönde çekme dayanımı 120 kn/m | m² | İşbaşında | 265
10.450.5258 | Her iki yönde çekme dayanımı 150 kn/m | m² | İşbaşında | 310
ÖNYAPIMLI ÖNGERİLMELİ BOŞLUKLU BETON ELEMANLARI
Taşıyıcı Döşeme Elemanları
10.450.9501 | 12 cm kalınlığında önyapımlı öngerilmeli boşluklu taşıyıcı döşeme elemanı | m² | Fabrikada | 1500
10.450.9502 | 16 cm kalınlığında önyapımlı öngerilmeli boşluklu taşıyıcı döşeme elemanı | m² | Fabrikada | 1650
10.450.9503 | 20 cm kalınlığında önyapımlı öngerilmeli boşluklu taşıyıcı döşeme elemanı | m² | Fabrikada | 1800
10.450.9504 | 20 cm kalınlığında önyapımlı öngerilmeli boşluklu ağır taşıyıcı döşeme elemanı (350 Kg/m²'den fazla yükleme maruz) | m² | Fabrikada | 1900
10.450.9505 | 24 cm kalınlığında önyapımlı öngerilmeli boşluklu taşıyıcı döşeme elemanı | m² | Fabrikada | 2150
10.450.9506 | 24 cm kalınlığında önyapımlı öngerilmeli boşluklu ağır taşıyıcı döşeme elemanı (500 Kg/m²'den fazla yükleme maruz) | m² | Fabrikada | 2400
Önyapımlı öngerilmeli boşluklu bölme (duvar) elemanı
10.450.9521 | 12 cm kalınlığında önyapımlı öngerilmeli boşluklu bölme (duvar) elemanı | m² | Fabrikada | 1400
10.450.9522 | 16 cm kalınlığında önyapımlı öngerilmeli boşluklu bölme (duvar) elemanı | m² | Fabrikada | 1500
BENTONİTLER
10.450.9601 | Bentonit (TS EN ISO 13500) | Ton | İşbaşında | 4500
10.450.9602 | Enjeksiyon Bentoniti (TS EN ISO 13500) | Ton | İşbaşında | 5500
BAHÇE VE PEYZAJ MALZEMELERİ
BETON PARKE TAŞLARI (TS 2824 EN 1338) (Karakteristik yarmada çekme dayanımı (T)>3,6 Mpa Kırılma yükü >250 N/mm olmalıdır) (Her renk ve ebatta)
Beyaz çimentolu
10.480.1001 | 6 cm yüksekliğinde | m² | İşbaşında | 215
10.480.1002 | 8 cm yüksekliğinde | m² | İşbaşında | 235
10.480.1003 | 10 cm yüksekliğinde | m² | İşbaşında | 255
Normal çimentolu
10.480.1011 | 6 cm yüksekliğinde | m² | İşbaşında | 195
10.480.1012 | 8 cm yüksekliğinde | m² | İşbaşında | 215
10.480.1013 | 10 cm yüksekliğinde | m² | İşbaşında | 235
Not: Bu malzemelerin Türk Standartlarına Uygunluk Belgesi ödeme evrakı ile birlikte istenir. Ayrıca, idaresi lüzum görmesi halinde gerekli deneyleri yaptırtır.
BETON ÇİM TAŞLARI (TS 2824 EN 1338) (Karakteristik yarmada çekme dayanımı (T)>3,6 Mpa Kırılma yükü >250 N/mm olmalıdır) (Her renk ve ebatta)
Beyaz çimentolu
10.480.1021 | 8 cm yüksekliğinde | m² | İşbaşında | 295
10.480.1022 | 10 cm yüksekliğinde | m² | İşbaşında | 325
Normal çimentolu
10.480.1031 | 8 cm yüksekliğinde | m² | İşbaşında | 270
10.480.1032 | 10 cm yüksekliğinde | m² | İşbaşında | 300
Not: Bu malzemelerin Türk Standartlarına Uygunluk Belgesi ödeme evrakı ile birlikte istenir. Ayrıca, idaresi luzüm görmesi halinde gerekli deneyleri yaptırtır.
BETON BORDÜRLER (pahlı, renkli) TS 436 EN 1340
Karakterislik eğilme dayanımı ≥ 3.5 Mpa
Beyaz çimontolu
10.480.1041 | 50 x 20 x 10 cm | m | İşbaşında | 110
10.480.1042 | 75 x 30 x 15 cm | m | İşbaşında | 145
Normal çimentolu
10.480.1051 | 50 x 20 x 10 cm | m | İşbaşında | 100
10.480.1052 | 75 x 30 x 15 cm | m | İşbaşında | 130
Karakteristik eğilme dayanımı ≥ 4.0 mpa
Beyaz çimentolu
10.480.1061 | 50 x 20 x 10 cm | m | İşbaşında | 145
10.480.1062 | 75 x 30 x 15 cm | m | İşbaşında | 185
Normal çimentolu
10.480.1071 | 50 x 20 x 10 cm | m | İşbaşında | 125
10.480.1072 | 75 x 30 x 15 cm | m | İşbaşında | 170
Karakteristik eğilme dayanımı ≥ 5,0 Mpa
Beyaz çimentolu
10.480.1081 | 50 x 20 x 10 cm | m | İşbaşında | 170
10.480.1082 | 75 x 30 x 15 cm | m | İşbaşında | 230
Normal çimentolu
10.480.1091 | 50 x 20 x 10 cm | m | İşbaşında | 150
10.480.1092 | 75 x 30 x 15 cm | m | İşbaşında | 210
Not:Bu Malzemelerin Türk Standatlarına Uygunluk Begesi ödeme evrakı ile birlikte istenir.Ayrıca, idaresi luzüm görmesi halinde gerekli deneyleri yaptırtır.
BETON OLUK TAŞI (her renk) TS 436 EN 1340
Beyaz çimentolu
10.480.1101 | 30 x 10 x Serbest boy cm | m | İşbaşında | 185
Normal çimentolu
10.480.1111 | 30 x 10 x Serbest boy cm | m | İşbaşında | 170
DOĞAL PARKE TAŞLARI (TS EN 1342) (Doğal kırma küp taş, en x boy x yükseklik)
10.480.1201 | Andezit parke taşı (8 x 10 x 10 cm) | Ton | İşbaşında | 1300
10.480.1202 | Andezit parke taşı (10 x 10 x 10 cm) | Ton | İşbaşında | 1300
10.480.1203 | Granit parke taşı (8 x 10 x 10 cm) | Ton | İşbaşında | 1250
10.480.1204 | Granit parke taşı (10 x 10 x 10 cm) | Ton | İşbaşında | 1250
10.480.1205 | Bazalt parke taşı (8 x 10 x 10 cm) | Ton | İşbaşında | 1750
10.480.1206 | Bazalt parke taşı (10 x 10 x 10 cm) | Ton | İşbaşında | 1750
ÇARPMA ETKİSİNİ AZALTAN YÜZEY KAPLAMALARI (TS EN 1176-1, TS EN 1177+AC)
10.480.1251 | Blok antistatik kauçuk zemin kaplaması 2cm kalınlıkta | m² | İşbaşında | 395
10.480.1252 | Blok antistatik kauçuk zemin kaplaması 3cm kalınlıkta | m² | İşbaşında | 520
10.480.1253 | Blok antistatik kauçuk zemin kaplaması 4cm kalınlıkta | m² | İşbaşında | 625
10.480.1300 | Blok kauçuk bordür (17x14x100cm) | m | İşbaşında | 410
M TİPİ HAZIR DRENAJ KANALLARI (TS EN 1433) (SENTETİK REÇİNE BAĞLAYICILI BETON)
A) Grup 1 (en az Snıf A 15 ) Sadece yayalar ve bisikletliler tarafından kullanılan alanlar (min.en x boy x min. yukseklik) (mm)
10.480.1301 | 100 x 1000 x 60 | m | İşbaşında | 725
10.480.1302 | 100 x 1000 x 80 | m | İşbaşında | 810
10.480.1303 | 100 x 1000 x 150 | m | İşbaşında | 900
10.480.1304 | 100 x 1000 x 200 | m | İşbaşında | 1150
B) Grup 2 (en az Sınıf B 125) Yaya kaldırımı yaya alanları ve benzeri alanlar, özel otoparklar veya katlı otoparklar. (min.en x boy x min yükseklik) (mm)
10.480.1311 | 125 x 1000 x 60 | m | İşbaşında | 800
10.480.1312 | 125 x 1000 x 80 | m | İşbaşında | 950
10.480.1313 | 125 x 1000 x 150 | m | İşbaşında | 1100
10.480.1314 | 125 x 1000 x 200 | m | İşbaşında | 1450
C) Grup 3 (en az Sınıf C 250) Bordür kenarları ve trafiğe maruz olmayan sert banket alanları vb. (min.en x boy x min yükseklik) (mm)
10.480.1321 | 200 x 1000 x 60 | m | İşbaşında | 1050
10.480.1322 | 200 x 1000 x 80 | m | İşbaşında | 1200
10.480.1323 | 200 x 1000 x 125 | m | İşbaşında | 1350
10.480.1324 | 200 x 1000 x 200 | m | İşbaşında | 1650
10.480.1325 | 200 x 1000 x 250 | m | İşbaşında | 2150
D) Grup 4 (en az Sınıf D 400) Yollarının yük taşımaya ayrılmış kısımları (yaya caddeleri de dahil), sert banketler ve bütün yol taşıt tiplerine ait park alanları. (min.en x boy x min yükseklik) (mm)
10.480.1331 | 200 x 1000 x 60 | m | İşbaşında | 1150
10.480.1332 | 200 x 1000 x 80 | m | İşbaşında | 1300
10.480.1333 | 200 x 1000 x 125 | m | İşbaşında | 1450
10.480.1334 | 200 x 1000 x 200 | m | İşbaşında | 1850
10.480.1335 | 200 x 1000 x 250 | m | İşbaşında | 2200
10.480.1336 | 300 x 1000 x 80 | m | İşbaşında | 1150
10.480.1337 | 300 x 1000 x 150 | m | İşbaşında | 2150
10.480.1338 | 300 x 1000 x 250 | m | İşbaşında | 3350
E) Grup 5 (en az Sınıf E 600) Liman ve tersane kıyıları gibi aşırı tekerlek yüküne maruz kalan alanlar. (min.en x boy x min yükseklik) (mm)
10.480.1351 | 300 x 1000 x 80 | m | İşbaşında | 1950
10.480.1352 | 300 x 1000 x 150 | m | İşbaşında | 2500
10.480.1353 | 300 x 1000 x 250 | m | İşbaşında | 3850
F) Grup 6 (en az Sınıf F 900) Hava alanları yüzey kaplaması gibi çok aşırı tekerlek yüküne maruz kalan alanlar. (min.en x boy x min yükseklik) (mm)
10.480.1361 | 200 x 1000 x 250 | m | İşbaşında | 3100
10.480.1362 | 350 x 1000 x 400 | m | İşbaşında | 5000
IZGARA TAKIMLARI (TS EN 124-1, TS EN 124-2, TS EN 124-3)
10.480.1401 | Paslamaz Çelikten Mamul Izgara Takımı (Montaj ve sabitleme elemanları dahil) (Grup 1 (en az Sınıf A 15) Sadece yayalar ve bisikletliler tarafından kullanılan alanlar için) | m² | İşbaşında | 7000
10.480.1402 | Galvanizli Sacdan Mamul Izgara Takımı (Montaj ve sabitleme elemanları dahil) (Grup 1 (en az Sınıf A 15) Sadece yayalar ve bisikletliler tarafından kullanılan alanlar için) | m² | İşbaşında | 5000
10.480.1403 | Sfero Döküm Izgara Takımı (Montaj ve sabitleme elemanları dahil) (Grup 1 (en az Sınıf A 15) Sadece yayalar ve bisikletliler tarafından kullanılan alanlar için) | m² | İşbaşında | 5500
10.480.1404 | Betonarmeden Mamul Izgara Takımı (Montaj ve sabitleme elemanları dahil) (Grup 1 (en az Sınıf A 15) Sadece yayalar ve bisikletliler tarafından kullanılan alanlar için) | m² | İşbaşında | 4700
10.480.1405 | CTP Kompozit Izgara Takımı (Montaj ve sabitleme elemanları dahil) (Grup 1 (en az Sınıf A 15) Sadece yayalar ve bisikletliler tarafından kullanılan alanlar için) | m² | İşbaşında | 5150
10.480.1411 | Paslamaz Çelikten Mamul Izgara Takımı (Montaj ve sabitleme elemanları dahil) (Grup 2 (en az Sınıf B 125) Yaya kaldırımı, yaya alanları ve benzerî alanlar, özel otoparklar veya katlı otoparklar için) | m² | İşbaşında | 8250
10.480.1412 | Galvanizli Sacdan Mamul Izgara Takımı (Montaj ve sabitleme elemanları dahil) (Grup 2 (en az Sınıf B 125) Yaya kaldırımı, yaya alanları ve benzerî alanlar, özel otoparklar veya katlı otoparklar için) | m² | İşbaşında | 5900
10.480.1413 | Sfero Döküm Izgara Takımı (Montaj ve sabitleme elemanları dahil) (Grup 2 (en az Sınıf B 125) Yaya kaldırımı, yaya alanları ve benzerî alanlar, özel otoparklar veya katlı otoparklar için) | m² | İşbaşında | 6500
10.480.1414 | Betonarmeden Mamul Izgara Takımı (Montaj ve sabitleme elemanları dahil) (Grup 2 (en az Sınıf B 125) Yaya kaldırımı, yaya alanları ve benzerî alanlar, özel otoparklar veya katlı otoparklar için) | m² | İşbaşında | 5500
10.480.1415 | CTP Kompozit Izgara Takımı (Montaj ve sabitleme elemanları dahil) (Grup 2 (en az Sınıf B 125) Yaya kaldırımı, yaya alanları ve benzer alanlar, özel otoparklar veya katlı otoparklar için) | m² | İşbaşında | 6300
10.480.1423 | Sfero Döküm Izgara Takımı (Montaj ve sabitleme elemanları dahil) (Grup 3 (en az Sınıf C 250) Bordür kenarları ve trafiğe maruz olmayan sert banket alanları vb için) | m² | İşbaşında | 7300
10.480.1424 | Betonarmeden Mamul Izgara Takımı (Montaj ve sabitleme elemanları dahil) (Grup 3 (en az Sınıf C 250) Bordür kenarları ve trafiğe maruz olmayan sert banket alanları vb için) | m² | İşbaşında | 6000
10.480.1425 | CTP Kompozit Izgara Takımı (Montaj ve sabitleme elemanları dahil) (Grup 3 (en az Sınıf C 250) Bordür kenarları ve trafiğe maruz olmayan sert banket alanları vb için) | m² | İşbaşında | 6850
10.480.1433 | Sfero Döküm Izgara Takımı (Montaj ve sabitleme elemanları dahil) (Grup 4 (en az Sınıf D 400) Yolların yük taşımaya ayrılmış kısımları (yaya caddeleri de dâhil), sert banketler ve bütün yol taşıt tiplerine ait park alanları için) | m² | İşbaşında | 8000
10.480.1434 | Betonarmeden Mamul Izgara Takımı (Montaj ve sabitleme elemanları dahil) (Grup 4 (en az Sınıf D 400) Yolların yük taşımaya ayrılmış kısımları (yaya caddeleri de dâhil), sert banketler ve bütün yol taşıt tiplerine ait park alanları için) | m² | İşbaşında | 6300
10.480.1435 | CTP Kompozit Izgara Takımı (Montaj ve sabitleme elemanları dahil) (Grup 4 (en az Sınıf D 400) Yolların yük taşımaya ayrılmış kısımları (yaya caddeleri de dahil) sert banketler ve bütün yol taşıt tiplerine ait park alanları için) | m² | İşbaşında | 7750
10.480.1443 | Sfero Döküm Izgara Takımı (Montaj ve sabitleme elemanları dahil) (Grup 5 (en az Sınıf E 600) Liman ve tersane kıyıları gibi aşırı tekerlek yüküne maruz kalan alanlar için) | m² | İşbaşında | 8750
10.480.1453 | Sfero Döküm Izgara Takımı (Montaj ve sabitleme elemanları dahil) (Grup 6 (en az Sınıf F 900) Hava alanları yüzey kaplaması gibi çok aşırı tekerlek yüküne maruz kalan alanlar için) | m² | İşbaşında | 9250
RÖGAR KAPAĞI FONT IZGARA VB.
10.480.1471 | Fonttan mamül ızgara kapak garguy, kazık çarığı | Kg | İşbaşında | 30
10.480.1481 | Cam elyaf takviyeli kompozit bakım rogarı kapama elemanı (TS EN 124-1, TS EN 124-5) (Yol kaplamaları, yaya caddeleri dahil sert banketler ve bütün karayolu taşıtları için park alanları) (Kapak, çerçeve, mafsal vb. montaj elemanları dahil) (net açıklığı minimum Ø 600mm) (Grup 4 En düşük D 400 sınıfı) | Ad | İşbaşında | 4000
10.480.1482 | Betonarme kompozit bakım rögarı kapama elemanı (TS EN 124-1, TS EN 124-4) (Yol kaplamaları yaya caddeleri dahil sert banketler ve bütün karayolu taşıtları için park alanları) (Kapak, çerçeve, mafsal vb. montaj elemanları dahil) (net açıklığı minumum Ø 600mm) (Grup 4 en düsük D 400 sınıfı) | Ad | İşbaşında | 3350
10.480.1483 | Çelik donatılı polimer esaslı kompozit bakım rögarı kapama elemanı (TS EN 124-1, TS EN 124-3) (Yol kaplamaları yaya caddeleri dahil sert banketler ve bütün karayolu taşıtları için park alanları) (Kapak, çerçeve, mafsal vb. montaj elemanları dahil) (net açıklığı minumum Ø 600mm) (Grup 4 en düsük D 400 sınıfı) | Ad | İşbaşında | 3750
10.480.1484 | Cam elyaf takviyeli kompozit bakım rogarı kapama elemanı (TS EN 124-1, TS EN 124-5) (Kapak, çerçeve, mafsal vb. montaj elemanları dahil) (net açıklığı minimum Ø 600mm) (Grup 1 - A 15 sınıfı) | Ad | İşbaşında | 1700
10.480.1485 | Cam elyaf takviyeli kompozit bakım rogarı kapama elemanı (TS EN 124-1, TS EN 124-5) (Kapak, çerçeve, mafsal vb. montaj elemanları dahil) (net açıklığı minimum Ø 600mm) (Grup 2 - B 125 sınıfı) | Ad | İşbaşında | 2300
10.480.1486 | Cam elyaf takviyeli kompozit bakım rogarı kapama elemanı (TS EN 124-1, TS EN 124-5) (Kapak, çerçeve, mafsal vb. montaj elemanları dahil) (net açıklığı minimum Ø 600mm) (Grup 3 - C 250 sınıfı) | Ad | İşbaşında | 2800
PANEL ÇİT, DİREK VE AKSESUARLARI
Sıcak daldırma galvaniz üzeri, elektrostatik polyester toz boyalı panel halinde tel (Göz aralığı 50 x 150 mm, tel çapı Ø 4,5 mm) (TS EN 10223-4)
10.480.1501 | 1,00 m yükseklikte, min. 2 bükümlü | m | İşbaşında | 220
10.480.1502 | 1,20 m yükseklikte, min. 2 bükümlü | m | İşbaşında | 270
10.480.1503 | 1,50 m yükseklikte, min. 3 bükümlü | m | İşbaşında | 335
Sıcak daldırma galvaniz üzeri, elektrostatik polyester toz boyalı 50x50x1,5 mm ebatlarında panel çit direği (flanşı min. 120x120x5 mm ebatlarında olan, UV dayanımlı kırılmaz plastik kapağı dahil)
10.480.1511 | 1,00 m yükseklikte | Ad | İşbaşında | 195
10.480.1512 | 1,20 m yükseklikte | Ad | İşbaşında | 220
10.480.1513 | 1,50 m yükseklikte | Ad | İşbaşında | 270
Panel Çit Aksesuarları
10.480.1521 | Klips (UV dayanımlı, kırılmaz plastik, profili kavrayan tırnaklı, montaj vidası dahil) | Ad | İşbaşında | 8
Sıcak daldırma galvaniz üzeri, Elektrostatik polyester toz boyalı üstü kavisli panel halinde tel. (Göz Aralığı 60x200 mm / Yatayda Ø8 mm, Dikeyde Ø6 mm Kalınlığında Tellerden İmal Edilmiş / Üstü Kavisli ve 60x60 mm Ölçülerinde Karo Desenli, Bükümlerinde "W" Şeklinde Dışa ve İçe Kavis Bulunan, Büküm Noktalarında 50 mm Aralıklı İki Çubuklu Panel)
10.480.1531 | 1,13 mt yüksekliğinde (0,96 mt düz + 0,17 mt desen), min. 2 bükümlü | m | İşbaşında | 1200
10.480.1532 | 1,55 mt yüksekliğinde (1,38 mt düz + 0,17 mt desen), min. 2 bükümlü | m | İşbaşında | 1400
10.480.1533 | 1,96 mt yüksekliğinde (1,79 mt düz + 0,17 mt desen), min. 2 bükümlü | m | İşbaşında | 1750
Sıcak daldırma galvaniz üzeri, Elektrostatik polyester toz boyalı panel halinde tel. (Göz Aralığı 60x200 mm / Yatayda Ø8 mm, Dikeyde Ø6 mm Kalınlığında Tellerden İmal Edilmiş / 60x60 mm Ölçülerinde Karo Desenli, Bükümlerinde "W" Şeklinde Dışa ve İçe Kavis Bulunan, Büküm Noktalarında 50 mm Aralıklı İki Çubuklu Panel)
10.480.1541 | 0,96 mt yüksekliğinde min. 2 bükümlü | m | İşbaşında | 1000
10.480.1542 | 1,46 mt yüksekliğinde min. 2 bükümlü | m | İşbaşında | 1350
10.480.1543 | 1,96 mt yüksekliğinde min. 2 bükümlü | m | İşbaşında | 1750
Sıcak daldırma galvaniz üzeri, Elektrostatik polyester toz boyalı panel halinde tel. (Göz Aralığı 55x200 mm / Ø4,5 mm Telden İmal Edilmiş / Bükümlerinde "W" Şeklinde Dışa ve İçe Kavis Bulunan, Büküm Noktalarında 50 mm Aralıklı İki Çubuklu Panel)
10.480.1551 | 0,95 mt yüksekliğinde 2 bükümlü | m | İşbaşında | 330
10.480.1552 | 1,43 mt yüksekliğinde 2 bükümlü | m | İşbaşında | 435
10.480.1553 | 1,93 mt yüksekliğinde 3 bükümlü | m | İşbaşında | 585
10.480.1554 | 2,43 mt yüksekliğinde 4 bükümlü | m | İşbaşında | 720
Sıcak daldırma galvaniz üzeri, Elektrostatik polyester toz boyalı jiletli panel halinde tel. (Göz Aralığı 55x200 mm / Ø4,5 mm Telden İmal Edilmiş / Panel Üzerinde 100 mm aralıklar ile 3 sıra jilet bulunan, Toplam jilet boyu 240 mm, jilet aks arası 40 mm olan jiletli Telli Kaynaklı Panel)
10.480.1561 | 0,95 mt yüksekliğinde 2 bükümlü | m | İşbaşında | 385
10.480.1562 | 1,43 mt yüksekliğinde 2 bükümlü | m | İşbaşında | 505
10.480.1563 | 1,93 mt yüksekliğinde 3 bükümlü | m | İşbaşında | 650
10.480.1564 | 2,43 mt yüksekliğinde 4 bükümlü | m | İşbaşında | 815
Sıcak daldırma galvaniz üzeri, Elektrostatik polyester toz boyalı kısmi bükümlü panel halinde tel. (Göz Aralığı 12,70x76,20 mm / Ø4 mm Telden İmal Edilmiş / Ekstra Güvenlik İçin Profille Birleşme Noktasında Düz, Orta kısımda ''W'' Bükümlü Panel Çit)
10.480.1571 | 0,99 mt yüksekliğinde 2 bükümlü | m | İşbaşında | 1150
10.480.1572 | 1,45 mt yüksekliğinde 2 bükümlü | m | İşbaşında | 1550
10.480.1573 | 1,98 mt yüksekliğinde 2 bükümlü | m | İşbaşında | 2050
Sıcak daldırma galvaniz üzeri, elektrostatik polyester toz boyalı mukavemeti artırılmış çelik çit direği. (90x90x1,2 mm Sactan imal Edilmiş Direk Kesitli, Çift Katmanlı Kanatlı, Mukavemeti Arttırılmış Çelik Çit Direği / 150x150x3,00 mm Sac Flanşlı / Plastik Şapkası Dahil)
10.480.1581 | 1,00 mt yüksekliğinde | Ad | İşbaşında | 890
10.480.1582 | 1,50 mt yüksekliğinde | Ad | İşbaşında | 1150
10.480.1583 | 2,00 mt yüksekliğinde | Ad | İşbaşında | 1500
Sıcak daldırma galvaniz üzeri, elektrostatik polyester toz boyalı mukavemeti arttırılmış çift profilli alüminyum çit direği. (100x120 mm Alüminyum Malzemeden İmal Edilmiş Direk Kesitli , Çite Özel Dizayn, Mukavemeti Arttırılmış Çift Profilli Alüminyum Çit Direği / 150x165 mm Gizli Dübel Bölmeli, Geçmeli Alüminyum Flanşlı / Polikarbon Şapkası Dahil)
10.480.1591 | 1,00 mt yüksekliğinde | Ad | İşbaşında | 2800
10.480.1592 | 1,50 mt yüksekliğinde | Ad | İşbaşında | 3550
10.480.1593 | 2,00 mt yüksekliğinde | Ad | İşbaşında | 4350
Sıcak daldırma galvaniz üzeri, elektrostatik polyester toz boyalı mukavemeti arttırılmış yüksek güvenlikli antivandal çelik çit direği. (120x123x2 mm Sactan İmal Edilmiş Direk Kesitli , Bağlantı Elemanlarını Kabufle Eden, Mukavemeti Arttırılmış Yüksek Güvenlikli Antivandal Çelik Çit Direği / 160x160x8 mm Sac Flanşlı / Plastik Şapkası Dahil)
10.480.1601 | 3.00 mt yüksekliğinde | Ad | İşbaşında | 5200
10.480.1602 | 4,00 mt yüksekliğinde | Ad | İşbaşında | 6850
10.480.1603 | 5,00 mt yüksekliğinde | Ad | İşbaşında | 8650
Sıcak daldırma galvaniz üzeri, elektrostatik polyester toz boyalı mukavemeti arttırılmış yüksek güvenlikli antivandal çelik çit direği. (120x123x2 mm Sactan İmal Edilmiş Direk Kesitli, Bağlantı Elemanlarını Kabufle Eden, Mukavemeti Arttırılmış Yüksek Güvenlikli Antivandal Çelik Çit Direği / V Konsollu / 160x160x8 mm Sac Flanşlı / Plastik Şapkası Dahil)
10.480.1611 | 3.00 mt yüksekliğinde | Ad | İşbaşında | 5950
10.480.1612 | 4,00 mt yüksekliğinde | Ad | İşbaşında | 7500
10.480.1613 | 5,00 mt yüksekliğinde | Ad | İşbaşında | 9700
BETONARME DİREK VE PAYANDALAR (C40/50 betonu ile içerisinde 4 adet Ø6 (h=0-2,5m) / Ø8 (h=2,5m üzeri) inşaat demiri ve her 25cm'de bir etriye demiri kullanılarak en az 8 saat buhar kürüne(kurutmaya) tabi tutulacaktır.)
Beton Direkler (Alt bölge / Üst bölge)
10.480.1701 | 1,60 m düz direk (9x9/9x7 ebatlı ve 8 delikli) | Ad | İşbaşında | 115
10.480.1702 | 2,00 m düz direk (8x10/8x9,5 ebatlı ve 6 delikli) | Ad | İşbaşında | 140
10.480.1703 | 2,50 m düz direk (9x12/8x10 ebatlı ve 8 delikli) | Ad | İşbaşında | 175
10.480.1704 | 3,00 m düz direk (10x14/10x12 ebatlı ve 8 delikli) | Ad | İşbaşında | 235
(alt bölge/orta bölge/üst bölge)
10.480.1711 | 2,40 m eğik başlı direk (9x10/8x10/8x8 ebatlı ve 8 delikli) | Ad | İşbaşında | 145
10.480.1712 | 2,50 m eğik başlı direk (10x14/9x10/9x9,5 ebatlı ve 9 delikli) | Ad | İşbaşında | 175
10.480.1713 | 2,80 m eğik başlı direk (10x14/9x10,5/9x9 ebatlı ve 10 delikli) | Ad | İşbaşında | 210
10.480.1714 | 3,00 m eğik başlı direk (10x13/10x12/10x12 ebatlı ve 11 delikli) | Ad | İşbaşında | 235
10.480.1715 | 3,15 m eğik başlı direk (10x13/10x12/10x12 ebatlı ve 12 delikli) | Ad | İşbaşında | 260
10.480.1716 | 3,50 m eğik başlı direk (11x16/10,5x11/10,5x11 ebatlı ve 13 delikli) | Ad | İşbaşında | 305
Beton Payandalar (alt bölge/üstbölge)
10.480.1721 | 2,00 m payanda (8x10/7x10 ebatlı) | Ad | İşbaşında | 140
10.480.1722 | 2,20 m payanda (9x9,5/8,5x9 ebatlı) | Ad | İşbaşında | 145
10.480.1723 | 2,40 m payanda (10x10/8x10 ebatlı) | Ad | İşbaşında | 150
10.480.1724 | 2,80 m payanda (10x11/10,5x10,5 ebatlı) | Ad | İşbaşında | 190
10.480.1731 | Beton kapı babası (15x20/2,40) | Ad | İşbaşında | 635
DİKENLİ, JİLETLİ, GALVANİZLİ TELLER
10.480.1801 | Dikenli tel (Galvanizli) (TS EN 10223-1) | Kg | İşbaşında | 75
10.480.1802 | Jiletli tel (Helezonik - Galvanizli) | Kg | İşbaşında | 100
10.480.1803 | Galvanizli tel | Kg | İşbaşında | 60
10.480.1804 | Galvanizli kafes tel (Muhtelif) (TS 2398) | Kg | İşbaşında | 70
İŞLENMİŞ DEMİRLER
10.480.1821 | İşlenmiş küçük demirler (Muhtelif) | Kg | İşbaşında | 42
10.480.1822 | İşlenerek dekore edilmiş çeşitli demirler | Kg | İşbaşında | 100
Galvanizli ve PVC Kaplı Çelik Hasır Tel (TS EN 10245-2, TS EN 10244-2)
10.480.1901 | Pvc Tel Çapı 1,50 mm -Galv.Çapı 1,20 mm -Göz Aralığı 50 x 50 mm | m² | İşbaşında | 42
10.480.1902 | Pvc Tel Çapı 1,80 mm -Galv.Çapı 1,50 mm -Göz Aralığı 50 x 50 mm | m² | İşbaşında | 62
10.480.1903 | Pvc Tel Çapı 2,25 mm -Galv.Çapı 1,75 mm -Göz Aralığı 25 x 50 mm | m² | İşbaşında | 122
10.480.1904 | Pvc Tel Çapı 2,50 mm -Galv.Çapı 2,00 mm -Göz Aralığı 50 x 50 mm | m² | İşbaşında | 104
10.480.1905 | Pvc Tel Çapı 2,50 mm -Galv.Çapı 2,00 mm -Göz Aralığı 75 x 50 mm | m² | İşbaşında | 87
10.480.1906 | Pvc Tel Çapı 3,00 mm -Galv.Çapı 2,50 mm -Göz Aralığı 50 x 50 mm | m² | İşbaşında | 152
GABYON (GABİON) SEPET (Galvaniz kaplı) (TS EN 10223-3)
10.480.2001 | Gözenek Açıklığı 80 x 100 mm, Gözenek Teli Ø3 mm, Kenar Teli Ø3,9 mm, (2x1x1 m boyutlarında) | Ad | İşbaşında | 2350
10.480.2002 | Gözenek Açıklığı 80 x 100 mm, Gözenek Teli Ø3 mm, Kenar Teli Ø3,9 mm, (4x1x1 m boyutlarında) | Ad | İşbaşında | 4150
10.480.2003 | Gözenek Açıklığı 80 x 100 mm, Gözenek Teli Ø3 mm, Kenar Teli Ø3,9 mm, (4x2x1 m boyutlarında) | Ad | İşbaşında | 6000
10.480.2004 | Gözenek Açıklığı 80 x 100 mm, Gözenek Teli Ø2,7 mm, Kenar Teli Ø3,4 mm, (2x1x1 m boyutlarında) | Ad | İşbaşında | 2000
10.480.2005 | Gözenek Açıklığı 80 x 100 mm, Gözenek Teli Ø2,7 mm, Kenar Teli Ø3,4 mm, (4x1x1 m boyutlarında) | Ad | İşbaşında | 3600
10.480.2006 | Gözenek Açıklığı 80 x 100 mm, Gözenek Teli Ø2,7 mm, Kenar Teli Ø3,4 mm, (4x2x1 m boyutlarında) | Ad | İşbaşında | 5250
10.480.2007 | Gözenek Açıklığı 100 x 120 mm, Gözenek Teli Ø2,7 mm, Kenar Teli Ø3,4 mm, (2x1x1 m boyutlarında) | Ad | İşbaşında | 1800
10.480.2008 | Gözenek Açıklığı 100 x 120 mm, Gözenek Teli Ø2,7 mm, Kenar Teli Ø3,4 mm, (4x1x1 m boyutlarında) | Ad | İşbaşında | 3600
10.480.2009 | Gözenek Açıklığı 100 x 120 mm, Gözenek Teli Ø3 mm, Kenar Teli Ø3,9 mm, (2x1x1 m boyutlarında) | Ad | İşbaşında | 2350
10.480.2010 | Gözenek Açıklığı 100 x 120 mm, Gözenek Teli Ø3 mm, Kenar Teli Ø3,9 mm, (4x1x1 m boyutlarında) | Ad | İşbaşında | 4500
GABYON (GABİON) ŞİLTE (Galvaniz kaplı) (TS EN 10223-3)
10.480.2051 | Gözenek Açıklığı 60 x 80 mm, Gözenek Teli Ø2,2 mm, Kenar Teli Ø2,7 mm, (6x2x0,3 m boyutlarında) | Ad | İşbaşında | 4750
10.480.2052 | Gözenek Açıklığı 60 x 80 mm, Gözenek Teli Ø2,2 mm, Kenar Teli Ø2,7 mm, (6x2x0,23 m boyutlarında) | Ad | İşbaşında | 4450
10.480.2053 | Gözenek Açıklığı 60 x 80 mm, Gözenek Teli Ø2,2 mm, Kenar Teli Ø2,7 mm, (4x2x0,3 m boyutlarında) | Ad | İşbaşında | 3250
10.480.2054 | Gözenek Açıklığı 60 x 80 mm, Gözenek Teli Ø2,2 mm, Kenar Teli Ø2,7 mm, (4x2x0,23 m boyutlarında) | Ad | İşbaşında | 3050
ÇELİK KAFES TEL AĞLAR (GRİDLER) (TS EN 10223-3)
Altıgen, Çift Bükümlü, Çift Telli Çelik Grid (Galvaniz Kaplı)
10.480.2201 | Göz Aralığı 60 x 80 mm - Tel Çapı (1,35+1,35) 2,70 mm | m² | İşbaşında | 190
10.480.2202 | Göz Aralığı 80 x 100 mm - Tel Çapı (1,35+1,35) 2,70 mm | m² | İşbaşında | 170
10.480.2203 | Göz Aralığı 100 x 120 mm - Tel Çapı (1,35+1,35) 2,70 mm | m² | İşbaşında | 135
Altıgen, Çift Bükümlü, Tek Telli Çelik Grid (Galvaniz Kaplı)
10.480.2216 | Göz Aralığı 60 x 80 mm - Tel Çapı 2,2 mm | m² | İşbaşında | 120
10.480.2217 | Göz Aralığı 60 x 80 mm - Tel Çapı 2,7 mm | m² | İşbaşında | 175
10.480.2218 | Göz Aralığı 80 x 100 mm - Tel Çapı 2,7 mm | m² | İşbaşında | 150
Altıgen, Çift Bükümlü, Tek Telli Çelik Grid (Galfan Kaplı)
10.480.2231 | Göz Aralığı 60 x 80 mm - Tel Çapı 2,2 mm | m² | İşbaşında | 180
10.480.2232 | Göz Aralığı 60 x 80 mm - Tel Çapı 2,7 mm | m² | İşbaşında | 205
10.480.2233 | Göz Aralığı 80 x 100 mm - Tel Çapı 2,7 mm | m² | İşbaşında | 180
Altıgen, Çift Bükümlü, Tek Telli Çelik Grid (Galvaniz Kaplı) (Çelik Hasır ile Güçlendirilmiş)
10.480.2261 | Göz Aralığı 80 x 100 mm - Tel Çapı 1,25 mm - Ø4 mm kalınlıkta, 24 x 50 cm göz aralıklı çelik hasır ile güçlendirilmiş | m² | İşbaşında | 150
10.480.2262 | Göz Aralığı 100 x 120 mm - Tel Çapı 1,25 mm - Ø4 mm kalınlıkta, 24 x 50 cm göz aralıklı çelik hasır ile güçlendirilmiş | m² | İşbaşında | 130
Altıgen, Çift Bükümlü, Tek Telli Çelik Grid (Galfan Kaplı) (Çelik Halat ile Güçlendirilmiş)
10.480.2281 | Göz Aralığı 80 x 100 mm - Tel Çapı 2,7 mm - 30 cm aralıkla Ø8 mm kalınlıkta çelik halat ile güçlendirilmiş | m² | İşbaşında | 675
10.480.2282 | Göz Aralığı 80 x 100 mm - Tel Çapı 2,7 mm - 50 cm aralıkla Ø8 mm kalınlıkta çelik halat ile güçlendirilmiş | m² | İşbaşında | 550
10.480.2283 | Göz Aralığı 80 x 100 mm - Tel Çapı 2,7 mm - 100 cm aralıkla Ø8 mm kalınlıkta çelik halat ile güçlendirilmiş | m² | İşbaşında | 435
ÇİM TOHUMLARI, GÜBRELER, TOPRAK DÜZENLEYİCİLER VB.
10.480.5001 | Lolium perene (İngiliz çimi) | Kg | İşbaşında | 165
10.480.5002 | Poa pratensis (Çayır salkım otu) | Kg | İşbaşında | 255
10.480.5003 | Festuca rubra rubra (kırmızı yumak) | Kg | İşbaşında | 165
10.480.5004 | Festuca rubra commutata (kırmızı yumak) | Kg | İşbaşında | 190
10.480.5005 | Festuca arundinacea (kamışsı yumak) | Kg | İşbaşında | 165
10.480.5006 | Bermuda grass (Bermuda çimi) | Kg | İşbaşında | 300
10.480.5007 | Agrostis tenuis (narin tavus otu) | Kg | İşbaşında | 400
Not: 10.480.5001-....-5007 poz nolu çimler; Tarım ve Orman Bakanlığı 308 sayılı tohumlukların tescil,kontrol ve sertifikasyonu hakkındaki kanun ve buna ilişkin çıkarılan yönetmelik ve talimatlara uygun olacaktır.
10.480.5011 | Yanmış elenmiş çiftlik gübresi (kokusuz, her türlü yabancı maddelerden arı olmalıdır) | m³ | İşbaşında | 600
10.480.5012 | Ekolojik toprak ve organik gübre katkı maddesi (mikrobiyal ve enzim içerikli organik gübreler ile yapılan toprak düzenleyici) | Kg | İşbaşında | 20
10.480.5013 | Organik gübre (Yüksek oranda NPK ve doğal humus içermeli tamamen ayrışmış olmalı) | Kg | İşbaşında | 55
10.480.5014 | Torf (İnce yapılı, sterilize olmalı, Ph 5-6) | m³ | İşbaşında | 700
10.480.5015 | Tamamen doğal mineral yüksek oranda su tutucu tuzlaşmayı ve çoraklaşmayı önleyen toprağın pH'ını dengeleyen organik tarıma elverişli toprak düzenleyicisi. | Kg | İşbaşında | 18
10.480.5031 | Beyaz Dolomit Taşı (1,50 cm ≤ çap < 2,50 cm) | Ton | İşbaşında | 7200
10.480.5032 | Beyaz Dolomit Taşı (2,50 cm ≤ çap < 4,00 cm) | Ton | İşbaşında | 5400
10.480.5041 | Malç (Naturel Renkte Ağaç Kabuğu) | Kg | İşbaşında | 18
10.480.5042 | Malç (Renkli Ağaç Yongası) | Kg | İşbaşında | 25
10.480.5043 | Genleştirilmiş hafif kil agregası (TS EN 13055) | m³ | İşbaşında | 5500
GÜRÜLTÜ BARİYERLERİ (TS EN 14388)
10.480.5101 | Kauçuk Esaslı 8 cm kalınlıkta (bariyerin içi Ø8 mm çapında çelik hasır takviyeli, bir yüzeyi 10 x 10 cm ebadında odacıklı) | m² | İşbaşında | 5250
10.480.5111 | Yüksek Yoğunluklu Akrilik Esaslı Şeffaf Gürültü Bariyeri - kalınlık 12 mm | m² | İşbaşında | 1800
10.480.5112 | Yüksek Yoğunluklu Akrilik Esaslı Şeffaf Gürültü Bariyeri - kalınlık 15 mm | m² | İşbaşında | 2400
10.480.5113 | Yüksek Yoğunluklu Akrilik Esaslı Şeffaf Gürültü Bariyeri - kalınlık 20 mm | m² | İşbaşında | 3100
10.480.5114 | Yüksek Yoğunluklu Akrilik Esaslı Şeffaf Gürültü Bariyeri - kalınlık 25 mm | m² | İşbaşında | 4200
10.480.5121 | İki yüzü UV dayanımlı film kaplı, polikarbonat Şeffaf Gürültü Bariyeri - kalınlık 12 mm | m² | İşbaşında | 1950
10.480.5122 | İki yüzü UV dayanımlı film kaplı, polikarbonat Şeffaf Gürültü Bariyeri - kalınlık 15 mm | m² | İşbaşında | 2100
10.480.5131 | PVC den mamul toplam 7 cm kalınlıkta (profil et kalınlığı min. 4mm) geçmeli sistem extrude profil (Her renkte) | m² | İşbaşında | 2500
10.480.5132 | PVC den mamul toplam 7 cm kalınlıkta (profil et kalınlığı min. 4mm) geçmeli sistem extrude profil (Her renkte) (Profilin içi 5 cm kalınlığında, 90 kg/m³ yoğunlukta bi yüzü siyah cam tülü kaplı levha tipi taşyünü dolgulu, profilin bir yüzü doğrusal delikli) | m² | İşbaşında | 3000
Yukarıda tanımlanan malzemelere ek olarak, 10.130.2741…2750 poz numaralı Teçhizatlı Gazbeton Duvar Elemanları ve 10.380.1414…1416 poz numaralı Renksiz Saydam 0,76 PVB’li Lamine Camlar gürültü bariyeri olarak kullanılabilmektedir.
DEPREM İZOLATÖRLERİ (TS EN 15129)
Eğri Yüzeyli Sürtünmeli Yalıtım Birimleri (Çift Sürtünme Yüzeyli)
Eşdeğer eğrilik yarıçapı 2000-4000 mm arasında
Maksimum düşey yük taşıma kapasitesi 0-2500 kN arasında
10.490.1101 | Yatay deplasman Kapasitesi ±100-200 mm olan | Adet | İşbaşında | 85000
10.490.1102 | Yatay deplasman Kapasitesi ±201-300 mm olan | Adet | İşbaşında | 97000
10.490.1103 | Yatay deplasman Kapasitesi ±301-400 mm olan | Adet | İşbaşında | 120000
10.490.1104 | Yatay deplasman Kapasitesi ±401-500 mm olan | Adet | İşbaşında | 150000
10.490.1105 | Yatay deplasman Kapasitesi ±501-600 mm olan | Adet | İşbaşında | 203000
10.490.1106 | Yatay deplasman Kapasitesi ±601-700 mm olan | Adet | İşbaşında | 290000
10.490.1107 | Yatay deplasman Kapasitesi ±701-800 mm olan | Adet | İşbaşında | 420000
Maksimum düşey yük taşıma kapasitesi 2501-5000 kN arasında
10.490.1108 | Yatay deplasman Kapasitesi ±100-200 mm olan | Adet | İşbaşında | 101500
10.490.1109 | Yatay deplasman Kapasitesi ±201-300 mm olan | Adet | İşbaşında | 118000
10.490.1110 | Yatay deplasman Kapasitesi ±301-400 mm olan | Adet | İşbaşında | 148500
10.490.1111 | Yatay deplasman Kapasitesi ±401-500 mm olan | Adet | İşbaşında | 198000
10.490.1112 | Yatay deplasman Kapasitesi ±501-600 mm olan | Adet | İşbaşında | 269000
10.490.1113 | Yatay deplasman Kapasitesi ±601-700 mm olan | Adet | İşbaşında | 390000
10.490.1114 | Yatay deplasman Kapasitesi ±701-800 mm olan | Adet | İşbaşında | 565000
Maksimum düşey yük taşıma kapasitesi 5001-7500 kN arasında
10.490.1115 | Yatay deplasman Kapasitesi ±100-200 mm olan | Adet | İşbaşında | 115000
10.490.1116 | Yatay deplasman Kapasitesi ±201-300 mm olan | Adet | İşbaşında | 141000
10.490.1117 | Yatay deplasman Kapasitesi ±301-400 mm olan | Adet | İşbaşında | 180000
10.490.1118 | Yatay deplasman Kapasitesi ±401-500 mm olan | Adet | İşbaşında | 235000
10.490.1119 | Yatay deplasman Kapasitesi ±501-600 mm olan | Adet | İşbaşında | 345000
10.490.1120 | Yatay deplasman Kapasitesi ±601-700 mm olan | Adet | İşbaşında | 470000
10.490.1121 | Yatay deplasman Kapasitesi ±701-800 mm olan | Adet | İşbaşında | 657000
Maksimum düşey yük taşıma kapasitesi 7501-10000 kN arasında
10.490.1122 | Yatay deplasman Kapasitesi ±100-200 mm olan | Adet | İşbaşında | 127500
10.490.1123 | Yatay deplasman Kapasitesi ±201-300 mm olan | Adet | İşbaşında | 163500
10.490.1124 | Yatay deplasman Kapasitesi ±301-400 mm olan | Adet | İşbaşında | 210000
10.490.1125 | Yatay deplasman Kapasitesi ±401-500 mm olan | Adet | İşbaşında | 285000
10.490.1126 | Yatay deplasman Kapasitesi ±501-600 mm olan | Adet | İşbaşında | 405000
10.490.1127 | Yatay deplasman Kapasitesi ±601-700 mm olan | Adet | İşbaşında | 547000
10.490.1128 | Yatay deplasman Kapasitesi ±701-800 mm olan | Adet | İşbaşında | 785000
Maksimum düşey yük taşıma kapasitesi 10001-12500 kN arasında
10.490.1129 | Yatay deplasman Kapasitesi ±100-200 mm olan | Adet | İşbaşında | 148000
10.490.1130 | Yatay deplasman Kapasitesi ±201-300 mm olan | Adet | İşbaşında | 186000
10.490.1131 | Yatay deplasman Kapasitesi ±301-400 mm olan | Adet | İşbaşında | 242000
10.490.1132 | Yatay deplasman Kapasitesi ±401-500 mm olan | Adet | İşbaşında | 336000
10.490.1133 | Yatay deplasman Kapasitesi ±501-600 mm olan | Adet | İşbaşında | 470000
10.490.1134 | Yatay deplasman Kapasitesi ±601-700 mm olan | Adet | İşbaşında | 665000
10.490.1135 | Yatay deplasman Kapasitesi ±701-800 mm olan | Adet | İşbaşında | 893000
Maksimum düşey yük taşıma kapasitesi 12501-15000 kN arasında
10.490.1136 | Yatay deplasman Kapasitesi ±100-200 mm olan | Adet | İşbaşında | 163500
10.490.1137 | Yatay deplasman Kapasitesi ±201-300 mm olan | Adet | İşbaşında | 210000
10.490.1138 | Yatay deplasman Kapasitesi ±301-400 mm olan | Adet | İşbaşında | 282000
10.490.1139 | Yatay deplasman Kapasitesi ±401-500 mm olan | Adet | İşbaşında | 382000
10.490.1140 | Yatay deplasman Kapasitesi ±501-600 mm olan | Adet | İşbaşında | 547000
10.490.1141 | Yatay deplasman Kapasitesi ±601-700 mm olan | Adet | İşbaşında | 736000
10.490.1142 | Yatay deplasman Kapasitesi ±701-800 mm olan | Adet | İşbaşında | 985000
Maksimum düşey yük taşıma kapasitesi 15501-17500 kN arasında
10.490.1143 | Yatay deplasman Kapasitesi ±100-200 mm olan | Adet | İşbaşında | 180000
10.490.1144 | Yatay deplasman Kapasitesi ±201-300 mm olan | Adet | İşbaşında | 243000
10.490.1145 | Yatay deplasman Kapasitesi ±301-400 mm olan | Adet | İşbaşında | 313000
10.490.1146 | Yatay deplasman Kapasitesi ±401-500 mm olan | Adet | İşbaşında | 438000
10.490.1147 | Yatay deplasman Kapasitesi ±501-600 mm olan | Adet | İşbaşında | 595000
10.490.1148 | Yatay deplasman Kapasitesi ±601-700 mm olan | Adet | İşbaşında | 815000
10.490.1149 | Yatay deplasman Kapasitesi ±701-800 mm olan | Adet | İşbaşında | 1100000
Maksimum düşey yük taşıma kapasitesi 17501-20000 kN arasında
10.490.1150 | Yatay deplasman Kapasitesi ±100-200 mm olan | Adet | İşbaşında | 203000
10.490.1151 | Yatay deplasman Kapasitesi ±201-300 mm olan | Adet | İşbaşında | 265000
10.490.1152 | Yatay deplasman Kapasitesi ±301-400 mm olan | Adet | İşbaşında | 345000
10.490.1153 | Yatay deplasman Kapasitesi ±401-500 mm olan | Adet | İşbaşında | 485000
10.490.1154 | Yatay deplasman Kapasitesi ±501-600 mm olan | Adet | İşbaşında | 660000
10.490.1155 | Yatay deplasman Kapasitesi ±601-700 mm olan | Adet | İşbaşında | 940000
10.490.1156 | Yatay deplasman Kapasitesi ±701-800 mm olan | Adet | İşbaşında | 1150000
Eşdeğer eğrilik yarıçapı 4001-6000 mm arasında
Maksimum düşey yük taşıma kapasitesi 0-2500 kN arasında
10.490.1157 | Yatay deplasman Kapasitesi ±201-300 mm olan | Adet | İşbaşında | 92500
10.490.1158 | Yatay deplasman Kapasitesi ±301-400 mm olan | Adet | İşbaşında | 110000
10.490.1159 | Yatay deplasman Kapasitesi ±401-500 mm olan | Adet | İşbaşında | 133000
10.490.1160 | Yatay deplasman Kapasitesi ±501-600 mm olan | Adet | İşbaşında | 155000
10.490.1161 | Yatay deplasman Kapasitesi ±601-700 mm olan | Adet | İşbaşında | 195000
10.490.1162 | Yatay deplasman Kapasitesi ±701-800 mm olan | Adet | İşbaşında | 250000
Maksimum düşey yük taşıma kapasitesi 2501-5000 kN arasında
10.490.1163 | Yatay deplasman Kapasitesi ±201-300 mm olan | Adet | İşbaşında | 110000
10.490.1164 | Yatay deplasman Kapasitesi ±301-400 mm olan | Adet | İşbaşında | 133000
10.490.1165 | Yatay deplasman Kapasitesi ±401-500 mm olan | Adet | İşbaşında | 160000
10.490.1166 | Yatay deplasman Kapasitesi ±501-600 mm olan | Adet | İşbaşında | 185000
10.490.1167 | Yatay deplasman Kapasitesi ±601-700 mm olan | Adet | İşbaşında | 245000
10.490.1168 | Yatay deplasman Kapasitesi ±701-800 mm olan | Adet | İşbaşında | 305000
Maksimum düşey yük taşıma kapasitesi 5001-7500 kN arasında
10.490.1169 | Yatay deplasman Kapasitesi ±201-300 mm olan | Adet | İşbaşında | 125000
10.490.1170 | Yatay deplasman Kapasitesi ±301-400 mm olan | Adet | İşbaşında | 150000
10.490.1171 | Yatay deplasman Kapasitesi ±401-500 mm olan | Adet | İşbaşında | 185000
10.490.1172 | Yatay deplasman Kapasitesi ±501-600 mm olan | Adet | İşbaşında | 220000
10.490.1173 | Yatay deplasman Kapasitesi ±601-700 mm olan | Adet | İşbaşında | 280000
10.490.1174 | Yatay deplasman Kapasitesi ±701-800 mm olan | Adet | İşbaşında | 350000
Maksimum düşey yük taşıma kapasitesi 7501-10000 kN arasında
10.490.1175 | Yatay deplasman Kapasitesi ±201-300 mm olan | Adet | İşbaşında | 140000
10.490.1176 | Yatay deplasman Kapasitesi ±301-400 mm olan | Adet | İşbaşında | 175000
10.490.1177 | Yatay deplasman Kapasitesi ±401-500 mm olan | Adet | İşbaşında | 205000
10.490.1178 | Yatay deplasman Kapasitesi ±501-600 mm olan | Adet | İşbaşında | 260000
10.490.1179 | Yatay deplasman Kapasitesi ±601-700 mm olan | Adet | İşbaşında | 315000
10.490.1180 | Yatay deplasman Kapasitesi ±701-800 mm olan | Adet | İşbaşında | 385000
Maksimum düşey yük taşıma kapasitesi 10001-12500 kN arasında
10.490.1181 | Yatay deplasman Kapasitesi ±201-300 mm olan | Adet | İşbaşında | 156000
10.490.1182 | Yatay deplasman Kapasitesi ±301-400 mm olan | Adet | İşbaşında | 188000
10.490.1183 | Yatay deplasman Kapasitesi ±401-500 mm olan | Adet | İşbaşında | 225000
10.490.1184 | Yatay deplasman Kapasitesi ±501-600 mm olan | Adet | İşbaşında | 290000
10.490.1185 | Yatay deplasman Kapasitesi ±601-700 mm olan | Adet | İşbaşında | 360000
10.490.1186 | Yatay deplasman Kapasitesi ±701-800 mm olan | Adet | İşbaşında | 465000
Maksimum düşey yük taşıma kapasitesi 12501-15000 kN arasında
10.490.1187 | Yatay deplasman Kapasitesi ±201-300 mm olan | Adet | İşbaşında | 175000
10.490.1188 | Yatay deplasman Kapasitesi ±301-400 mm olan | Adet | İşbaşında | 205000
10.490.1189 | Yatay deplasman Kapasitesi ±401-500 mm olan | Adet | İşbaşında | 250000
10.490.1190 | Yatay deplasman Kapasitesi ±501-600 mm olan | Adet | İşbaşında | 315000
10.490.1191 | Yatay deplasman Kapasitesi ±601-700 mm olan | Adet | İşbaşında | 385000
10.490.1192 | Yatay deplasman Kapasitesi ±701-800 mm olan | Adet | İşbaşında | 500000
Maksimum düşey yük taşıma kapasitesi 15501-17500 kN arasında
10.490.1193 | Yatay deplasman Kapasitesi ±201-300 mm olan | Adet | İşbaşında | 185000
10.490.1194 | Yatay deplasman Kapasitesi ±301-400 mm olan | Adet | İşbaşında | 225000
10.490.1195 | Yatay deplasman Kapasitesi ±401-500 mm olan | Adet | İşbaşında | 290000
10.490.1196 | Yatay deplasman Kapasitesi ±501-600 mm olan | Adet | İşbaşında | 335000
10.490.1197 | Yatay deplasman Kapasitesi ±601-700 mm olan | Adet | İşbaşında | 415000
10.490.1198 | Yatay deplasman Kapasitesi ±701-800 mm olan | Adet | İşbaşında | 540000
Maksimum düşey yük taşıma kapasitesi 17501-20000 kN arasında
10.490.1199 | Yatay deplasman Kapasitesi ±201-300 mm olan | Adet | İşbaşında | 203000
10.490.1200 | Yatay deplasman Kapasitesi ±301-400 mm olan | Adet | İşbaşında | 250000
10.490.1201 | Yatay deplasman Kapasitesi ±401-500 mm olan | Adet | İşbaşında | 315000
10.490.1202 | Yatay deplasman Kapasitesi ±501-600 mm olan | Adet | İşbaşında | 365000
10.490.1203 | Yatay deplasman Kapasitesi ±601-700 mm olan | Adet | İşbaşında | 490000
10.490.1204 | Yatay deplasman Kapasitesi ±701-800 mm olan | Adet | İşbaşında | 585000
Eşdeğer eğrilik yarıçapı 6001-8000 mm arasında
Maksimum düşey yük taşıma kapasitesi 0-2500 kN arasında
10.490.1205 | Yatay deplasman Kapasitesi ±301-400 mm olan | Adet | İşbaşında | 110000
10.490.1206 | Yatay deplasman Kapasitesi ±401-500 mm olan | Adet | İşbaşında | 125000
10.490.1207 | Yatay deplasman Kapasitesi ±501-600 mm olan | Adet | İşbaşında | 150000
10.490.1208 | Yatay deplasman Kapasitesi ±601-700 mm olan | Adet | İşbaşında | 180000
10.490.1209 | Yatay deplasman Kapasitesi ±701-800 mm olan | Adet | İşbaşında | 225000
Maksimum düşey yük taşıma kapasitesi 2501-5000 kN arasında
10.490.1210 | Yatay deplasman Kapasitesi ±301-400 mm olan | Adet | İşbaşında | 120000
10.490.1211 | Yatay deplasman Kapasitesi ±401-500 mm olan | Adet | İşbaşında | 150000
10.490.1212 | Yatay deplasman Kapasitesi ±501-600 mm olan | Adet | İşbaşında | 175000
10.490.1213 | Yatay deplasman Kapasitesi ±601-700 mm olan | Adet | İşbaşında | 225000
10.490.1214 | Yatay deplasman Kapasitesi ±701-800 mm olan | Adet | İşbaşında | 275000
Maksimum düşey yük taşıma kapasitesi 5001-7500 kN arasında
10.490.1215 | Yatay deplasman Kapasitesi ±301-400 mm olan | Adet | İşbaşında | 140000
10.490.1216 | Yatay deplasman Kapasitesi ±401-500 mm olan | Adet | İşbaşında | 175000
10.490.1217 | Yatay deplasman Kapasitesi ±501-600 mm olan | Adet | İşbaşında | 205000
10.490.1218 | Yatay deplasman Kapasitesi ±601-700 mm olan | Adet | İşbaşında | 260000
10.490.1219 | Yatay deplasman Kapasitesi ±701-800 mm olan | Adet | İşbaşında | 315000
Maksimum düşey yük taşıma kapasitesi 7501-10000 kN arasında
10.490.1220 | Yatay deplasman Kapasitesi ±301-400 mm olan | Adet | İşbaşında | 155000
10.490.1221 | Yatay deplasman Kapasitesi ±401-500 mm olan | Adet | İşbaşında | 180000
10.490.1222 | Yatay deplasman Kapasitesi ±501-600 mm olan | Adet | İşbaşında | 235000
10.490.1223 | Yatay deplasman Kapasitesi ±601-700 mm olan | Adet | İşbaşında | 275000
10.490.1224 | Yatay deplasman Kapasitesi ±701-800 mm olan | Adet | İşbaşında | 335000
Maksimum düşey yük taşıma kapasitesi 10001-12500 kN arasında
10.490.1225 | Yatay deplasman Kapasitesi ±301-400 mm olan | Adet | İşbaşında | 172000
10.490.1226 | Yatay deplasman Kapasitesi ±401-500 mm olan | Adet | İşbaşında | 210000
10.490.1227 | Yatay deplasman Kapasitesi ±501-600 mm olan | Adet | İşbaşında | 255000
10.490.1228 | Yatay deplasman Kapasitesi ±601-700 mm olan | Adet | İşbaşında | 305000
10.490.1229 | Yatay deplasman Kapasitesi ±701-800 mm olan | Adet | İşbaşında | 380000
Maksimum düşey yük taşıma kapasitesi 12501-15000 kN arasında
10.490.1230 | Yatay deplasman Kapasitesi ±301-400 mm olan | Adet | İşbaşında | 188000
10.490.1231 | Yatay deplasman Kapasitesi ±401-500 mm olan | Adet | İşbaşında | 220000
10.490.1232 | Yatay deplasman Kapasitesi ±501-600 mm olan | Adet | İşbaşında | 280000
10.490.1233 | Yatay deplasman Kapasitesi ±601-700 mm olan | Adet | İşbaşında | 335000
10.490.1234 | Yatay deplasman Kapasitesi ±701-800 mm olan | Adet | İşbaşında | 415000
Maksimum düşey yük taşıma kapasitesi 15501-17500 kN arasında
10.490.1235 | Yatay deplasman Kapasitesi ±301-400 mm olan | Adet | İşbaşında | 210000
10.490.1236 | Yatay deplasman Kapasitesi ±401-500 mm olan | Adet | İşbaşında | 250000
10.490.1237 | Yatay deplasman Kapasitesi ±501-600 mm olan | Adet | İşbaşında | 305000
10.490.1238 | Yatay deplasman Kapasitesi ±601-700 mm olan | Adet | İşbaşında | 370000
10.490.1239 | Yatay deplasman Kapasitesi ±701-800 mm olan | Adet | İşbaşında | 450000
Maksimum düşey yük taşıma kapasitesi 17501-20000 kN arasında
10.490.1240 | Yatay deplasman Kapasitesi ±301-400 mm olan | Adet | İşbaşında | 235000
10.490.1241 | Yatay deplasman Kapasitesi ±401-500 mm olan | Adet | İşbaşında | 285000
10.490.1242 | Yatay deplasman Kapasitesi ±501-600 mm olan | Adet | İşbaşında | 335000
10.490.1243 | Yatay deplasman Kapasitesi ±601-700 mm olan | Adet | İşbaşında | 415000
10.490.1244 | Yatay deplasman Kapasitesi ±701-800 mm olan | Adet | İşbaşında | 493000
İNŞAAT İŞLERİ
İNŞAAT BİRİM FİYAT TARİFLERİ EKİ FİYAT LİSTESİ
İNŞAAT İŞLERİ GENEL HÜKÜMLER VE AÇIKLAMALAR 1- Cumhurbaşkanlığı Teşkilatı Hakkında 1 sayılı Cumhurbaşkanlığı Kararnamesinin, Bakanlığımız Teşkilat ve Görevleri ile ilgili 97 nci maddesinin 1 nci Fıkrası, (k) bendi uyarınca hazırlanmıştır. 2- Birim Fiyatlarda baskı ve maddi hataların olması halinde, bunlar için Çevre, Şehircilik ve İklim Değişikliği Bakanlığınca düzeltilmiş olan en son değerler esas alınacak ve buna ilişkin değişiklik ve düzeltmeler www.csb.gov.tr web sitesinin Yüksek Fen Kurulu Başkanlığı bölümünde veya direk https://yfk.csb.gov.tr/ adresinde yayınlanacaktır. 3- Uygulanacak birim fiyat imalatları, birim fiyat tariflerinde atıf yapılmış olan Türk Standartlarına uygun olacaktır. Ancak bu standartlarda sonradan bir değişiklik olması halinde yürürlükteki en son standartları geçerli olacaktır. 4- 2026 yılı Rayiç Listelerinde bulunan gereçlerden standartlara göre değiştirilmiş bulunan yeni isimleri gösterir cetvel, boyut ve tarif bakımından 2026 yılı Birim Fiyatları için de geçerlidir. 5- Değiştirilen analizlerle bunlara göre düzenlenen yeni birim fiyatlar yürürlüğe konulduğu yılbaşından itibaren geçerli olup, geçmiş yıllarda ihale edilmiş işler için sözleşmesine esas birim fiyat analizleri esas alınarak uygulama yılı birim fiyatları bulunacaktır. 6- Çevre, Şehircilik ve İklim Değişikliği Bakanlığınca yayımlanmış olan Genel Teknik Şartnameler bu birim fiyat ve tariflerinin tamamlayıcısıdır. 7- Bu listede yer alan iş ve imalatlar, Çevre, Sağlık, İş Güvenliği, Yangın, Yapı Malzemeleri ve benzeri ilgili mevzuatlara uygun olarak yapılacaktır. Birim Fiyat Tariflerinde ya da eki Birim Fiyat listesinde mevzuata atıf yoksa ya da yapılan atıflar ile ilgili mevzuat arasında tereddüt yaşanması halinde yürürlükteki mevzuata göre hareket edilecektir. 8- 6446 sayılı Elektrik Piyasası Kanunun 17 nci maddesinin 9 uncu fıkrasında yer alan; “Altyapı çalışmaları nedeniyle doğacak zemin tahrip bedellerinin belirlenmesine esas birim fiyatlar, Çevre, Şehircilik ve İklim Değişikliği Bakanlığınca yayımlanan birim fiyatları aşamaz.” hükmü gereğince, zemin tahrip bedellerinin belirlenmesinde, Bakanlığımızca güncellenerek her yıl yayımlanan birim fiyatlar esas alınmaktadır. Ancak dikkate alınacak birim fiyatlar, Bakanlığımız birim fiyat listelerinde olmaması durumunda, öncelik sıralaması, Karayolları Genel Müdürlüğü, İlbank A.Ş. Genel Müdürlüğü ve Devlet Su İşleri Genel Müdürlüğü olmak üzere, bu kuruluşlara ait birim fiyatlar esas alınmalıdır. 9- Yardımcı analizlerde yer alan 10.130.1203 Portland Çimentosu (Torbalı) malzeme rayici yerine, Cumhurbaşkanlığının 2053 Net Sıfır Emisyon Hedefi doğrultusunda yapı malzemelerinin karbon salınımını en düşük düzeylere indirilmesini sağlayacak tedbirlerin alınması ve yeşil çimento kullanımının yaygınlaştırılması amacına istinaden 10.130.1209 Portland Kalkerli Çimento (Torbalı) malzeme rayici ile 10.130.1209 Portland Kalkerli Çimento’ya (Torbalı) alternatif olarak diğer çimento sınıflarında aynı dayanım sınıfında ve torbalı olmak üzere ilgili malzeme rayici kullanılarak yardımcı analizlerin güncellenmesi mümkündür. 10- Birim fiyatlara % 25 yüklenici kârı ve genel giderler dahildir. 11- Birim Fiyat listesinde yer alan fiyatlara KDV dahil değildir.
(1 Ocak 2026 tarihinden itibaren geçerlidir.)
İHZARAT MALZEME LİSTESİ :
1- Çimentolar (Normal ve Beyaz) 2- Betonarme Çelik mamulleri: a) Beton Çelik Çubuğu (Ø 6 mm) b) Beton Çelik Çubuğu (Ø 8- Ø 10- Ø 12 mm) c) Beton Çelik Çubuğu (Ø 14-50 mm) d) Beton Çelik Çubuğu, Nervürlü (111 a) (Ø 8-12 mm) e) Beton Çelik Çubuğu, Nervürlü (111 a) (Ø 14-32 mm) f) Çelik Hasır, Nervürlü (m2 Ağırlığı 3.01-10.00 kg) g) Çelik Hasır, Nervürlü (m2 Ağırlığı 1.50-3.00 kg) 3- Profil demirleri (I-U-T-omega) ve çelik borular 4- Sac mamulleri: a) Düz siyah sac (0.70-2.50 mm) b) DKP Saclar (0.40-20 mm) c) Galvanizli düz sac d) Galvanizli oluklu sac 5- Tuğlalar : a) Harman Tuğlası b) Yatay delikli tuğla (19 x 19 x 8,5 cm) c) Yatay delikli tuğla (19 x19 x 13,5 cm) d) Dolu veya düşey delikli tuğla (19 x 9 x 5 cm) e) Düşey delikli tuğla (19 x 29 x 13.5 cm) f) Düşey delildi tuğla (19 x 19 x 8.5 cm) g) Düşey delikli tuğla (19 x 9 x 8.5 cm) h) Düşey delikli tuğla (19 x 29 x 13.5 cm) i) Düşey delikli hafif tuğla (04.018/İ1 den 04.018/İ48 e kadar) 6- Alaturka, Oluklu Kiremit ve mahya kiremidi 7- Kum ve Çakıl : a) Tuvenan, kum ve çakıl b) Elenmiş ve yıkanmış kum c) Elenmiş ve yıkanmış çakıl 8- Taşlar : a) Kırma Taş b) Ocak Taşı 9- Mermer ve Traverten (Her boyut ve renkte) 10- Mermer tozu ve pirinci 11- Kireç (sönmemiş) 12- Karo fayans (Her boyut, renk ve çeşitte) 13- Seramik (Her boyut, renk ve çeşitte) 14- Karo siman 15- Mozaik karo (Her renk ve çeşitte) 16- Normal veya beyaz çimentolu mermer pirinçli suni mermer plaklar ve basamak plakaları 17- Bakır ve çinko levha (çatı örtüsü için)
18- Alüminyum düz levhalar (her çeşit) 19- Trapezoidal alüminyum levha (muhtelif kalınlıkta) 20- Alüminyum profıller (her çeşit) 21- Metal takviyeli ve takviyesiz sert PVC doğrama profilleri 22- Keresteler : a) Çam kereste (1. sınıf) b) Çam kereste (2. Sınıf) c) Beyaz çam (köknar) (I. sınıf) d) Beyaz çam (köknar) (II. sınıf) 23- Her çeşit kapı ve pencere doğramaları için, yerine konmuş imalat bedelinin % 70 'i verilir. 24- Asbestli çimentolu levhalar (düz ve dalgalı) (6 mm kalınlıkta ve her boyutta) 25- Organik lifli bitümlü oluklu levhalar (siyah ve renkli) (3 mm kalınlıkta) 26- HAFİF GAZBETON MALZEMELERİ: a) Teçhizatsız bloklar b) Teçhizatsız izolasyon plakları c) Teçhizatlı plaklar d) Teçhizatlı duvar elemanları 27- BİMSBETON MALZEMELERİ: a) Boşluklu ve boşluksuz duvar elemanları (her boyutta) b) Asmolen döşeme blokları 28- POLİMER BİTÜMLÜ ÖRTÜLER NOT: 1) İhzarat bedeli verilmeyecek olanlar çizilecektir. 2) Bu listede yazılmamış olan malzemeye ihzarat bedeli ödenmez. 3) Bu listede yazılı olup, nakliye ödeneceği Genel Teknik Şartname'de yazılı bulunan: 3.1 Kum, çakıl, tuvenan, hafif agrega, (mermer tozu ve pirinci için en yakın depodan) 3.2 Sönmemiş kireç, çimento 3.3 Ocak taşı, (blok, moloz, yonu, kırma) 3.4 Tuğla (delikli, deliksiz, harman, fabrika ve hafif tuğlalar) 3.5 Teçhizatsız ve teçhizatlı hafif gazbeton malzemeleri 3.6 Kiremit 3.7 Demir (B.A. demiri, hasır çelik, nervürlü çelik, profil demirleri, profil borular, siyah ve DKP sac levhalar) ihzaratı için Taşıma Genel Teknik Şartnamesi esaslarına göre hesaplanacak taşıma bedelleri ayrıca ödenir. 4) İhzarat bedeli eksiltme tenzilatlarına tabidir. 5) Çimento ve demirde ödenecek taşıma bedellerine bu malzemenin fabrikalardan alınış sırasında müessesece yapılan yükleme bedelleri ödenmez. 6) Fiyat listesinde imalatın poz başlıkları yazılmış olup yapım ve ölçü şartlan için Birim Fiyat Tarifindeki ait olduğu poz numaralarında bulunan kayıtlar esastır. 7) İhzarat listesinde yer alan malzemelerden birden fazla çeşidi bulunanlar için (çimento, tuğla, kereste v.b. gibi) fiilen kullanılan malzemenin kendi bedeli üzerinden ihzaratı ödenir. 8) İhzarat listesinde yer alan malzemelerin ölçü birimi ve ihzarat fiyatları, inşat birim fiyatlarına esas RAYİÇ Listesi'nden alınacaktır.
TAŞIMA FORMÜLLERİ
1- Motorlu taşıtlarla olan taşımalar: a) Poz : 19.100.2493 (07.004) - Taşıma mesafeleri Brükner eğrisi üzerinden ölçülen her cins kazı malzemesinin … m. mesafeye taşınması: F : 0,00023 . K x √M TL /Ton b) Taşıma mesafesi, taşıma yolu üzerinden (ortalama olarak) ölçülen meyli % 10 olan her cins kaplamalı yolda: b /1 : M < 10 km.'ye kadar olan taşımalar: Poz. No. 07.005 F = 0.000 17 K x√ M TL./Ton b/2 M> 10 km. olan taşımalar: Poz. No. 07.006 F = K (0.0007 M + 0.01) TL./Ton Birinci formülde M = m., ikinci formülde M = km. dir. Motorlu taşıt formüllerindeki K, Çevre, Şehircilik ve İklim Değişikliği Bakanlığı’nca yayınlanan rayiç cetvelinde 10.110.1003 (02.017) poz nolu, "Her cins ve tonajda motorlu araç için taşıma katsayısı"dır.
NOT : 19.100.2494 (07.005) ve 19.100.2495 (07.006) No.lu pozların uygulanmasında: I. Taşıma yollarının özellikleri, II. Taşımanın kötü hava koşullarına rastlaması, III. Taşımanın, o mıntıkanın ticari nakliyesinin pek kesif olduğu mevsime rastlaması gibi faktörlerden birinin veya diğerlerinin aynı anda tesir etmesi halinde ve işin özelliğine de bağlı olarak taşıma bedeli, Taşıma formülleri A - katsayısı ile çarpılarak bulunur. I) A - Katsayısı için eksiltmeden evvel yatırımcı kuruluşun yetkili makamından onay alınmak suretiyle,
A = 1.00 (dahil) - 2 (dahil) arasında bir değer seçilecektir. İhaleden önce sözleşme ve eklerinde A için bir değer tespit edilmemişse,
Formülü kullanılarak yol durumu şartlarına göre hesap yapılacaktır.
Formülde: M= Taşıma yolunun toplam uzunluğu = m b = % 10 - % 15 dahil meyile kadar her cins kaplamalı yol uzunluğu = m c = % 15 den fazla meyilli her cins kaplamalı yol uzunluğu = m d = % 10 (dahil) meyile kadar ham yol uzunluğu = m e = % 10 - % 15 (dahil) meyile kadar ham yol uzunluğu = m f % 15 den fazla meyilli ham yol uzunluğu = mt.' ile gösterilmektedir. NOT: m3 olarak taşınan kazı, yol, üstyapı ve sınai imalat malzemesinin: a. Değişik cins ve irilikte karışık, b. Kuru, rutubetli ve ıslak nitelikte bulunması sebebiyle yoğunlukları belirtilmemiş olması, c. Aynı ihale konusu yol ve sınai imalatta çeşitli zemin kazıları ve inşaat malzemesinin karışık olması,
Hallerinde taşımalarda m3 taşıma bedeli:
İhaleden önce, tespit ile sözleşme ve eklerinde, yatırımcı dairenin yetkili makamınca onaylanmak şartıyla Poz. 19.100.2493 (07.004), Poz. 19.100.2494 (07.005), Poz. 19.100.2495 (07.006) formüllerindeki kat sayılar 2 değerini aşmamak üzere takdir edilecek bir kat sayısı ile çarpılarak bulunan taşıma bedeli, o işte m3 cinsinden ölçülerek taşınacak bütün malzemeye (su hariç) uygulanır.
2. El arabası, hayvan sırtı ve hayvanla çekilen taşıtlarla olan taşımalar: Poz. 19.100.2001 (07.001) El arabası ile olan taşımalar.
1 ton yükün M = m. mesafeye taşınması.
F = 0.013 k. M TL./ton. k = Düz işçinin bir saatlik ücreti : TL. M = Taşıma mesafesi 100 mt.(dahil) ye kadar.
Poz. 19.100.2491 (07.002) Hayvan sırtında olan taşımalar.
1 ton yükün M = m. mesafeye taşınması.
F = k.(0.0002 M + 0.025) TL. / Ton. k = Çevre, Şehircilik ve İklim Değişikliği Bakanlığı’nca yayınlanan rayiç cetvelinde 10.110.1001 (02.002) poz nolu, "Üç at veya katır ile sürücüden ibaret taşıt katan (veya beş eşek) gündeliği"dir.
3- Poz 19.100.2492 (07.003) Hayvanla çekilen taşıtlarla olan taşımalar:
1 ton yükün M = m. mesafeye taşınması.
F = k (0.000 16 M + 0.03) TL./Ton. k = Çevre, Şehircilik ve İklim Değişikliği Bakanlığı’nca yayınlanan rayiç cetvelinde 10.110.1002 (02.016) poz nolu, "Her cins hayvanla çekilen arabalar için taşıma katsayısı"dır.
NOT : Yukarıdaki 1,2,3. maddelerde gösterilen çeşitli taşıtlarla yapılacak taşımalara ait taşıma formülleri 1 ton yükün (doldurma, boşaltma hariç) taşıma fiyatlarını vermekte olup, a. Taşınacak malzemenin analizinde doldurma, boşaltma, serilme ve işyerinde istifi dahil edilmemiş olan malzeme taşımalarında taşınan malzemenin ait olduğu (15.100.1001-1008) Poz. No.lu analizlerinde hesap edilerek (kar ve genel gidersiz olarak) bulunan miktarlarla ilave edilir. b. m3 ile ölçülen taşımalarda 1 m3 malzeme taşıma bedeli F = (bir ton taşıma fiyatın x taşınan malzeme yoğunluğu) olarak ödenir. c. Betonarme kanalet ve plastik boruların 1 ton taşıma bedeli yukarıdaki formüle göre bulunacak taşıma bedelinin 1 katı fazlasıyla (yani iki katı) ödenir.

## Table 9
Poz No | Tanımı | Ölçü Birimi | Birim Fiyat TL
MALZEMELERİN YÜKLEME , BOŞALTMA VE İSTİFİ (Taşımalar Hariç)
15.100.1001 | 1 ton her cins çimento ve kirecin taşıtlara yükleme, boşaltma ve istifi (Fabrikadan alınan malzemeden yükleme bedeli düşülür.) | Ton | 256.25
15.100.1002 | 1 m³ kum, çakıl, tuvenan, stabilize, kırmataş, hafif agrega ve mermer pirinci taşıtlara yükleme, boşaltma ve figüresi | m³ | 39.66
15.100.1003 | 1 m³ her nevi taşın taşıtlara yükleme boşaltma ve figüresi | m³ | 43.44
15.100.1004 | 1 ton her cins betonarme demiri, profil ve lama demiri ile sacların taşıtlara yükleme, boşaltma ve istifi (Fabrikadan alınan malzemeden yükleme bedeli düşülür.) | Ton | 175.31
15.100.1005 | 1 ton çelik borunun taşıtlara yükleme, boşaltma ve istifi | Ton | 350.61
15.100.1006 | 1 ton her cins ve ölçüde PE, HDPE ve PVC esaslı borunun taşıtlara yükleme, boşaltma ve istifi | Ton | 525.93
15.100.1007 | Normal, cephe, modüler dolu veya delikli tuğlalar ve oluklu kiremidin taşıtlara yükleme, boşaltma ve istifi | 1000 Ad | 232.58
15.100.1008 | Her cins hafif gazbeton malzemesi, genleştirilmiş perlit agregası ve bu agrega ile yapılmış (tuğla, pano, hazır kuru harç ve benzeri) malzemenin taşıtlara yükleme, boşaltma ve istifi | m³ | 66.45
KAZI ALANINDAKİ FUNDALIK-AĞAÇLARIN KESİLMESİ, SÖKÜLMESİ VE TEMİZLENMESİ
15.105.1001 | Kazı alanı içine rastlayan fundaların gerekli el aletleri kullanarak kesilmesi ve temizlenmesi | 100 m² | 6406.25
15.105.1002 | Kazı ve dolgu alanında makine ile temizleme ve sökme işi yapılması | 100 m² | 648.96
Ağaç Kesilmesi ve Sökme İşi:
15.105.1101 | El ile ağaç kesilmesi ve sökme işi, çapı 5-10 cm (10 cm dahil) beher ağaç için | Ad | 128.13
15.105.1102 | El ile ağaç kesilmesi ve sökme işi, çapı 11-20 cm (20cm dahil) beher ağaç için | Ad | 256.25
15.105.1103 | El ile ağaç kesilmesi ve sökme işi, çapı 21-30 cm (30 cm dahil) beher ağaç için | Ad | 512.5
15.105.1104 | El ile ağaç kesilmesi ve sökme işi, çapı 31-40 cm (40 cm dahil) beher ağaç için | Ad | 768.75
15.105.1105 | El ile ağaç kesilmesi ve sökme işi, çapı 41-50 cm (50 cm dahil) beher ağaç için | Ad | 1025
15.105.1106 | El ile ağaç kesilmesi ve sökme işi, çapı 51-60 cm (60 cm dahil) beher ağaç için | Ad | 1537.5
15.105.1107 | El ile ağaç kesilmesi ve sökme işi, çapı 61-70 cm (70 cm dahil) beher ağaç için | Ad | 2306.25
15.105.1108 | El ile ağaç kesilmesi ve sökme işi, çapı 71-80 cm (80 cm dahil) beher ağaç için | Ad | 3075
15.105.1109 | El ile ağaç kesilmesi ve sökme işi, çapı 81 cm den büyük olan beher ağaç için | Ad | 5125
YIKIM VE SÖKÜM İŞLERİ:
Yıkım İşleri:
15.106.1001 | Patlayıcı Madde Kullanmadan Harçsız Kagir İnşaatın Yıkılması | m³ | 212.71
15.106.1002 | Patlayıcı Madde Kullanmadan Kireç ve Melez Harçlı Kagir İnşaatın Yıkılması | m³ | 270.03
15.106.1003 | Patlayıcı Madde Kullanmadan Çimento Harçlı Kargir ve Horasan İnşaatın Yıkılması | m³ | 365.55
15.106.1004 | Patlayıcı Madde Kullanmadan Demirli ve Demirsiz Beton İnşaatın Yıkılması | m³ | 671.24
15.106.1005 | İnsan Gücü ile (Kompresör vasıtasıyla) Her Cins Harçlı Kargir İnşaatın Yıkılması | m³ | 996.43
15.106.1006 | İnsan Gücü ile (Kompresör Vasıtasıyla) Demirli ve Demirsiz Beton İnşaatın Yıkılması | m³ | 1910.55
15.106.1007 | Patlayıcı Madde Kullanarak Her Cins Harçlı Kargir ve Horasan İnşaatın Yıkılması | m³ | 1572.48
15.106.1008 | Patlayıcı Madde Kullanarak Demirli ve Demirsiz Beton İnşaatın Yıkılması | m³ | 2367.19
15.106.1009 | Demirli Beton İnşaatın Yıkılmasından Çıkan Demirlerin İnsan Gücü ile Ayrılması | Kg | 12.81
15.106.1010 | Demirli Beton İnşaatın Yıkılmasından Çıkan Demirlerin Makine Gücü ile Ayrılması | Kg | 6.83
15.106.1011 | Her Türlü Yıkımdan Çıkan Taş ve Tuğlanın İnsan Gücü ile Ayrılması | m³ | 768.75
Söküm İşleri:
Not: 1- Sökümden çıkan malzemeler idareye aittir. 2- Sökümden çıkan malzemelerin, İdarece gösterilecek yerde fen ve sanat kurallarına uygun depo ve istif edilecektir. 3- Söküm esnasında, çevre ve iş güvenliğinin sağlanması için gerekli ve yeterli emniyet önlemlerinin alınması birim fiyata dahildir.
15.106.1101 | Doğal parke taşı, beton plak, adi kaldırım ve blokaj sökülmesi | m² | 256.25
15.106.1102 | Kırma taş, şose ve asfalt sökülmesi | m³ | 1409.38
15.106.1103 | Her türlü bordür sökülmesi | m | 64.06
15.106.1104 | Her türlü iç sıva sökülmesi | m² | 153.75
15.106.1105 | Her türlü dış sıva sökülmesi | m² | 281.88
15.106.1106 | Her türlü ahşap çatı sökülmesi | m² | 514.06
15.106.1107 | Her türlü kiremit örtülü çatılarda kiremit aktarılması | m² | 202.44
15.106.1108 | Her türlü kiremit çatı örtüsü sökülmesi, toplanması, temizlenmesi, istif edilmesi | m² | 115.63
15.106.1109 | Galvanizli sac, alüminyum, cam elyaf takviyeli vb. çatı örtüsü sökülmesi | m² | 180
15.106.1110 | Kenetli sac ve bakır çatı örtüsü sökülmesi | m² | 270
15.106.1111 | Çatı örtüsü altındaki ahşap kaplama tahtası sökülmesi | m² | 200
15.106.1112 | Çatı örtüleri altındaki su yalıtım örtüleri ve bitümlü karton sökülmesi | m² | 50.31
15.106.1113 | Her türlü, sac, pvc, çinko vb. yağmur oluğu ve borusu sökülmesi | m | 94.69
15.106.1114 | Çinko ve sacdan her türlü sıva eteği, baca kenarı, çatı muayene pencereleri ve çatı feneri dipleri vb. sökülmesi | m | 186.56
15.106.1115 | Çinko ve sacdan her türlü çatı deresi sökülmesi | m | 308.75
15.106.1116 | Her kalınlıkta mermer, traverten, terraza karo ve andezit kaplama sökülmesi | m² | 266.25
15.106.1117 | Seramik, fayans vb. kaplama sökülmesi | m² | 303.75
15.106.1118 | Dökme mozayik sökülmesi | m² | 631.25
15.106.1119 | PVC vb. döşeme kaplaması sökülmesi | m² | 150.88
15.106.1120 | Ahşap parke ve ahşap döşeme kaplaması sökülmesi | m² | 320
15.106.1121 | Ahşap ve PVC vb. süpürgelik sökülmesi | m | 62.13
15.106.1122 | Ahşap lambiri vb. duvar kaplaması sökülmesi | m² | 400
15.106.1123 | Mermer, traverten ve andezit plaktan denizlik, parapet ve harpuşta sökülmesi | m² | 379.69
15.106.1124 | Dökme mozayikten denizlik, parapet ve harpuşta sökülmesi | m² | 631.25
15.106.1125 | Duvar, döşeme ve tavanda sac, alüminyum, ahşap vb, dilatasyon fugası sökülmesi | m | 266.25
15.106.1126 | Her türlü ahşap dolap sökülmesi | m² | 400
15.106.1127 | Tezgah üstü mermeri sökülmesi | m² | 266.25
15.106.1128 | Ahşap asma tavan sökülmesi | m² | 428.75
15.106.1129 | Alüminyum, sac, alçıpanel, taşyünü, camyünü vb. asma tavan sökülmesi | m² | 310.63
15.106.1130 | Alüminyum ve PVC den yapılan her türlü kapı ve pencere doğramasının sökülmesi | m² | 221.88
15.106.1131 | Her türlü ahşap kapı kasası, kapı kanadı, pencere ve camekan sökülmesi | m² | 257.81
15.106.1132 | Her türlü demir (kapı, pencere, camekan, korkuluk, parmaklık, sac kapı kasası vb.) imalatın sökülmesi | Kg | 64.96
KAZILARDA DERİNLİK ZAMMI FORMÜLLERİ:
15.110.1001 | Her cins zeminde el ile yapılan (geniş-dar) derin kazılara derinlik zammı (iksasız kazılarda) F=128,125 x H -256,25 (%25 yüklenici karı ve genel giderler dahil) | m³
15.110.1002 | Her cins zeminde el ile yapılan (geniş-dar) derin kazılara derinlik zammı (karşılıklı, aralıklı, sık kaplamalı ve tam kaplamalı iksalı) F=256,25 x H - 512,5 (%25 yüklenici karı ve genel giderler dahil) | m³
Not : H: Serbest kazının bittiği , dar kazının başladığı kot ile derin kazı taban kotları arasındaki fark (derin kazı derinliği) mt. olarak
A)EL İLE YAPILAN SERBEST KAZILAR:
15.115.1001 | El ile yumuşak toprak kazılması (gevşek ve bitkisel toprak, gevşek silt, kum ve benzeri zeminler) | m³ | 512.5
15.115.1002 | El ile sert toprak kazılması (kil, siltli, kumlu ve gevşek kil, killi kum ve çakıl, kürekle atılabilen taşlı toprak ve benzeri zeminler) | m³ | 666.25
15.115.1003 | El ile yumuşak küskülük kazılması (sert kil, yumuşak marn ve tüf, sıkışık gravye, parçalanıp el ile atılabilen 0,100 m³ e kadar büyüklükteki her cins blok taşlar, kazı güçlüğü benzerliğinden dolayı çamur ve benzeri zeminler) | m³ | 832.81
15.115.1004 | El ile sert küskülük kazılması (ayrışmış ve çatlaklı kaya, ayrışmış yapıdaki gre, şist, taşlaşmış marn ve kil, 0,100-0,400 m³ büyüklükte parçalanıp el ile atılabilen her cins blok taşlar ve benzeri zeminler) | m³ | 960.94
15.115.1005 | El veya kompresör ile patlayıcı madde kullanarak yumuşak kaya kazılması (tabakalaşmış kalker, marnlı kalker, marn, şist, gre, gevşek konglomera, alçı taşı, volkanik tüfler (bazalt tüfleri hariç), 0,400 m³ den büyük aynı cins blok taşlar ve benzeri zeminler) | m³ | 768.35
15.115.1006 | El veya kompresörle patlayıcı madde kullanarak sert kaya kazılması (kalın tabaka ve kitle halinde sert gre, betonlaşmış konglomera, kesif kalker, mermer, ayrışmamış serpantin, andezit, trakit bazalt tüfleri, 0,400 m³ den büyük aynı cins blok taşlar ve benzeri zeminler) | m³ | 936.91
15.115.1007 | El veya kompresörle patlayıcı madde kullanarak çok sert kaya kazılması (ayrışmamış granit ve benzeri, bazalt, profir, kuvars, 0,400 m³ den büyük aynı cins blok taşlar ve benzeri zeminler) | m³ | 1137.66
15.115.1008 | El veya kompresörle patlayıcı madde kullanmadan yumuşak kaya kazılması (tabakalaşmış kalker, marnlı kalker, marn, şist, gre, gevşek konglomera, alçı taşı, volkanik tüfler (bazalt tüfleri hariç) 0,400 m³ den büyük aynı cins blok taşlar ve benzeri zeminler) | m³ | 1306.09
15.115.1009 | El veya kompresörle patlayıcı madde kullanmadan sert kaya kazılması (sert gre, betonlaşmış konglomera, kesif kalker, mermer, ayrışmamış serpantin, andezit, trakit bazalt tüfleri ve 0,400 m³ den büyük aynı cins blok taşlar ve benzeri zeminler) | m³ | 1776.35
15.115.1010 | El veya kompresörle patlayıcı madde kullanmadan çok sert kaya kazılması (ayrışmamış granit ve benzeri, bazalt, profir, kuvars, 0,400 m³ den büyük aynı cins blok taşlar ve benzeri zeminler) | m³ | 2679.5
15.115.1011 | El ile batak ve balçığın kazılması (su muhtevası yüksek olan ve bu suyu kolay bırakmayan akıcı ve yapışkan nitelikteki zeminler) | m³ | 1537.5
B) EL İLE YAPILAN DERİN KAZILAR (Derinliği 2.00 metre den fazla olan derin kazılara ayrıca Poz No : 14.040'daki derinlik zammı fiyatı uygulanır.)
15.115.1201 | El ile her derinlikte yumuşak ve sert toprakta geniş derin kazı yapılması (gevşek ve bitkisel toprak, gevşek silt, kum, kil, siltli, kumlu ve gevşek kil, killi kum ve çakıl, kürekle atılabilen taşlı toprak ve benzeri zeminler) | m³ | 960.94
15.115.1202 | El ile her derinlikte yumuşak ve sert toprakta dar derin kazı yapılması (gevşek ve bitkisel toprak, gevşek silt, kum, kil, siltli, kumlu ve gevşek kil, killi kum ve çakıl, kürekle atılabilen taşlı toprak ve benzeri zeminler) | m³ | 1057.04
15.115.1203 | El ile her derinlikte yumuşak ve sert küskülük zeminde geniş derin kazı yapılması (sert kil, yumuşak marn ve tüf, sıkışık gravye, kazı güçlüğü benzerliğinden dolayı çamur, ayrışmış ve çatlaklı kaya, ayrışmış yapıdaki gre, şist, taşlaşmış marn ve kil, 0-0,400 m³ büyüklükte parçalanabilen her cins blok taşlar ve benzeri zeminler) | m³ | 1383.75
15.115.1204 | El ile her derinlikte yumuşak ve sert küskülük zeminde dar derin kazı yapılması (sert kil, yumuşak marn ve tüf, sıkışık gravye, kazı güçlüğü benzerliğinden dolayı çamur, ayrışmış ve çatlaklı kaya, ayrışmış yapıdaki gre, şist, taşlaşmış marn ve kil, 0-0,400 m³ büyüklükte parçalanabilen her cins blok taşlar ve benzeri zeminler) | m³ | 1522.13
15.115.1205 | El veya kompresörle ve patlayıcı madde kullanarak her derinlikte yumuşak, sert, çok sert kayada geniş derin kazı yapılması (tabakalaşmış kalker, marnlı kalker, marn, şist, gre, gevşek konglomera, alçı taşı, volkanik tüfler (bazalt tüfleri hariç) sert gre, betonlaşmış konglomera, kesif kalker, mermer, ayrışmamış serpantin, andezit, trakit bazalt tüfleri, ayrışmamış granit ve benzeri, bazalt, profir, kuvars, 0,400 m³ den büyük aynı cins blok taşlar ve benzeri zeminler) | m³ | 1706.44
15.115.1206 | El veya kompresörle ve patlayıcı madde kullanarak her derinlikte yumuşak, sert, çok sert kayada dar derin kazı yapılması (tabakalaşmış kalker, marnlı kalker, marn, şist, gre, gevşek konglomera, alçı taşı , volkanik tüfler (bazalt tüfleri hariç) sert gre , betonlaşmış konglomera, kesif kalker, mermer, ayrışmamış serpantin , andezit , trakit bazalt tüfleri, ayrışmamış granit ve benzeri, bazalt, profir, kuvars, 0,400 m³ den büyük aynı cins blok taşlar ve benzeri zeminler) | m³ | 1877.09
15.115.1207 | El veya kompresörle ve patlayıcı madde kullanmadan her derinlikte yumuşak kayada geniş derin kazı yapılması (tabakalaşmış kalker, marnlı kalker, marn, şist, gre, gevşek konglomera, alçı taşı, volkanik tüfler (bazalt tüfleri hariç), 0,400 m³ den büyük aynı cins blok taşlar ve benzeri zeminler) | m³ | 1876.9
15.115.1208 | El veya kompresörle ve patlayıcı madde kullanmadan her derinlikte yumuşak kayada dar derin kazı yapılması (tabakalaşmış kalker, marnlı kalker, marn, şist, gre, gevşek konglomera, alçı taşı, volkanik tüfler (bazalt tüfleri hariç), 0,400 m³ den büyük aynı cins blok taşlar ve benzeri zeminler) | m³ | 2064.59
15.115.1209 | El veya kompresörle ve patlayıcı madde kullanmadan her derinlikte sert kayada geniş derin kazı yapılması (kalın tabaka ve kitle halinde sert gre, betonlaşmış konglomera, kesif kalker, mermer, ayrışmamış serpantin, andezit, trakit bazalt tüfleri, 0,400 m³ den büyük aynı cins blok taşlar ve benzeri zeminler) | m³ | 2347.16
15.115.1210 | El veya kompresörle ve patlayıcı madde kullanmadan her derinlikte sert kayada dar derin kazı yapılması (kalın tabaka ve kitle halinde sert gre, betonlaşmış konglomera, kesif kalker, mermer, ayrışmamış serpantin, andezit, trakit bazalt tüfleri, 0,400 m³ den büyük aynı cins blok taşlar ve benzeri zeminler) | m³ | 2581.88
15.115.1211 | El veya kompresörle patlayıcı madde kullanmadan her derinlikte çok sert kayada geniş derin kazı yapılması (ayrışmamış granit ve benzeri, bazalt, profir, kuvars, 0,400 m³ den büyük aynı cins blok taşlar ve benzeri zeminler) | m³ | 3287.7
15.115.1212 | El veya kompresörle patlayıcı madde kullanmadan her derinlikte çok sert kayada dar derin kazı yapılması (ayrışmamış granit ve benzeri, bazalt, profir, kuvars, 0,400 m³ den büyük aynı cins blok taşlar ve benzeri zeminler) | m³ | 3616.48
15.115.1213 | Dolguya gelmiş serilmiş her cins kazının (kaya zeminler hariç) elle tokmaklanarak tabaka tabaka sıkıştırılması | m³ | 263.13
15.115.1214 | Dolgu altının sürülmesi | 1000 m² | 417.19
15.115.1215 | El ile her derinlikte geniş derin batak ve balçık kazılması (su muhtevası yüksek olan ve bu suyu kolay bırakmayan akıcı ve yapışkan nitelikteki zeminler) | m³ | 2319.06
15.115.1216 | El ile her derinlikte dar derin batak ve balçık kazılması (su muhtevası yüksek olan ve bu suyu kolay bırakmayan akıcı ve yapışkan nitelikteki zeminler) | m³ | 2550.98
BİNA İNŞAATLARINDAKİ MAKİNALI KAZILAR
A- Makina ile yapılan serbest kazılar:
15.120.1001 | Makine ile yumuşak ve sert toprak kazılması (Serbest kazı) | m³ | 62.35
15.120.1002 | Makine ile yumuşak ve sert küskülük kazılması (serbest kazı) | m³ | 83
15.120.1003 | Makine ile batak ve balçık kazılması (serbest kazı) | m³ | 122.64
15.120.1004 | Makine ile patlayıcı madde kullanılarak yumuşak kaya kazılması (Serbest kazı) | m³ | 187.94
15.120.1005 | Makine ile patlayıcı madde kullanmadan yumuşak kaya kazılması (Serbest kazı) | m³ | 138.39
15.120.1006 | Makine ile patlayıcı madde kullanılarak sert kaya kazılması (Serbest kazı) | m³ | 250.45
15.120.1007 | Makine ile patlayıcı madde kullanmadan sert kaya kazılması (Serbest kazı) | m³ | 318.26
15.120.1008 | Makine ile patlayıcı madde kullanılarak çok sert kaya kazılması (Serbest kazı) | m³ | 328.28
15.120.1009 | Makine ile patlayıcı madde kullanmadan çok sert kaya kazılması (Serbest kazı) | m³ | 430.3
B-Makina ile yapılan derin kazılar:
15.120.1101 | Makine ile her derinlik ve her genişlikte yumuşak ve sert toprak kazılması (Derin kazı) | m³ | 71.85
15.120.1102 | Makine ile her derinlik ve her genişlikte yumuşak ve sert küskülük kazılması (Derin kazı) | m³ | 105.71
15.120.1103 | Makine ile her derinlik ve her genişlikte batak ve balçık kazılması (Derin kazı) | m³ | 167.64
15.120.1104 | Makine ile patlayıcı madde kullanılarak her derinlik ve her genişlikte yumuşak kaya kazılması (Derin kazı) | m³ | 264.8
15.120.1105 | Makine ile patlayıcı madde kullanmadan her derinlik ve her genişlikte yumuşak kaya kazılması (Derin kazı) | m³ | 172.46
15.120.1106 | Makine ile patlayıcı madde kullanılarak her derinlik ve her genişlikte sert kaya kazılması (Derin kazı) | m³ | 325.1
15.120.1107 | Makine ile patlayıcı madde kullanmadan her derinlik ve her genişlikte sert kaya kazılması (Derin kazı) | m³ | 413.28
15.120.1108 | Makine ile patlayıcı madde kullanılarak her derinlik ve her genişlikte çok sert kaya kazılması (Derin kazı) | m³ | 422.1
15.120.1109 | Makine ile patlayıcı madde kullanmadan her derinlik ve her genişlikte çok sert kaya kazılması (Derin kazı) | m³ | 517.43
DOLGU İŞLERİ
15.125.1001 | Kum temin edilerek, el ile serme, sulama ve sıkıştırma yapılması | m³ | 588.13
15.125.1002 | Çakıl temin edilerek, el ile serme, sulama ve sıkıştırma yapılması | m³ | 585.63
15.125.1003 | Kum temin edilerek, makine ile serme, sulama ve sıkıştırma yapılması | m³ | 257.78
15.125.1004 | Çakıl temin edilerek, makine ile serme, sulama ve sıkıştırma yapılması | m³ | 255.28
15.125.1005 | Kum temin edilerek, drenaj yapılması | m³ | 937.5
15.125.1006 | Çakıl temin edilerek, drenaj yapılması | m³ | 937.5
15.125.1007 | 32mm'ye kadar kırmataş temin edilerek, el ile serme, sulama ve sıkıştırma yapılması | m³ | 1023.13
15.125.1008 | 32mm'ye kadar kırmataş temin edilerek, makine ile serme, sulama ve sıkıştırma yapılması | m³ | 692.78
15.125.1009 | 63mm'ye kadar kırmataş temin edilerek, el ile serme, sulama ve sıkıştırma yapılması | m³ | 948.13
15.125.1010 | 63mm'ye kadar kırmataş temin edilerek, makine ile serme, sulama ve sıkıştırma yapılması | m³ | 617.78
15.125.1011 | Hafif agrega (elenmiş kömür curufu) ile dolgu yapılması | m³ | 160.63
İKSA İŞLERİ:
15.130.1002 | Kazılara tam ahşap kaplamalı iksa yapılması | m² | 1135.63
15.130.1003 | Kazılara sık aralıklı ahşap iksa yapılması | m² | 794.94
15.130.1004 | Kazılara aralıklı ahşap kaplamalı iksa yapılması | m² | 567.81
JET GROUT İŞLERİ
15.135.1001 | Her uzunluk, her açı ve her türlü zeminde Ø 60 cm jet grout kolonu imalatı yapılması (jet1 yöntemi ile) (delgi dahil) | m | 1153.94
15.135.1002 | Her uzunluk, her açı ve her türlü zeminde Ø 80 cm jet grout kolonu imalatı yapılması (jet1 yöntemi ile) (delgi dahil) | m | 1338.46
15.135.1003 | Her uzunluk, her açı ve her türlü zeminde Ø 60 cm jet grout kolonu imalatı yapılması (jet2 yöntemi ile) (delgi dahil) | m | 1336.06
15.135.1004 | Her uzunluk, her açı ve her türlü zeminde Ø 80 cm jet grout kolonu imalatı yapılması (jet2 yöntemi ile) (delgi dahil) | m | 1544.88
15.135.1005 | Her uzunluk, her açı ve her türlü zeminde Ø 100 cm jet grout kolonu imalatı yapılması (jet2 yöntemi ile) (delgi dahil) | m | 1836.53
FORE KAZIK İŞLERİ (forej ve beton bedeli dahil , demir bedeli hariç)
C 20 / 25 başınç dayanımlı hazır beton ile
15.140.1001 | Ø 30 cm çapında, her boyda, C 20/25 basınç dayanımında yerinde dökme betonarme fore kazık yapılması | m | 1567.28
15.140.1002 | Ø 45 cm çapında, her boyda, C 20/25 basınç dayanımında yerinde dökme betonarme fore kazık yapılması | m | 2052.3
15.140.1003 | Ø 65 cm çapında, C 20/25 basınç dayanımında yerinde dökme betonarme fore kazık yapılması (0,00-18,00 m arası, 18,00 m dahil) | m | 3441.38
15.140.1004 | Ø 65 cm çapında, C 20/25 basınç dayanımında yerinde dökme betonarme fore kazık yapılması (18,01 m ile 36,00m arası, 36,00m dahil ) | m | 3714.5
15.140.1005 | Ø 80 cm çapında, C 20/25 basınç dayanımında yerinde dökme betonarme fore kazık yapılması (0,00-18,00 m arası, 18,00 m dahil) | m | 4529.16
15.140.1006 | Ø 80 cm çapında, C 20/25 basınç dayanımında yerinde dökme betonarme fore kazık yapılması (18,01 m ile 36,00 m arası, 36,00 m dahil ) | m | 4984.36
15.140.1007 | Ø 100 cm çapında, C 20/25 basınç dayanımında yerinde dökme betonarme fore kazık yapılması (0,00-18,00 m arası, 18,00 m dahil) | m | 6759.66
15.140.1008 | Ø 100 cm çapında, C 20/25 basınç dayanımında yerinde dökme betonarme fore kazık yapılması (18,01 m ile 36,00 m arası, 36,00 m dahil ) | m | 7562.86
15.140.1009 | Ø 120 cm çapında, C 20/25 basınç dayanımında yerinde dökme betonarme fore kazık yapılması (0,00-18,00 m arası, 18,00 m dahil) | m | 9327.38
15.140.1010 | Ø 120 cm çapında, C 20/25 basınç dayanımında yerinde dökme betonarme fore kazık yapılması (18,01 m ile 36,00 m arası, 36,00 m dahil ) | m | 10474.83
15.140.1011 | Ø 165 cm çapında, C 20/25 basınç dayanımında yerinde dökme betonarme fore kazık yapılması (0,00-18,00 m arası, 18,00 m dahil) | m | 15545.35
15.140.1012 | Ø 165 cm çapında, C 20/25 basınç dayanımında yerinde dökme betonarme fore kazık yapılması (18,01 m ile 36,00 m arası, 36,00 m dahil ) | m | 17840.24
C 25/30 basınç dayanımlı hazır beton ile
15.140.1101 | Ø 30 cm çapında, her boyda, C 25/30 basınç dayanımında yerinde dökme betonarme fore kazık yapılması | m | 1577.28
15.140.1102 | Ø 45 cm çapında, her boyda, C 25/30 basınç dayanımında yerinde dökme betonarme fore kazık yapılması | m | 2073.55
15.140.1103 | Ø 65 cm çapında, C 25/30 basınç dayanımında yerinde dökme betonarme fore kazık yapılması (0,00-18,00 m arası, 18,00 m dahil) | m | 3486.38
15.140.1104 | Ø 65 cm çapında, C 25/30 basınç dayanımında yerinde dökme betonarme fore kazık yapılması (18,01 m ile 36,00 m arası, 36,00 m dahil ) | m | 3759.5
15.140.1105 | Ø 80 cm çapında, C 25/30 basınç dayanımında yerinde dökme betonarme fore kazık yapılması (0,00-18,00 m arası, 18,00 m dahil) | m | 4597.91
15.140.1106 | Ø 80 cm çapında, C 25/30 basınç dayanımında yerinde dökme betonarme fore kazık yapılması (18,01 m ile 36,00 m arası, 36,00 m dahil ) | m | 5053.11
15.140.1107 | Ø 100 cm çapında, C 25/30 basınç dayanımında yerinde dökme betonarme fore kazık yapılması (0,00-18,00 m arası, 18,00 m dahil) | m | 6867.16
15.140.1108 | Ø 100 cm çapında, C 25/30 basınç dayanımında yerinde dökme betonarme fore kazık yapılması (18,01 m ile 36,00 m arası, 36,00 m dahil ) | m | 7670.36
15.140.1109 | Ø 120 cm çapında, C 25/30 basınç dayanımında yerinde dökme betonarme fore kazık yapılması (0,00-18,00 m arası, 18,00 m dahil) | m | 9482.38
15.140.1110 | Ø 120 cm çapında, C 25/30 basınç dayanımında yerinde dökme betonarme fore kazık yapılması (18,01 m ile 36,00 m arası, 36,00 m dahil ) | m | 10629.83
15.140.1111 | Ø 165 cm çapında, C 25/30 basınç dayanımında yerinde dökme betonarme fore kazık yapılması (0,00-18,00 m arası, 18,00 m dahil) | m | 15839.1
15.140.1112 | Ø 165 cm çapında, C 25/30 basınç dayanımında yerinde dökme betonarme fore kazık yapılması (18,01 m ile 36,00 m arası, 36,00 m dahil ) | m | 18133.99
C 30/37 basınç dayanımlı hazır beton ile
15.140.1201 | Ø 30 cm çapında, her boyda, C 30/37 basınç dayanımında yerinde dökme betonarme fore kazık yapılması | m | 1587.28
15.140.1202 | Ø 45 cm çapında, her boyda, C 30/37 basınç dayanımında yerinde dökme betonarme fore kazık yapılması | m | 2094.8
15.140.1203 | Ø 65 cm çapında, C 30/37 basınç dayanımında yerinde dökme betonarme fore kazık yapılması (0,00-18,00 m arası, 18,00 m dahil) | m | 3531.38
15.140.1204 | Ø 65 cm çapında, C 30/37 basınç dayanımında yerinde dökme betonarme fore kazık yapılması (18,01 m ile 36,00 m arası, 36,00 m dahil ) | m | 3804.5
15.140.1205 | Ø 80 cm çapında, C 30/37 basınç dayanımında yerinde dökme betonarme fore kazık yapılması (0,00-18,00 m arası, 18,00 m dahil) | m | 4666.66
15.140.1206 | Ø 80 cm çapında, C 30/37 basınç dayanımında yerinde dökme betonarme fore kazık yapılması (18,01 m ile 36,00 m arası, 36,00 m dahil ) | m | 5121.86
15.140.1207 | Ø 100 cm çapında, C 30/37 basınç dayanımında yerinde dökme betonarme fore kazık yapılması (0,00-18,00 m arası, 18,00 m dahil) | m | 6974.66
15.140.1208 | Ø 100 cm çapında, C 30/37 basınç dayanımında yerinde dökme betonarme fore kazık yapılması (18,01 m ile 36,00 m arası, 36,00 m dahil ) | m | 7777.86
15.140.1209 | Ø 120 cm çapında, C 30/37 basınç dayanımında yerinde dökme betonarme fore kazık yapılması (0,00-18,00 m arası, 18,00 m dahil) | m | 9637.38
15.140.1210 | Ø 120 cm çapında, C 30/37 basınç dayanımında yerinde dökme betonarme fore kazık yapılması (18,01 m ile 36,00 m arası, 36,00 m dahil ) | m | 10784.83
15.140.1211 | Ø 165 cm çapında, C 30/37 basınç dayanımında yerinde dökme betonarme fore kazık yapılması (0,00-18,00 m arası, 18,00 m dahil) | m | 16132.85
15.140.1212 | Ø 165 cm çapında, C 30/37 basınç dayanımında yerinde dökme betonarme fore kazık yapılması (18,01 m ile 36,00 m arası, 36,00 m dahil ) | m | 18427.74
DİYAFRAM DUVAR İŞLERİ
(Kazı ve beton bedeli dahil, demir bedeli hariç) (Not: Zemin sınıfları, dikey basınç deneyleri sonuçlarına göre belirlenecektir.)
15.145.1001 | Dikey basınç değeri 0-1 Mpa arası zemin için, grab makinesi ile, hertürlü ölçüde, C30/35 basınç dayanımımda yerinde dökme beton ile diyafram duvar yapılması (0,00 - 36,00 m arası, 36,00 m dahil) | m³ | 7507.43
15.145.1002 | Dikey basınç değeri 0-1 Mpa arası zemin için, grab makinesi ile, hertürlü ölçüde, C30/35 basınç dayanımımda yerinde dökme beton ile diyafram duvar yapılması (36,00 - 72,00 m arası, 72,00 m dahil) | m³ | 9620.55
15.145.1003 | Dikey basınç değeri 0-1 Mpa arası zemin için, hidrofreze makinesi ile, her türlü ölçüde, C30/35 basınç dayanımımda yerinde dökme beton ile diyafram duvar yapılması (0,00 - 36,00 m arası, 36,00 m dahil) | m³ | 9906.7
15.145.1004 | Dikey basınç değeri 0-1 Mpa arası zemin için, hidrofreze makinesi ile, her türlü ölçüde, C30/35 basınç dayanımımda yerinde dökme beton ile diyafram duvar yapılması (36,00 - 72,00 m arası, 72,00 m dahil) | m³ | 12004.03
15.145.1005 | Dikey basınç değeri 0-1 Mpa arası zemin için, hidrofreze makinesi ile, her türlü ölçüde, C30/35 basınç dayanımımda yerinde dökme beton ile diyafram duvar yapılması (72,00 m üzeri) | m³ | 18296.01
15.145.1006 | Dikey basınç değeri 1-2 Mpa arası zemin için, grab makinesi ile, hertürlü ölçüde, C30/35 basınç dayanımımda yerinde dökme beton ile diyafram duvar yapılması (0,00 - 36,00 m arası, 36,00 m dahil) | m³ | 9620.55
15.145.1007 | Dikey basınç değeri 1-2 Mpa arası zemin için, grab makinesi ile, hertürlü ölçüde, C30/35 basınç dayanımımda yerinde dökme beton ile diyafram duvar yapılması (36,00 - 72,00 m arası, 72,00 m dahil) | m³ | 13001.55
15.145.1008 | Dikey basınç değeri 1-20 Mpa arası zemin için, hidrofreze makinesi ile, hertürlü ölçüde, C30/35 basınç dayanımımda yerinde dökme beton ile diyafram duvar yapılması (0,00 - 36,00 m arası, 36,00 m dahil) | m³ | 12004.03
15.145.1009 | Dikey basınç değeri 1-20 Mpa arası zemin için, hidrofreze makinesi ile, hertürlü ölçüde, C30/35 basınç dayanımımda yerinde dökme beton ile diyafram duvar yapılması (36,00 - 72,00 m arası, 72,00 m dahil) | m³ | 16198.69
15.145.1010 | Dikey basınç değeri 1-20 Mpa arası zemin için, hidrofreze makinesi ile, hertürlü ölçüde, C30/35 basınç dayanımımda yerinde dökme beton ile diyafram duvar yapılması (72,00 m üzeri) | m³ | 23539.33
15.145.1011 | Dikey basınç değeri 20-60 Mpa arası zemin için, hidrofreze makinesi ile, hertürlü ölçüde, C30/35 basınç dayanımımda yerinde dökme beton ile diyafram duvar yapılması (0,00 - 36,00 m arası, 36,00 m dahil) | m³ | 16198.69
15.145.1012 | Dikey basınç değeri 20-60 Mpa arası zemin için, hidrofreze makinesi ile, hertürlü ölçüde, C30/35 basınç dayanımımda yerinde dökme beton ile diyafram duvar yapılması (36,00 - 72,00 m arası, 72,00 m dahil) | m³ | 23539.33
15.145.1013 | Dikey basınç değeri 20-60 Mpa arası zemin için, hidrofreze makinesi ile, hertürlü ölçüde, C30/35 basınç dayanımımda yerinde dökme beton ile diyafram duvar yapılması (72,00 m üzeri) | m³ | 32977.3
15.145.1014 | Dikey basınç değeri 60 Mpa ve üzeri zemin için, hidrofreze makinesi ile, hertürlü ölçüde, C30/35 basınç dayanımımda yerinde dökme beton ile diyafram duvar yapılması (0,00 - 36,00 m arası, 36,00 m dahil) | m³ | 24588
15.145.1015 | Dikey basınç değeri 60 Mpa ve üzeri zemin için, hidrofreze makinesi ile, hertürlü ölçüde, C30/35 basınç dayanımımda yerinde dökme beton ile diyafram duvar yapılması (36,00 - 72,00 m arası, 72,00 m dahil) | m³ | 32977.3
15.145.1016 | Dikey basınç değeri 60 Mpa ve üzeri zemin için, hidrofreze makinesi ile, hertürlü ölçüde, C30/35 basınç dayanımımda yerinde dökme beton ile diyafram duvar yapılması (72,00 m üzeri) | m³ | 45561.26
HAZIR BETONLAR (GRI RENKTE, NORMAL)
15.150.1001 | Beton santralinde üretilen veya satın alınan ve beton pompasıyla basılan, C 8/10 basınç dayanım sınıfında, gri renkte, normal hazır beton dökülmesi (beton nakli dahil) | m³ | 2964.43
15.150.1002 | Beton santralinde üretilen veya satın alınan ve beton pompasıyla basılan, C 12/15 basınç dayanım sınıfında, gri renkte, normal hazır beton dökülmesi (beton nakli dahil) | m³ | 3089.43
15.150.1003 | Beton santralinde üretilen veya satın alınan ve beton pompasıyla basılan, C 16/20 basınç dayanım sınıfında, gri renkte, normal hazır beton dökülmesi (beton nakli dahil) | m³ | 3274.35
15.150.1004 | Beton santralinde üretilen veya satın alınan ve beton pompasıyla basılan, C 20/25 basınç dayanım sınıfında, gri renkte, normal hazır beton dökülmesi (beton nakli dahil) | m³ | 3399.35
15.150.1005 | Beton santralinde üretilen veya satın alınan ve beton pompasıyla basılan, C 25/30 basınç dayanım sınıfında, gri renkte, normal hazır beton dökülmesi (beton nakli dahil) | m³ | 3524.35
15.150.1006 | Beton santralinde üretilen veya satın alınan ve beton pompasıyla basılan, C 30/37 basınç dayanım sınıfında, gri renkte, normal hazır beton dökülmesi (beton nakli dahil) | m³ | 3649.35
15.150.1007 | Beton santralinde üretilen veya satın alınan ve beton pompasıyla basılan, C 35/45 basınç dayanım sınıfında, gri renkte, normal hazır beton dökülmesi (beton nakli dahil) | m³ | 3836.85
15.150.1008 | Beton santralinde üretilen veya satın alınan ve beton pompasıyla basılan, C 40/50 basınç dayanım sınıfında, gri renkte, normal hazır beton dökülmesi (beton nakli dahil) | m³ | 3961.85
15.150.1009 | Beton santralinde üretilen veya satın alınan ve beton pompasıyla basılan, C 45/55 basınç dayanım sınıfında, gri renkte, normal hazır beton dökülmesi (beton nakli dahil) | m³ | 4086.85
15.150.1010 | Beton santralinde üretilen veya satın alınan ve beton pompasıyla basılan, C 50/60 basınç dayanım sınıfında, gri renkte, normal hazır beton dökülmesi (beton nakli dahil) | m³ | 4211.85
HAZIR BETONLAR (BEYAZ RENKTE, NORMAL)
15.150.1101 | Beton santralinde üretilen veya satın alınan ve beton pompasıyla basılan, C 8/10 basınç dayanım sınıfında, beyaz renkte, normal hazır beton dökülmesi (beton nakli dahil) | m³ | 3495.68
15.150.1102 | Beton santralinde üretilen veya satın alınan ve beton pompasıyla basılan, C 12/15 basınç dayanım sınıfında, beyaz renkte, normal hazır beton dökülmesi (beton nakli dahil) | m³ | 3620.68
15.150.1103 | Beton santralinde üretilen veya satın alınan ve beton pompasıyla basılan, C 16/20 basınç dayanım sınıfında, beyaz renkte, normal hazır beton dökülmesi (beton nakli dahil) | m³ | 3836.85
15.150.1104 | Beton santralinde üretilen veya satın alınan ve beton pompasıyla basılan, C 20/25 basınç dayanım sınıfında, beyaz renkte, normal hazır beton dökülmesi (beton nakli dahil) | m³ | 3961.85
15.150.1105 | Beton santralinde üretilen veya satın alınan ve beton pompasıyla basılan, C 25/30 basınç dayanım sınıfında, beyaz renkte, normal hazır beton dökülmesi (beton nakli dahil) | m³ | 4086.85
15.150.1106 | Beton santralinde üretilen veya satın alınan ve beton pompasıyla basılan, C 30/37 basınç dayanım sınıfında, beyaz renkte, normal hazır beton dökülmesi (beton nakli dahil) | m³ | 4461.85
15.150.1107 | Beton santralinde üretilen veya satın alınan ve beton pompasıyla basılan, C 35/45 basınç dayanım sınıfında, beyaz renkte, normal hazır beton dökülmesi (beton nakli dahil) | m³ | 4774.35
15.150.1108 | Beton santralinde üretilen veya satın alınan ve beton pompasıyla basılan, C 40/50 basınç dayanım sınıfında, beyaz renkte, normal hazır beton dökülmesi (beton nakli dahil) | m³ | 5149.35
15.150.1109 | Beton santralinde üretilen veya satın alınan ve beton pompasıyla basılan, C 45/55 basınç dayanım sınıfında, beyaz renkte, normal hazır beton dökülmesi (beton nakli dahil) | m³ | 5461.85
15.150.1110 | Beton santralinde üretilen veya satın alınan ve beton pompasıyla basılan, C 50/60 basınç dayanım sınıfında, beyaz renkte, normal hazır beton dökülmesi (beton nakli dahil) | m³ | 5836.85
SİLİNDİR İLE SIKIŞTIRILMIŞ BETON YOL İMALATI
15.150.5001 | Silindir ile Sıkıştırılmış Beton Yollar için hazırlanan beton harcının temini, finişer ile serilmesi, silindirler ile sıkıştırılması | m³ | 4171.64
15.150.5002 | Yüksek Sıkıştırma Özelliğine Sahip Finişer ile silindir ile sıkıştırılmış beton yollar için hazırlanan beton harcının serilmesi, sıkıştırılması ve düzeltilmesi | m³ | 5848.43
Kayar Kalıplı Beton Finişeri ile Yol Betonu Serilmesi
15.150.5101 | Kayar Kalıplı Beton Finişeri ile Yol Betonu Serilmesi (C30/37 Beton Dayanım Sınıfında) | m³ | 5357.55
15.150.5102 | Kayar Kalıplı Beton Finişeri ile Yol Betonu Serilmesi (C35/40 Beton Dayanım Sınıfında) | m³ | 5545.05
15.150.5103 | Kayar Kalıplı Beton Finişeri ile Yol Betonu Serilmesi (C40/50 Beton Dayanım Sınıfında) | m³ | 5670.05
Beton Yol Yüzeyinin Kürlenmesi
15.150.5111 | Beton Yol Yüzeyinin Elle Kürlenmesi, Perdahlanması ve Pürüzlendirilmesi | m² | 90.63
15.150.5112 | Beton Yol Yüzeyinin Kürlenmesi, Perdahlanması ve Pürüzlendirilmesi (Yüzey Kürleme, Perdahlama ve Pürüzlendirme Makinasıyla) | m² | 139.31
BETON PREFABRİK İMALAT
15.155.1007 | 12 cm kalınlığında önyapımlı öngerilmeli boşluklu beton bölme (duvar) elemanları ile duvar yapılması. | m² | 1966.9
15.155.1008 | 16 cm kalınlığında önyapımlı öngerilmeli boşluklu beton bölme (duvar) elemanları ile duvar yapılması. | m² | 2094.4
15.155.1011 | 12 cm kalınlığında önyapımlı, öngerilmeli, boşluklu, taşıyıcı beton döşeme elemanları ile döşeme yapılması. | m² | 2110.09
15.155.1012 | 16 cm kalınlığında önyapımlı, öngerilmeli, boşluklu, taşıyıcı beton döşeme elemanları ile döşeme yapılması. | m² | 2309.19
15.155.1013 | 20 cm kalınlığında önyapımlı, öngerilmeli, boşluklu, taşıyıcı beton döşeme elemanları ile döşeme yapılması. | m² | 2575.54
15.155.1014 | 20 cm kalınlığında önyapımlı, öngerilmeli, boşluklu, ağır taşıyıcı beton döşeme elemanları ile döşeme yapılması. | m² | 2703.04
15.155.1015 | 24 cm kalınlığında önyapımlı, öngerilmeli, boşluklu taşıyıcı beton döşeme elemanları ile döşeme yapılması. | m² | 3081.03
15.155.1016 | 24 cm kalınlığında önyapımlı öngerilmeli boşluklu ağır taşıyıcı beton döşeme elemanları ile döşeme yapılması. | m² | 3399.78
BETON ÇELİK ÇUBUKLARININ İŞLENMESİ-MANŞONLA EKLENMESİ:
15.160.1001 | Nervürlü çelik hasırın yerine konulması 1,500-3,000 kg/m2 (3,000 kg/m2 dahil) | Ton | 44531.25
15.160.1002 | Nervürlü çelik hasırın yerine konulması 3,001-10,000 kg/m² (10,000 kg/m² dahil) | Ton | 43987.5
15.160.1003 | Ø 8 - Ø 12 mm nervürlü beton çelik çubuğu, çubukların kesilmesi, bükülmesi ve yerine konulması | Ton | 46482.43
15.160.1004 | Ø 14 - Ø 28 mm nervürlü beton çelik çubuğu, çubukların kesilmesi, bükülmesi ve yerine konulması. | Ton | 44681.18
15.160.1005 | Ø 28 mm den büyük nervürlü beton çelik çubuğu, çubukların kesilmesi, bükülmesi ve yerine konulması. | Ton | 43749.93
DEMİR İNŞAAT:
15.165.1001 | Her türlü profil demirlerin münferit veya birleşik olarak hazırlanması ve yerine tespit edilmesi (aşık olarak yapılan mertekler, hurdi döşemeler, mütemadi kirişler, basit olarak kullanılan münferit çatı aşıkları ve mertekleri, lentolar, hurdi döşemeler, köşe takviye demirleri, kolonlar, dikmeli kolonların bağlanmasında kullanılan hatıllar ve benzeri imalatlar) | Ton | 85414.38
15.165.1002 | Profil demirlerinden çatı makası yapılması ve yerine konulması. | Ton | 92835.66
15.165.1003 | Her çeşit profil, çelik çubuk ve çelik saçlarla karkas, (çerçeve) inşaat yapılması, yerine tespiti (yapı karkası, köprülerde profil demirlerinden kirişler, başlıklar, bağlantılar ve benzeri imalatlar) | Ton | 85943.51
KALIP
15.180.1001 | Ahşaptan seri kalıp yapılması | m² | 331.63
15.180.1002 | Ahşaptan düz yüzeyli beton ve betonarme kalıbı yapılması | m² | 873.03
15.180.1003 | Plywood ile düz yüzeyli betonarme kalıbı yapılması | m² | 1028.33
15.180.1004 | Sac ile eğri yüzeyli beton ve betonarme kalıbı yapılması | m² | 983.15
15.180.1007 | Tünel kalıp sistemi ile betonarme kalıp yapılması | m² | 1063.14
KALIP VE İŞ İSKELELERİ
15.185.1005 | Çelik borudan kalıp iskelesi yapılması (0,00-4,00 m arası) | m³ | 127.75
15.185.1006 | Çelik borudan kalıp iskelesi yapılması (4,01-6,00 m arası) | m³ | 147.68
15.185.1007 | Çelik borudan kalıp iskelesi yapılması (6,01-8,00m arası) | m³ | 167.61
15.185.1008 | Çelik borudan kalıp iskelesi yapılması 8,01-10,00m arası) | m³ | 187.55
15.185.1021 | Ön Yapımlı Bileşenlerden Oluşan Tam Güvenlikli Dış Cephe İskelesi Yapılması (3,01-51,00 m arası) - Genişlik Sınıfı 60-90 cm Arası | m² | 202.44
15.185.1022 | Ön Yapımlı Bileşenlerden Oluşan Tam Güvenlikli Dış Cephe İskelesi Yapılması (51,01 m sonrası) - Genişlik Sınıfı 60-90 cm Arası | m² | 256.81
15.185.1023 | Ön Yapımlı Bileşenlerden Oluşan Tam Güvenlikli Dış Cephe İskelesi Yapılması (3,01-51,00 m arası) - Genişlik Sınıfı 90-120 cm Arası | m² | 234.31
15.185.1024 | Ön Yapımlı Bileşenlerden Oluşan Tam Güvenlikli Dış Cephe İskelesi Yapılması (51,01 m sonrası) - Genişlik Sınıfı 90-120 cm Arası | m² | 234.31
15.185.1031 | Ön Yapımlı Bileşenlerden Oluşan Tam Güvenlikli Tavanlar İçin İş İskelesi Yapılması.(3,01-21,5 m arası) | m³ | 245.56
15.185.1032 | Ön Yapımlı Bileşenlerden Oluşan Tam Güvenlikli Tavanlar İçin İş İskelesi Yapılması(21,51 m ve sonrası) | m³ | 288.69
GÜVENLİK AĞI
15.185.1041 | Güvenlik Ağı Yapılması Sistem T | m² | 38.6
15.185.1042 | Güvenlik Ağı Yapılması Sistem S ve Sistem U | m² | 38.6
ÇEŞİTLİ YAPI KİMYASALI UYGULAMALARI
15.190.1001 | Bazalt agregalı (gri) yüzey sertleştirici ve kür uygulaması (taze betonda) | m² | 176.13
15.190.1002 | Kuvars agregalı (gri) yüzey sertleştirici ve kür uygulaması (taze betonda) | m² | 179.25
15.190.1003 | Kuvars-Korund agregalı (gri) yüzey sertleştirici ve kür uygulaması (taze betonda) | m² | 194.88
15.190.1004 | Korund agregalı (gri) yüzey sertleştirici ve kür uygulaması (taze betonda) | m² | 207.38
15.190.1005 | 4mm genislik ve 40 mm derinlikte derz kesimi yapılması ve polietilen fitil ve poliüretan derz mastiği ile doldurulması (Saha Betonu) | m | 104.9
15.190.1006 | Yeni beton yüzeylere kür yapılması (Saha Betonu) | m² | 36.38
15.190.1007 | Çimento esaslı kendiliğinden yerleşen (self leveling) harç ile ortalama 2 mm kalınlıkta zemin tesviyesi yapılması | m² | 197.71
15.190.1008 | Silindir ile Sıkıştrılmış Beton Yollarda Parafinik Esaslı Kür Malzemesi ile Kür Yapılması | m² | 57.25
15.190.1009 | Silindir ile Sıkıştrılmış Beton Yollarda Akrilik Esaslı Kür Malzemesi ile Kür Yapılması | m² | 60.75
15.190.1010 | Silindir ile Sıkıştrılmış Beton Yollarda Su ile Kür Yapılması | 1000 m² | 636.43
15.190.1011 | Silindir ile Sıkıştrılmış Beton Yollarda Beton Kalınlığının 1/3 - 1/4 ü oranında Derz Kesilmesi | m | 34.26
15.190.1012 | 2,5 mm kalınlıkta, self leveling Poliüretan esaslı zemin kaplaması yapılması | m² | 2123.96
15.190.1013 | 2,5 mm kalınlıkta, self leveling Poliüretan esaslı, zemin kaplaması yapılması (ESD yüzey (statik elektriği yüzeyde tutmayıp, toprağa ileten yüzey) istenen zeminlere) | m² | 2659.09
15.190.1014 | 2,5 mm kalınlıkta self leveling Epoksi esaslı zemin kaplaması yapılması | m² | 1551.71
15.190.1015 | Poliüretan esaslı zemin kaplaması üzerine su bazlı, solventsiz, düşük emisyonlu, bakteriostatik, iki bileşenli, poliüretan esaslı, şeffaf veya pigmentli, mat yüzey bitişli son kat kaplama malzemesi ile kaplama yapılması | m² | 231.25
15.190.1016 | Poliüretan esaslı - ESD yüzey (statik elektriği yüzeyde tutmayıp, toprağa ileten yüzey) zemin uygulaması üzerine, anti-statik, iki bileşenli, poliüretan esaslı, mat, su bazlı ve düşük emisyonlu, ESD özellikli, mat yüzey bitişli son kat kaplama malzemesi ile kaplama yapılması | m² | 460.63
15.190.1017 | Epoksi esaslı zemin kaplamalar üzeri poliüretan esaslı, UV dayanımlı, renkli, elastik, mat görünümlü, iki bileşenli son kat kaplama malzemesi ile kaplama yapılması | m² | 214.25
15.190.1018 | Poliürea esaslı zemin kaplaması üzerine, poliüretan esaslı, tek bileşenli, solventli, UV dayanımlı, koruyucu son kat kaplama malzemesi ile kaplama yapılması | m² | 320
15.190.1019 | Alçı esaslı kendiliğinden yerleşen harç ile ortalama 2 mm kalınlıkta zemin tesviyesi yapılması | m² | 176.09
BETON/BETONARME BORU DÖŞENMESİ
15.195.1001 | Ø200 mm iç çaplı 30-40 mm kalınlığında 1500 mm uzunluğunda entegre contalı beton boru döşenmesi | m | 738.99
15.195.1002 | Ø300 mm iç çaplı 45-50 mm kalınlığında 1500 mm uzunluğunda entegre contalı beton boru döşenmesi | m | 913.99
15.195.1003 | Ø400 mm iç çaplı 45-55 mm kalınlığında 1500 mm uzunluğunda entegre contalı beton boru döşenmesi | m | 1176.49
15.195.1004 | Ø1000 mm iç çaplı 110-115 mm kalınlığında 2000 mm uzunluğunda entegre contalı betonarme boru döşenmesi | m | 5131.49
DRENAJ LEVHASI DÖŞENMESİ
15.200.1001 | Bodrum perdelerinde su yalıtımı ve izolasyon pimi ile uygulanmış ısı yalıtımı üzerine HDPE esaslı drenaj ve koruma levhası temini ve yerine döşenmesi (150≤basınç dayanımı<200 kN/m²) | m² | 110
15.200.1002 | Bodrum perdelerinde su yalıtımı ve izolasyon pimi ile uygulanmış ısı yalıtımı üzerine HDPE esaslı drenaj ve koruma levhası temini ve yerine döşenmesi (200≤basınç dayanımı<250 KN/m²) | m² | 133.63
15.200.1003 | Bodrum perdelerinde su yalıtımı ve izolasyon pimi ile uygulanmış ısı yalıtımı üzerine HDPE esaslı drenaj ve koruma levhası temini ve yerine döşenmesi (250≤basınç dayanımı<350 KN/m²) | m² | 158.56
15.200.1004 | Bodrum perdelerinde su yalıtımı üzerine HDPE esaslı drenaj ve koruma levhası temini ve yerine döşenmesi (150≤basınç dayanımı<200 KN/m²) | m² | 130.31
15.200.1005 | Bodrum perdelerinde su yalıtımı üzerine HDPE esaslı drenaj ve koruma levhası temini ve yerine döşenmesi (200≤basınç dayanımı<250 KN/m²) | m² | 153.94
15.200.1006 | Bodrum perdelerinde su yalıtımı üzerine HDPE esaslı drenaj ve koruma levhası temini ve yerine döşenmesi (250≤basınç dayanımı<350 KN/m²) | m² | 178.88
PVC ESASLI, KORUGE DRENAJ BORULARI İLE DRENAJ YAPILMASI
15.204.1001 | Ø 100 mm anma çaplı, PVC esaslı koruge drenaj borusunun temini ve yerine döşenmesi | m | 56
15.204.1002 | Ø 125 mm anma çaplı, PVC esaslı koruge drenaj borusunun temini ve yerine döşenmesi | m | 84.75
15.204.1003 | Ø 160 mm anma çaplı, PVC esaslı koruge drenaj borusunun temini ve yerine döşenmesi | m | 122.25
15.204.1004 | Ø 200 mm anma çaplı, PVC esaslı koruge drenaj borusunun temini ve yerine döşenmesi | m | 166
TAŞ İŞLERİ:
15.210.1001 | Ocak taşı ile kuru duvar inşaat yapılması | m³ | 1496.54
15.210.1004 | Ocak taşı ile blokaj yapılması | m³ | 1412.41
15.210.1005 | Ocak taşı ile 200 dozlu çimento harçlı kargir inşaat yapılması | m³ | 2384.78
15.210.1006 | Ocaktan çaplanmış moloz taşı ile 200 dozlu çimento harçlı kargir inşaat yapılması | m³ | 3911.66
TUĞLA İŞLERİ
Yatay delikli tuğla duvar yapılması (P birim)
15.220.1011 | 85 mm kalınlığında yatay delikli tuğla (190 x 85 x 190 mm) ile duvar yapılması | m² | 730.71
15.220.1012 | 100 mm kalınlığında yatay delikli tuğla (200 x 100 x 200 mm) ile duvar yapılması | m² | 753.39
15.220.1013 | 120 mm kalınlığında yatay delikli tuğla (250 x 120 x 200 mm) ile duvar yapılması | m² | 782.56
15.220.1014 | 135 mm kalınlığında yatay delikli tuğla (190 x 135 x 190 mm) ile duvar yapılması | m² | 808.01
15.220.1015 | 190 mm kalınlığında yatay delikli tuğla (190 x 190 x 135 mm) ile duvar yapılması | m² | 922.59
15.220.1016 | 200 mm kalınlığında yatay delikli tuğla (250 x 200 x 250 mm) ile duvar yapılması | m² | 993.88
15.220.1017 | 240 mm kalınlığında yatay delikli tuğla (235 x 240 x 135 mm) ile duvar yapılması | m² | 1110.73
15.220.1018 | 250 mm kalınlığında yatay delikli tuğla (240 x 250 x 190 mm) ile duvar yapılması | m² | 1119.96
Düşey delikli tuğla duvar yapılması (P birim) (W Sınıfı 600- 800 kg/m3)
15.220.1121 | 115 mm kalınlığında düşey delikli tuğla (240 x 115 x 235 mm) ile duvar yapılması (W Sınıfı - 600-800 kg/m³) | m² | 902.01
15.220.1122 | 145 mm kalınlığında düşey delikli tuğla (240 x 145 x 235 mm) ile duvar yapılması (W Sınıfı - 600-800 kg/m³) | m² | 993.16
15.220.1123 | 175 mm kalınlığında düşey delikli tuğla (240 x 175 x 235 mm) ile duvar yapılması (W Sınıfı - 600-800 kg/m³) | m² | 1092.83
15.220.1124 | 190 mm kalınlığında düşey delikli tuğla (290 x 190 x 235 mm) ile duvar yapılması (W Sınıfı - 600-800 kg/m³) | m² | 1143.7
15.220.1125 | 240 mm kalınlığında düşey delikli tuğla (240 x 240 x 235 mm) ile duvar yapılması (W Sınıfı - 600-800 kg/m³) | m² | 1330.38
15.220.1126 | 250 mm kalınlığında düşey delikli tuğla (240 x 250 x 235 mm) ile duvar yapılması (W Sınıfı - 600-800 kg/m³) | m² | 1367.31
15.220.1127 | 300 mm kalınlığında düşey delikli tuğla (240 x 300 x 235 mm) ile duvar yapılması (W Sınıfı - 600-800 kg/m³) | m² | 1531.19
Düşey delikli tuğla duvar yapılması (P birim) (AB Sınıfı 650- 750 kg/m3)
15.220.1211 | 190 mm kalınlığında düşey delikli tuğla (290 x 190 x 135 mm) ile duvar yapılması (AB Sınıfı - 650-750 kg/m³) | m² | 1044.44
15.220.1212 | 240 mm kalınlığında düşey delikli tuğla (290 x 240 x 190 mm) ile duvar yapılması (AB Sınıfı - 650-750 kg/m³) | m² | 1151.13
15.220.1213 | 290 mm kalınlığında düşey delikli tuğla (240 x 290 x 190 mm) ile duvar yapılması (AB Sınıfı - 650-750 kg/m³) | m² | 1315.29
15.220.1214 | 390 mm kalınlığında düşey delikli tuğla (190 x 390 x 190 mm) ile duvar yapılması (AB Sınıfı - 650-750 kg/m³) | m² | 1578.2
Düşey delikli dış cephe tuğlası ile duvar yapılması (U birim)
15.220.1311 | 90 mm kalınlığında düşey delikli dış cephe tuğlası (190 x 90 x 50 mm) ile duvar yapılması | m² | 2048.7
15.220.1312 | 102 mm kalınlığında düşey delikli dış cephe tuğlası (215 x 102 x 65 mm) ile duvar yapılması | m² | 2549.88
Düşey delikli tuğla duvar yapılması (U birim)
15.220.1411 | 190 mm kalınlığında düşey delikli tuğla (290 x 190 x 135 mm) ile duvar yapılması | m² | 1134.44
15.220.1412 | 290 mm kalınlığında düşey delikli tuğla (190 x 290 x 135 mm) ile duvar yapılması | m² | 1438.94
Harman tuğlası ile duvar yapılması
15.220.1461 | 90 mm kalınlığında dolu harman tuğlası (190 x 90 x 50 mm) ile duvar yapılması | m² | 1246
15.220.1462 | 90 mm kalınlığında delikli harman tuğlası (190 x 90 x 50 mm) ile duvar yapılması | m² | 1246
Asmolen döşeme dolgu tuğlası ile asmolen döşeme yapılması
15.220.1501 | 200 mm yüksekliğinde asmolen dolgu tuğlası (200 x 200 x 400 mm) ile asmolen döşeme yapılması | m² | 816.68
15.220.1502 | 225 mm yüksekliğinde asmolen dolgu tuğlası (225 x 200 x 400 mm) ile asmolen döşeme yapılması | m² | 905.16
15.220.1503 | 250 mm yüksekliğinde asmolen dolgu tuğlası (250 x 200 x 400 mm) ile asmolen döşeme yapılması | m² | 991.18
15.220.1504 | 275 mm yüksekliğinde asmolen dolgu tuğlası (275 x 200 x 400 mm) ile asmolen döşeme yapılması | m² | 1085.39
15.220.1505 | 300 mm yüksekliğinde asmolen dolgu tuğlası (300 x 200 x 400 mm) ile asmolen döşeme yapılması | m² | 1163.2
15.220.1506 | 325 mm yüksekliğinde asmolen dolgu tuğlası (325 x 200 x 400 mm) ile asmolen döşeme yapılması | m² | 1257.43
15.220.1507 | 350 mm yüksekliğinde asmolen dolgu tuğlası (350 x 200 x 400 mm) ile asmolen döşeme yapılması | m² | 1351.64
Teçhizatlı Tuğla Lento Temini ve Yerine Konulması
15.220.1612 | 12 cm - 13,5 cm kalınlıklar arasında teçhizatlı tuğla lentonun temini ve yerine konulması | m | 1284.74
15.220.1613 | 14,5 cm - 16 cm kalınlıklar arasında teçhizatlı tuğla lentonun temini ve yerine konulması | m | 1336.95
15.220.1614 | 18,5 cm - 20 cm kalınlıklar arasında teçhizatlı tuğla lentonun temini ve yerine konulması | m | 1502.96
15.220.1615 | 23,5 cm - 25 cm kalınlıklar arasında teçhizatlı tuğla lentonun temini ve yerine konulması | m | 1632.89
GAZBETON İŞLERİ
Techizatsız gazbeton duvar blokları ile duvar yapılması (gazbeton tutkalı ile) (2,50 N/mm² ve 400 kg/m³)
15.225.1001 | 7,5 cm kalınlığındaki teçhizatsız gazbeton duvar blokları ile duvar yapılması (gazbeton tutkalı ile) (2,50 N/mm² ve 400 kg/m³) | m² | 624.85
15.225.1002 | 8,5 cm kalınlığındaki teçhizatsız gazbeton duvar blokları ile duvar yapılması (gazbeton tutkalı ile) (2,50 N/mm² ve 400 kg/m³) | m² | 661.86
15.225.1003 | 9 cm kalınlığındaki teçhizatsız gazbeton duvar blokları ile duvar yapılması (gazbeton tutkalı ile) (2,50 N/mm² ve 400 kg/m³) | m² | 685.49
15.225.1004 | 10 cm kalınlığındaki teçhizatsız gazbeton duvar blokları ile duvar yapılması (gazbeton tutkalı ile) (2,50 N/mm² ve 400 kg/m³) | m² | 723.73
15.225.1005 | 12,5 cm kalınlığındaki teçhizatsız gazbeton duvar blokları ile duvar yapılması (gazbeton tutkalı ile) (2,50 N/mm² ve 400 kg/m³) | m² | 816.13
15.225.1006 | 13,5 cm kalınlığındaki teçhizatsız gazbeton duvar blokları ile duvar yapılması (gazbeton tutkalı ile) (2,50 N/mm² ve 400 kg/m³) | m² | 854.43
15.225.1007 | 15 cm kalınlığındaki teçhizatsız gazbeton duvar blokları ile duvar yapılması (gazbeton tutkalı ile) (2,50 N/mm² ve 400 kg/m³) | m² | 908.56
15.225.1008 | 17,5 cm kalınlığındaki teçhizatsız gazbeton duvar blokları ile duvar yapılması (gazbeton tutkalı ile) (2,50 N/mm² ve 400 kg/m³) | m² | 1001.01
15.225.1009 | 19 cm kalınlığındaki teçhizatsız gazbeton duvar blokları ile duvar yapılması (gazbeton tutkalı ile) (2,50 N/mm² ve 400 kg/m³) | m² | 1061.58
15.225.1010 | 20 cm kalınlığındaki teçhizatsız gazbeton duvar blokları ile duvar yapılması (gazbeton tutkalı ile) (2,50 N/mm² ve 400 kg/m³) | m² | 1106.28
15.225.1011 | 22,5 cm kalınlığındaki teçhizatsız gazbeton duvar blokları ile duvar yapılması (gazbeton tutkalı ile) (2,50 N/mm² ve 400 kg/m³) | m² | 1198.73
15.225.1012 | 25 cm kalınlığındaki teçhizatsız gazbeton duvar blokları ile duvar yapılması (gazbeton tutkalı ile) (2,50 N/mm² ve 400 kg/m³) | m² | 1291.1
15.225.1013 | 27,5 cm kalınlığındaki teçhizatsız gazbeton duvar blokları ile duvar yapılması (gazbeton tutkalı ile) (2,50 N/mm² ve 400 kg/m³) | m² | 1386.73
15.225.1014 | 30 cm kalınlığındaki teçhizatsız gazbeton duvar blokları ile duvar yapılması (gazbeton tutkalı ile) (2,50 N/mm² ve 400 kg/m³) | m² | 1482.38
15.225.1015 | 32,5 cm kalınlığındaki teçhizatsız gazbeton duvar blokları ile duvar yapılması (gazbeton tutkalı ile) (2,50 N/mm² ve 400 kg/m³) | m² | 1578.05
15.225.1016 | 35 cm kalınlığındaki teçhizatsız gazbeton duvar blokları ile duvar yapılması (gazbeton tutkalı ile) (2,50 N/mm² ve 400 kg/m³) | m² | 1673.84
Teçhizatsız gazbeton duvar blokları ile duvar yapılması (gazbeton tutkalı ile) (3,50 N/mm² ve 500 kg/m³)
15.225.1051 | 7,5 cm kalınlığındaki teçhizatsız gazbeton duvar blokları ile duvar yapılması (gazbeton tutkalı ile) (3,50 N/mm² ve 500 kg/m³) | m² | 684.71
15.225.1052 | 8,5 cm kalınlığındaki teçhizatsız gazbeton duvar blokları ile duvar yapılması (gazbeton tutkalı ile) (3,50 N/mm² ve 500 kg/m³) | m² | 726.63
15.225.1053 | 9 cm kalınlığındaki teçhizatsız gazbeton duvar blokları ile duvar yapılması (gazbeton tutkalı ile) (3,50 N/mm² ve 500 kg/m³) | m² | 750.83
15.225.1054 | 10 cm kalınlığındaki teçhizatsız gazbeton duvar blokları ile duvar yapılması (gazbeton tutkalı ile) (3,50 N/mm² ve 500 kg/m³) | m² | 792.74
15.225.1055 | 12,5 cm kalınlığındaki teçhizatsız gazbeton duvar blokları ile duvar yapılması (gazbeton tutkalı ile) (3,50 N/mm² ve 500 kg/m³) | m² | 894.4
15.225.1056 | 13,5 cm kalınlığındaki teçhizatsız gazbeton duvar blokları ile duvar yapılması (gazbeton tutkalı ile) (3,50 N/mm² ve 500 kg/m³) | m² | 936.31
15.225.1057 | 15 cm kalınlığındaki teçhizatsız gazbeton duvar blokları ile duvar yapılması (gazbeton tutkalı ile) (3,50 N/mm² ve 500 kg/m³) | m² | 995.99
15.225.1058 | 17,5 cm kalınlığındaki teçhizatsız gazbeton duvar blokları ile duvar yapılması (gazbeton tutkalı ile) (3,50 N/mm² ve 500 kg/m³) | m² | 1097.65
15.225.1059 | 19 cm kalınlığındaki teçhizatsız gazbeton duvar blokları ile duvar yapılması (gazbeton tutkalı ile) (3,50 N/mm² ve 500 kg/m³) | m² | 1163.83
15.225.1060 | 20 cm kalınlığındaki teçhizatsız gazbeton duvar blokları ile duvar yapılması (gazbeton tutkalı ile) (3,50 N/mm² ve 500 kg/m³) | m² | 1212.24
15.225.1061 | 22,5 cm kalınlığındaki teçhizatsız gazbeton duvar blokları ile duvar yapılması (gazbeton tutkalı ile) (3,50 N/mm² ve 500 kg/m³) | m² | 1313.96
15.225.1062 | 25 cm kalınlığındaki teçhizatsız gazbeton duvar blokları ile duvar yapılması (gazbeton tutkalı ile) (3,50 N/mm² ve 500 kg/m³) | m² | 1415.68
15.225.1063 | 27,5 cm kalınlığındaki teçhizatsız gazbeton duvar blokları ile duvar yapılması (gazbeton tutkalı ile) (3,50 N/mm² ve 500 kg/m³) | m² | 1520.24
15.225.1064 | 30 cm kalınlığındaki teçhizatsız gazbeton duvar blokları ile duvar yapılması (gazbeton tutkalı ile) (3,50 N/mm² ve 500 kg/m³) | m² | 1625.03
15.225.1065 | 32,5 cm kalınlığındaki teçhizatsız gazbeton duvar blokları ile duvar yapılması (gazbeton tutkalı ile) (3,50 N/mm² ve 500 kg/m³) | m² | 1729.85
15.225.1066 | 35 cm kalınlığındaki teçhizatsız gazbeton duvar blokları ile duvar yapılması (gazbeton tutkalı ile) (3,50 N/mm² ve 500 kg/m³) | m² | 1834.78
Teçhizatsız gazbeton duvar blokları ile duvar yapılması (gazbeton tutkalı ile) (5,00 N/mm² ve 600 kg/m³)
15.225.1101 | 7,5 cm kalınlığındaki teçhizatsız gazbeton duvar blokları ile duvar yapılması (gazbeton tutkalı ile) (5,00 N/mm² ve 600 kg/m³) | m² | 731.59
15.225.1102 | 8,5 cm kalınlığındaki teçhizatsız gazbeton duvar blokları ile duvar yapılması (gazbeton tutkalı ile) (5,00 N/mm² ve 600 kg/m³) | m² | 775.49
15.225.1103 | 9 cm kalınlığındaki teçhizatsız gazbeton duvar blokları ile duvar yapılması (gazbeton tutkalı ile) (5,00 N/mm² ve 600 kg/m³) | m² | 800.59
15.225.1104 | 10 cm kalınlığındaki teçhizatsız gazbeton duvar blokları ile duvar yapılması (gazbeton tutkalı ile) (5,00 N/mm² ve 600 kg/m³) | m² | 844.5
15.225.1105 | 12,5 cm kalınlığındaki teçhizatsız gazbeton duvar blokları ile duvar yapılması (gazbeton tutkalı ile) (5,00 N/mm² ve 600 kg/m³) | m² | 950.99
15.225.1106 | 13,5 cm kalınlığındaki teçhizatsız gazbeton duvar blokları ile duvar yapılması (gazbeton tutkalı ile) (5,00 N/mm² ve 600 kg/m³) | m² | 994.89
15.225.1107 | 15 cm kalınlığındaki teçhizatsız gazbeton duvar blokları ile duvar yapılması (gazbeton tutkalı ile) (5,00 N/mm² ve 600 kg/m³) | m² | 1057.53
15.225.1108 | 17,5 cm kalınlığındaki teçhizatsız gazbeton duvar blokları ile duvar yapılması (gazbeton tutkalı ile) (5,00 N/mm² ve 600 kg/m³) | m² | 1163.95
15.225.1109 | 19 cm kalınlığındaki teçhizatsız gazbeton duvar blokları ile duvar yapılması (gazbeton tutkalı ile) (5,00 N/mm² ve 600 kg/m³) | m² | 1233.09
15.225.1110 | 20 cm kalınlığındaki teçhizatsız gazbeton duvar blokları ile duvar yapılması (gazbeton tutkalı ile) (5,00 N/mm² ve 600 kg/m³) | m² | 1283.43
15.225.1111 | 22,5 cm kalınlığındaki teçhizatsız gazbeton duvar blokları ile duvar yapılması (gazbeton tutkalı ile) (5,00 N/mm² ve 600 kg/m³) | m² | 1389.93
15.225.1112 | 25 cm kalınlığındaki teçhizatsız gazbeton duvar blokları ile duvar yapılması (gazbeton tutkalı ile) (5,00 N/mm² ve 600 kg/m³) | m² | 1496.53
15.225.1113 | 27,5 cm kalınlığındaki teçhizatsız gazbeton duvar blokları ile duvar yapılması (gazbeton tutkalı ile) (5,00 N/mm² ve 600 kg/m³) | m² | 1606.24
15.225.1114 | 30 cm kalınlığındaki teçhizatsız gazbeton duvar blokları ile duvar yapılması (gazbeton tutkalı ile) (5,00 N/mm² ve 600 kg/m³) | m² | 1715.93
15.225.1115 | 32,5 cm kalınlığındaki teçhizatsız gazbeton duvar blokları ile duvar yapılması (gazbeton tutkalı ile) (5,00 N/mm² ve 600 kg/m³) | m² | 1825.7
15.225.1116 | 35 cm kalınlığındaki teçhizatsız gazbeton duvar blokları ile duvar yapılması (gazbeton tutkalı ile) (5,00 N/mm² ve 600 kg/m³) | m² | 1935.39
Teçhizatsız gazbeton duvar blokları ile duvar yapılması (gazbeton tutkalı ile) (≥ 2,00 N/mm² ve 350 kg/m³)
15.225.1151 | 7,5 cm kalınlığındaki teçhizatsız gazbeton duvar blokları ile duvar yapılması (gazbeton tutkalı ile) (≥ 2,00 N/mm² ve 350 kg/m³) | m² | 639.65
15.225.1152 | 8,5 cm kalınlığındaki teçhizatsız gazbeton duvar blokları ile duvar yapılması (gazbeton tutkalı ile) (≥ 2,00 N/mm² ve 350 kg/m³) | m² | 679.89
15.225.1153 | 9 cm kalınlığındaki teçhizatsız gazbeton duvar blokları ile duvar yapılması (gazbeton tutkalı ile) (≥ 2,00 N/mm² ve 350 kg/m³) | m² | 703.19
15.225.1154 | 10 cm kalınlığındaki teçhizatsız gazbeton duvar blokları ile duvar yapılması (gazbeton tutkalı ile) (≥ 2,00 N/mm² ve 350 kg/m³) | m² | 743.43
15.225.1155 | 12,5 cm kalınlığındaki teçhizatsız gazbeton duvar blokları ile duvar yapılması (gazbeton tutkalı ile) (≥ 2,00 N/mm² ve 350 kg/m³) | m² | 840.78
15.225.1156 | 13,5 cm kalınlığındaki teçhizatsız gazbeton duvar blokları ile duvar yapılması (gazbeton tutkalı ile) (≥ 2,00 N/mm² ve 350 kg/m³) | m² | 881.01
15.225.1157 | 15 cm kalınlığındaki teçhizatsız gazbeton duvar blokları ile duvar yapılması (gazbeton tutkalı ile) (≥ 2,00 N/mm² ve 350 kg/m³) | m² | 938.11
15.225.1158 | 17,5 cm kalınlığındaki teçhizatsız gazbeton duvar blokları ile duvar yapılması (gazbeton tutkalı ile) (≥ 2,00 N/mm² ve 350 kg/m³) | m² | 1035.46
15.225.1159 | 19 cm kalınlığındaki teçhizatsız gazbeton duvar blokları ile duvar yapılması (gazbeton tutkalı ile) (≥ 2,00 N/mm² ve 350 kg/m³) | m² | 1099.06
15.225.1160 | 20 cm kalınlığındaki teçhizatsız gazbeton duvar blokları ile duvar yapılması (gazbeton tutkalı ile) (≥ 2,00 N/mm² ve 350 kg/m³) | m² | 1145.66
15.225.1161 | 22,5 cm kalınlığındaki teçhizatsız gazbeton duvar blokları ile duvar yapılması (gazbeton tutkalı ile) (≥ 2,00 N/mm² ve 350 kg/m³) | m² | 1243.01
15.225.1162 | 25 cm kalınlığındaki teçhizatsız gazbeton duvar blokları ile duvar yapılması (gazbeton tutkalı ile) (≥ 2,00 N/mm² ve 350 kg/m³) | m² | 1340.35
15.225.1163 | 27,5 cm kalınlığındaki teçhizatsız gazbeton duvar blokları ile duvar yapılması (gazbeton tutkalı ile) (≥ 2,00 N/mm² ve 350 kg/m³) | m² | 1440.93
15.225.1164 | 30 cm kalınlığındaki teçhizatsız gazbeton duvar blokları ile duvar yapılması (gazbeton tutkalı ile) (≥ 2,00 N/mm² ve 350 kg/m³) | m² | 1541.48
15.225.1165 | 32,5 cm kalınlığındaki teçhizatsız gazbeton duvar blokları ile duvar yapılması (gazbeton tutkalı ile) (≥ 2,00 N/mm² ve 350 kg/m³) | m² | 1642.04
15.225.1166 | 35 cm kalınlığındaki teçhizatsız gazbeton duvar blokları ile duvar yapılması (gazbeton tutkalı ile) (≥ 2,00 N/mm² ve 350 kg/m³) | m² | 1742.59
Gazbeton asmolen blokları ile asmolen döşeme yapılması (2,50 N/mm² ve 400 kg/m³)
15.225.1301 | 15 cm yüksekliğindeki gazbeton asmolen blokları ile asmolen döşeme yapılması (2,50 N/mm² ve 400 kg/m³) | m² | 807.89
15.225.1302 | 17,5 cm yüksekliğindeki gazbeton asmolen blokları ile asmolen döşeme yapılması (2,50 N/mm² ve 400 kg/m³) | m² | 927.58
15.225.1303 | 20 cm yüksekliğindeki gazbeton asmolen blokları ile asmolen döşeme yapılması (2,50 N/mm² ve 400 kg/m³) | m² | 1047.19
15.225.1304 | 22,5 cm yüksekliğindeki gazbeton asmolen blokları ile asmolen döşeme yapılması (2,50 N/mm² ve 400 kg/m³) | m² | 1166.88
15.225.1305 | 25 cm yüksekliğindeki gazbeton asmolen blokları ile asmolen döşeme yapılması (2,50 N/mm² ve 400 kg/m³) | m² | 1286.49
15.225.1306 | 27,5 cm yüksekliğindeki gazbeton asmolen blokları ile asmolen döşeme yapılması (2,50 N/mm² ve 400 kg/m³) | m² | 1406.1
15.225.1307 | 30 cm yüksekliğindeki gazbeton asmolen blokları ile asmolen döşeme yapılması (2,50 N/mm² ve 400 kg/m³) | m² | 1525.79
Teçhizatlı gazbeton lento temini ve yerine konulması (3,50 N/mm² ve 500 kg/m³)
15.225.1401 | 7,5 cm kalınlığındaki teçhizatlı gazbeton lento temini ve yerine konulması (3,50 N/mm² ve 500 kg/m³) | m² | 886.94
15.225.1402 | 8,5 cm kalınlığındaki teçhizatlı gazbeton lento temini ve yerine konulması (3,50 N/mm² ve 500 kg/m³) | m² | 984.19
15.225.1403 | 9 cm kalınlığındaki teçhizatlı gazbeton lento temini ve yerine konulması (3,50 N/mm² ve 500 kg/m³) | m² | 1037.38
15.225.1404 | 10 cm kalınlığındaki teçhizatlı gazbeton lento temini ve yerine konulması (3,50 N/mm² ve 500 kg/m³) | m² | 1134.56
15.225.1405 | 12,5 cm kalınlığındaki teçhizatlı gazbeton lento temini ve yerine konulması (3,50 N/mm² ve 500 kg/m³) | m² | 1373.16
15.225.1406 | 13,5 cm kalınlığındaki teçhizatlı gazbeton lento temini ve yerine konulması (3,50 N/mm² ve 500 kg/m³) | m² | 1470.51
15.225.1407 | 15 cm kalınlığındaki teçhizatlı gazbeton lento temini ve yerine konulması (3,50 N/mm² ve 500 kg/m³) | m² | 1620.49
15.225.1408 | 17,5 cm kalınlığındaki teçhizatlı gazbeton lento temini ve yerine konulması (3,50 N/mm² ve 500 kg/m³) | m² | 1859.69
15.225.1409 | 19 cm kalınlığındaki teçhizatlı gazbeton lento temini ve yerine konulması (3,50 N/mm² ve 500 kg/m³) | m² | 2009.93
15.225.1410 | 20 cm kalınlığındaki teçhizatlı gazbeton lento temini ve yerine konulması (3,50 N/mm² ve 500 kg/m³) | m² | 2116.1
15.225.1411 | 22,5 cm kalınlığındaki teçhizatlı gazbeton lento temini ve yerine konulması (3,50 N/mm² ve 500 kg/m³) | m² | 2356.01
15.225.1412 | 25 cm kalınlığındaki teçhizatlı gazbeton lento temini ve yerine konulması (3,50 N/mm² ve 500 kg/m³) | m² | 2593.44
15.225.1413 | 27,5 cm kalınlığındaki teçhizatlı gazbeton lento temini ve yerine konulması (3,50 N/mm² ve 500 kg/m³) | m² | 2836.54
15.225.1414 | 30 cm kalınlığındaki teçhizatlı gazbeton lento temini ve yerine konulması (3,50 N/mm² ve 500 kg/m³) | m² | 3079.66
15.225.1415 | 32,5 cm kalınlığındaki teçhizatlı gazbeton lento temini ve yerine konulması (3,50 N/mm² ve 500 kg/m³) | m² | 3322.86
15.225.1416 | 35 cm kalınlığındaki teçhizatlı gazbeton lento temini ve yerine konulması (3,50 N/mm² ve 500 kg/m³) | m² | 3565.98
Teçhizatlı gazbeton lento temini ve yerine konulması (5,00 N/mm² ve 600 kg/m³)
15.225.1451 | 7,5 cm kalınlığındaki teçhizatlı gazbeton lento temini ve yerine konulması (5,00 N/mm² ve 600 kg/m³) | m² | 969.15
15.225.1452 | 8,5 cm kalınlığındaki teçhizatlı gazbeton lento temini ve yerine konulması (5,00 N/mm² ve 600 kg/m³) | m² | 1071.29
15.225.1453 | 9 cm kalınlığındaki teçhizatlı gazbeton lento temini ve yerine konulması (5,00 N/mm² ve 600 kg/m³) | m² | 1126.99
15.225.1454 | 10 cm kalınlığındaki teçhizatlı gazbeton lento temini ve yerine konulması (5,00 N/mm² ve 600 kg/m³) | m² | 1229.13
15.225.1455 | 12,5 cm kalınlığındaki teçhizatlı gazbeton lento temini ve yerine konulması (5,00 N/mm² ve 600 kg/m³) | m² | 1480.16
15.225.1456 | 13,5 cm kalınlığındaki teçhizatlı gazbeton lento temini ve yerine konulması (5,00 N/mm² ve 600 kg/m³) | m² | 1582.4
15.225.1457 | 15 cm kalınlığındaki teçhizatlı gazbeton lento temini ve yerine konulması (5,00 N/mm² ve 600 kg/m³) | m² | 1740.23
15.225.1458 | 17,5 cm kalınlığındaki teçhizatlı gazbeton lento temini ve yerine konulması (5,00 N/mm² ve 600 kg/m³) | m² | 1991.25
15.225.1459 | 19 cm kalınlığındaki teçhizatlı gazbeton lento temini ve yerine konulması (5,00 N/mm² ve 600 kg/m³) | m² | 2149.1
15.225.1460 | 20 cm kalınlığındaki teçhizatlı gazbeton lento temini ve yerine konulması (5,00 N/mm² ve 600 kg/m³) | m² | 2260.24
15.225.1461 | 22,5 cm kalınlığındaki teçhizatlı gazbeton lento temini ve yerine konulması (5,00 N/mm² ve 600 kg/m³) | m² | 2511.29
15.225.1462 | 25 cm kalınlığındaki teçhizatlı gazbeton lento temini ve yerine konulması (5,00 N/mm² ve 600 kg/m³) | m² | 2762.35
15.225.1463 | 27,5 cm kalınlığındaki teçhizatlı gazbeton lento temini ve yerine konulması (5,00 N/mm² ve 600 kg/m³) | m² | 3017.89
15.225.1464 | 30 cm kalınlığındaki teçhizatlı gazbeton lento temini ve yerine konulması (5,00 N/mm² ve 600 kg/m³) | m² | 3273.36
15.225.1465 | 32,5 cm kalınlığındaki teçhizatlı gazbeton lento temini ve yerine konulması (5,00 N/mm² ve 600 kg/m³) | m² | 3529
15.225.1466 | 35 cm kalınlığındaki teçhizatlı gazbeton lento temini ve yerine konulması (5,00 N/mm² ve 600 kg/m³) | m² | 3784.46
Teçhizatlı gazbeton döşeme elemanları ile vinç kullanılarak taşıyıcı döşeme yapılması (5,00 N/mm² ve 600 kg/m³)
15.225.1611 | 10 cm kalınlığındaki teçhizatlı gazbeton döşeme elemanları ile vinç kullanılarak taşıyıcı döşeme yapılması (5,00 N/mm² ve 600 kg/m³) | m² | 1218.61
15.225.1612 | 12,5 cm kalınlığındaki teçhizatlı gazbeton döşeme elemanları ile vinç kullanılarak taşıyıcı döşeme yapılması (5,00 N/mm² ve 600 kg/m³) | m² | 1457.13
15.225.1613 | 15 cm kalınlığındaki teçhizatlı gazbeton döşeme elemanları ile vinç kullanılarak taşıyıcı döşeme yapılması (5,00 N/mm² ve 600 kg/m³) | m² | 1695.65
15.225.1614 | 17,5 cm kalınlığındaki teçhizatlı gazbeton döşeme elemanları ile vinç kullanılarak taşıyıcı döşeme yapılması (5,00 N/mm² ve 600 kg/m³) | m² | 1934.18
15.225.1615 | 20 cm kalınlığındaki teçhizatlı gazbeton döşeme elemanları ile vinç kullanılarak taşıyıcı döşeme yapılması (5,00 N/mm² ve 600 kg/m³) | m² | 2172.69
15.225.1616 | 22,5 cm kalınlığındaki teçhizatlı gazbeton döşeme elemanları ile vinç kullanılarak taşıyıcı döşeme yapılması (5,00 N/mm² ve 600 kg/m³) | m² | 2411.21
15.225.1617 | 25 cm kalınlığındaki teçhizatlı gazbeton döşeme elemanları ile vinç kullanılarak taşıyıcı döşeme yapılması (5,00 N/mm² ve 600 kg/m³) | m² | 2649.74
15.225.1618 | 27,5 cm kalınlığındaki teçhizatlı gazbeton döşeme elemanları ile vinç kullanılarak taşıyıcı döşeme yapılması (5,00 N/mm² ve 600 kg/m³) | m² | 2888.25
Teçhizatlı gazbeton çatı elemanları ile vinç kullanılarak taşıyıcı çatı yapılması (3,50 N/mm² ve 500 kg/m³)
15.225.1711 | 10 cm kalınlığındaki teçhizatlı gazbeton çatı elemanları ile vinç kullanılarak taşıyıcı çatı yapılması (3,50 N/mm² ve 500 kg/m³) | m² | 1077.48
15.225.1712 | 12,5 cm kalınlığındaki teçhizatlı gazbeton çatı elemanları ile vinç kullanılarak taşıyıcı çatı yapılması (3,50 N/mm² ve 500 kg/m³) | m² | 1291.79
15.225.1713 | 15 cm kalınlığındaki teçhizatlı gazbeton çatı elemanları ile vinç kullanılarak taşıyıcı çatı yapılması (3,50 N/mm² ve 500 kg/m³) | m² | 1506.11
15.225.1714 | 17,5 cm kalınlığındaki teçhizatlı gazbeton çatı elemanları ile vinç kullanılarak taşıyıcı çatı yapılması (3,50 N/mm² ve 500 kg/m³) | m² | 1720.43
15.225.1715 | 20 cm kalınlığındaki teçhizatlı gazbeton çatı elemanları ile vinç kullanılarak taşıyıcı çatı yapılması (3,50 N/mm² ve 500 kg/m³) | m² | 1934.74
Teçhizatlı gazbeton çatı elemanları ile vinç kullanılarak taşıyıcı çatı yapılması (5,00 N/mm² ve 600 kg/m³)
15.225.1811 | 10 cm kalınlığındaki teçhizatlı gazbeton çatı elemanları ile vinç kullanılarak taşıyıcı çatı yapılması (5,00 N/mm² ve 600 kg/m³) | m² | 1218.61
15.225.1812 | 12,5 cm kalınlığındaki teçhizatlı gazbeton çatı elemanları ile vinç kullanılarak taşıyıcı çatı yapılması (5,00 N/mm² ve 600 kg/m³) | m² | 1457.13
15.225.1813 | 15 cm kalınlığındaki teçhizatlı gazbeton çatı elemanları ile vinç kullanılarak taşıyıcı çatı yapılması (5,00 N/mm² ve 600 kg/m³) | m² | 1695.65
15.225.1814 | 17,5 cm kalınlığındaki teçhizatlı gazbeton çatı elemanları ile vinç kullanılarak taşıyıcı çatı yapılması (5,00 N/mm² ve 600 kg/m³) | m² | 1934.18
15.225.1815 | 20 cm kalınlığındaki teçhizatlı gazbeton çatı elemanları ile vinç kullanılarak taşıyıcı çatı yapılması (5,00 N/mm² ve 600 kg/m³) | m² | 2172.69
Teçhizatlı gazbeton duvar elemanları ile vinç kullanarak duvar yapılması (3,50 N/mm² ve 500 kg/m³)
15.225.1901 | 10 cm kalınlığındaki teçhizatlı gazbeton duvar elemanları ile vinç kullanarak duvar yapılması (3,50 N/mm² ve 500 kg/m³) | m² | 1229.98
15.225.1902 | 12,5 cm kalınlığındaki teçhizatlı gazbeton duvar elemanları ile vinç kullanarak duvar yapılması (3,50 N/mm² ve 500 kg/m³) | m² | 1451.5
15.225.1903 | 15 cm kalınlığındaki teçhizatlı gazbeton duvar elemanları ile vinç kullanarak duvar yapılması (3,50 N/mm² ve 500 kg/m³) | m² | 1673.03
15.225.1904 | 17,5 cm kalınlığındaki teçhizatlı gazbeton duvar elemanları ile vinç kullanarak duvar yapılması (3,50 N/mm² ve 500 kg/m³) | m² | 1894.55
15.225.1905 | 20 cm kalınlığındaki teçhizatlı gazbeton duvar elemanları ile vinç kullanarak duvar yapılması (3,50 N/mm² ve 500 kg/m³) | m² | 2116.06
15.225.1906 | 22,5 cm kalınlığındaki teçhizatlı gazbeton duvar elemanları ile vinç kullanarak duvar yapılması (3,50 N/mm² ve 500 kg/m³) | m² | 2337.59
15.225.1907 | 25 cm kalınlığındaki teçhizatlı gazbeton duvar elemanları ile vinç kullanarak duvar yapılması (3,50 N/mm² ve 500 kg/m³) | m² | 2559.11
15.225.1908 | 27,5 cm kalınlığındaki teçhizatlı gazbeton duvar elemanları ile vinç kullanarak duvar yapılması (3,50 N/mm² ve 500 kg/m³) | m² | 2780.64
15.225.1909 | 30 cm kalınlığındaki teçhizatlı gazbeton duvar elemanları ile vinç kullanarak duvar yapılması (3,50 N/mm² ve 500 kg/m³) | m² | 3002.15
Teçhizatlı gazbeton duvar elemanları ile vinç kullanarak duvar yapılması (5,00 N/mm² ve 600 kg/m³)
15.225.2001 | 10 cm kalınlığındaki teçhizatlı gazbeton duvar elemanları ile vinç kullanarak duvar yapılması (5,00 N/mm² ve 600 kg/m³) | m² | 1426.88
15.225.2002 | 12,5 cm kalınlığındaki teçhizatlı gazbeton duvar elemanları ile vinç kullanarak duvar yapılması (5,00 N/mm² ve 600 kg/m³) | m² | 1686.86
15.225.2003 | 15 cm kalınlığındaki teçhizatlı gazbeton duvar elemanları ile vinç kullanarak duvar yapılması (5,00 N/mm² ve 600 kg/m³) | m² | 1946.85
15.225.2004 | 17,5 cm kalınlığındaki teçhizatlı gazbeton duvar elemanları ile vinç kullanarak duvar yapılması (5,00 N/mm² ve 600 kg/m³) | m² | 2206.83
15.225.2005 | 20 cm kalınlığındaki teçhizatlı gazbeton duvar elemanları ile vinç kullanarak duvar yapılması (5,00 N/mm² ve 600 kg/m³) | m² | 2466.81
15.225.2006 | 22,5 cm kalınlığındaki teçhizatlı gazbeton duvar elemanları ile vinç kullanarak duvar yapılması (5,00 N/mm² ve 600 kg/m³) | m² | 2730.85
15.225.2007 | 25 cm kalınlığındaki teçhizatlı gazbeton duvar elemanları ile vinç kullanarak duvar yapılması (5,00 N/mm² ve 600 kg/m³) | m² | 2986.78
15.225.2008 | 27,5 cm kalınlığındaki teçhizatlı gazbeton duvar elemanları ile vinç kullanarak duvar yapılması (5,00 N/mm² ve 600 kg/m³) | m² | 3246.76
15.225.2009 | 30 cm kalınlığındaki teçhizatlı gazbeton duvar elemanları ile vinç kullanarak duvar yapılması (5,00 N/mm² ve 600 kg/m³) | m² | 3506.2
Teçhizatsız gazbeton izolasyon plakları ile çatı ve döşemelerde ısı yalıtımı yapılması (2,50 N/mm² ve 400 kg/m³)
15.225.2101 | 5 cm kalınlığındaki teçhizatsız gazbeton izolasyon plakları ile çatı ve döşemelerde ısı yalıtımı yapılması (2,50 N/mm² ve 400 kg/m³) | m² | 266.75
15.225.2102 | 7,5 cm kalınlığındaki teçhizatsız gazbeton izolasyon plakları ile çatı ve döşemelerde ısı yalıtımı yapılması (2,50 N/mm² ve 400 kg/m³) | m² | 373.13
15.225.2103 | 8,5 cm kalınlığındaki teçhizatsız gazbeton izolasyon plakları ile çatı ve döşemelerde ısı yalıtımı yapılması (2,50 N/mm² ve 400 kg/m³) | m² | 431.88
15.225.2104 | 10 cm kalınlığındaki teçhizatsız gazbeton izolasyon plakları ile çatı ve döşemelerde ısı yalıtımı yapılması (2,50 N/mm² ve 400 kg/m³) | m² | 506.5
15.225.2105 | 12,5 cm kalınlığındaki teçhizatsız gazbeton izolasyon plakları ile çatı ve döşemelerde ısı yalıtımı yapılması (2,50 N/mm² ve 400 kg/m³) | m² | 612.88
15.225.2106 | 15 cm kalınlığındaki teçhizatsız gazbeton izolasyon plakları ile çatı ve döşemelerde ısı yalıtımı yapılması (2,50 N/mm² ve 400 kg/m³) | m² | 719.25
15.225.2107 | 17,5 cm kalınlığındaki teçhizatsız gazbeton izolasyon plakları ile çatı ve döşemelerde ısı yalıtımı yapılması (2,50 N/mm² ve 400 kg/m³) | m² | 825.63
15.225.2108 | 20 cm kalınlığındaki teçhizatsız gazbeton izolasyon plakları ile çatı ve döşemelerde ısı yalıtımı yapılması (2,50 N/mm² ve 400 kg/m³) | m² | 932
BİMSBETON İŞLERİ
Taşıyıcı olmayan bimsbeton duvar blokları ile duvar yapılması (bimsbeton tutkalı ile) (min.1.50 N/mm² ve 600-900 kg/m³, 900 kg/ m³ hariç)
15.230.1001 | 9 cm kalınlığındaki taşıyıcı olmayan bimsbeton duvar blokları ile duvar yapılması (bimsbeton tutkalı ile) (min. 1,50 N/mm² ve 600-900 kg/m³, 900 kg/m³ hariç) | m² | 525.8
15.230.1002 | 10 cm kalınlığındaki taşıyıcı olmayan bimsbeton duvar blokları ile duvar yapılması (bimsbeton tutkalı ile) (min. 1,50 N/mm² ve 600-900 kg/m³, 900 kg/m³ hariç) | m² | 549.88
15.230.1003 | 13,5 cm kalınlığındaki taşıyıcı olmayan bimsbeton duvar blokları ile duvar yapılması (bimsbeton tutkalı ile) (min. 1,50 N/mm² ve 600-900 kg/m³, 900 kg/m³ hariç) | m² | 615.84
15.230.1004 | 15 cm kalınlığındaki taşıyıcı olmayan bimsbeton duvar blokları ile duvar yapılması (bimsbeton tutkalı ile) (min. 1,50 N/mm² ve 600-900 kg/m³, 900 kg/m³ hariç) | m² | 647.79
15.230.1005 | 17,5 cm kalınlığındaki taşıyıcı olmayan bimsbeton duvar blokları ile duvar yapılması (bimsbeton tutkalı ile) (min. 1,50 N/mm² ve 600-900 kg/m³, 900 kg/m³ hariç) | m² | 696.74
15.230.1006 | 19 cm kalınlığındaki taşıyıcı olmayan bimsbeton duvar blokları ile duvar yapılması (bimsbeton tutkalı ile) (min. 1,50 N/mm² ve 600-900 kg/m³, 900 kg/m³ hariç) | m² | 732.55
15.230.1007 | 25 cm kalınlığındaki taşıyıcı olmayan bimsbeton duvar blokları ile duvar yapılması (bimsbeton tutkalı ile) (min. 1,50 N/mm² ve 600-900 kg/m³, 900 kg/m³ hariç) | m² | 856.48
15.230.1008 | 30 cm kalınlığındaki taşıyıcı olmayan bimsbeton duvar blokları ile duvar yapılması (bimsbeton tutkalı ile) (min. 1,50 N/mm² ve 600-900 kg/m³, 900 kg/m³ hariç) | m² | 950.53
Taşıyıcı bimsbeton duvar blokları ile duvar yapılması (bimsbeton tutkalı ile) (min. 5 N/mm² ve min.900 kg/m³)
15.230.1101 | 10 cm kalınlığındaki taşıyıcı bimsbeton duvar blokları ile duvar yapılması (bimsbeton tutkalı ile) (min. 5 N/mm² ve min. 900 kg/m³) | m² | 634.85
15.230.1102 | 15 cm kalınlığındaki taşıyıcı bimsbeton duvar blokları ile duvar yapılması (bimsbeton tutkalı ile) (min. 5 N/mm² ve min. 900 kg/m³) | m² | 741.14
15.230.1103 | 19 cm kalınlığındaki taşıyıcı bimsbeton duvar blokları ile duvar yapılması (bimsbeton tutkalı ile) (min. 5 N/mm² ve min. 900 kg/m³) | m² | 823.96
Bimsbeton asmolen blokları ile asmolen döşeme yapılması (min. 400 kg/m³)
15.230.1201 | 20 cm yüksekliğindeki bimsbeton asmolen blokları ile asmolen döşeme yapılması (min. 400 kg/m³) | m² | 663.94
15.230.1202 | 22 cm yüksekliğindeki bimsbeton asmolen blokları ile asmolen döşeme yapılması (min. 400 kg/m³) | m² | 723.56
15.230.1203 | 23 cm yüksekliğindeki bimsbeton asmolen blokları ile asmolen döşeme yapılması (min. 400 kg/m³) | m² | 752.06
15.230.1204 | 25 cm yüksekliğindeki bimsbeton asmolen blokları ile asmolen döşeme yapılması (min. 400 kg/m³) | m² | 809.06
15.230.1205 | 28 cm yüksekliğindeki bimsbeton asmolen blokları ile asmolen döşeme yapılması (min. 400 kg/m³) | m² | 888
15.230.1206 | 30 cm yüksekliğindeki bimsbeton asmolen blokları ile asmolen döşeme yapılması (min. 400 kg/m³) | m² | 954.19
15.230.1207 | 32 cm yüksekliğindeki bimsbeton asmolen blokları ile asmolen döşeme yapılması (min. 400 kg/m³) | m² | 1020.19
15.230.1208 | 35 cm yüksekliğindeki bimsbeton asmolen blokları ile asmolen döşeme yapılması (min. 400 kg/m³) | m² | 1091.44
Teçhizatlı bimsbeton lento temini ve yerine konulması
15.230.1301 | 10 cm kalınlığındaki teçhizatlı bimsbeton lento temini ve yerine konulması | m² | 790.79
15.230.1302 | 13,5 cm kalınlığındaki teçhizatlı bimsbeton lento temini ve yerine konulması | m² | 1033.93
15.230.1303 | 15 cm kalınlığındaki teçhizatlı bimsbeton lento temini ve yerine konulması | m² | 1141.26
15.230.1304 | 19 cm kalınlığındaki teçhizatlı bimsbeton lento temini ve yerine konulması | m² | 1415.44
YALITIM TABAKALI SANDVİÇ HAFİF KARGİR BİRİMLER
15.235.1001 | 14 cm toplam kalınlıkta, EPS kalınlığı min. 5,5 cm, basınç dayanımı 2.5 N/mm² olan yalıtım tabakalı sandviç hafif kargir birimler ile duvar yapılması | m² | 911.45
15.235.1002 | 15 cm toplam kalınlıkta, EPS kalınlığı min. 6 cm, basınç dayanımı 0.9 N/mm² olan yalıtım tabakalı sandviç hafif kargir birimler ile duvar yapılması | m² | 685.13
15.235.1003 | 19 cm toplam kalınlıkta, EPS kalınlığı min. 6 cm, basınç dayanımı 0.9 N/mm² olan yalıtım tabakalı sandviç hafif kargir birimler ile duvar yapılması | m² | 735.13
15.235.1004 | 19.5 cm toplam kalınlıkta, EPS kalınlığı min. 8,5 cm, basınç dayanımı 2.5 N/mm² olan yalıtım tabakalı sandviç hafif kargir birimler ile duvar yapılması | m² | 1042.33
15.235.1005 | 20 cm toplam kalınlıkta, EPS kalınlığı min. 6 cm, basınç dayanımı 1 N/mm² olan yalıtım tabakalı sandviç hafif kargir birimler ile duvar yapılması | m² | 754.7
EPS KATKILI BETON BLOK İŞLERİ
Duvar İmalatları
15.235.1024 | 10 cm kalınlığındaki EPS katkılı bloklar ile duvar yapılması (EPS katkılı beton blok tutkalı ile) | m² | 623.89
15.235.1025 | 12 cm kalınlığındaki EPS katkılı bloklar ile duvar yapılması (EPS katkılı beton blok tutkalı ile) | m² | 681.23
15.235.1027 | 15 cm kalınlığındaki EPS katkılı bloklar ile duvar yapılması (EPS katkılı beton blok tutkalı ile) | m² | 759.8
15.235.1028 | 17,5 cm kalınlığındaki EPS katkılı bloklar ile duvar yapılması (EPS katkılı beton blok tutkalı ile) | m² | 825.75
15.235.1031 | 20 cm kalınlığındaki EPS katkılı bloklar ile duvar yapılması (EPS katkılı beton blok tutkalı ile) | m² | 906.59
15.235.1032 | 22,5 cm kalınlığındaki EPS katkılı bloklar ile duvar yapılması (EPS katkılı beton blok tutkalı ile) | m² | 974.54
15.235.1033 | 25 cm kalınlığındaki EPS katkılı bloklar ile duvar yapılması (EPS katkılı beton blok tutkalı ile) | m² | 1042.49
15.235.1034 | 27,5 cm kalınlığındaki EPS katkılı bloklar ile duvar yapılması (EPS katkılı beton blok tutkalı ile) | m² | 1111.68
15.235.1035 | 30 cm kalınlığındaki EPS katkılı bloklar ile duvar yapılması (EPS katkılı beton blok tutkalı ile) | m² | 1182.84
15.235.1036 | 32,5 cm kalınlığındaki EPS katkılı bloklar ile duvar yapılması (EPS katkılı beton blok tutkalı ile) | m² | 1254.03
15.235.1037 | 35 cm kalınlığındaki EPS katkılı bloklar ile duvar yapılması (EPS katkılı beton blok tutkalı ile) | m² | 1325.19
15.235.1038 | 37,5 cm kalınlığındaki EPS katkılı bloklar ile duvar yapılması (EPS katkılı beton blok tutkalı ile) | m² | 1394.38
15.235.1039 | 40 cm kalınlığındaki EPS katkılı bloklar ile duvar yapılması (EPS katkılı beton blok tutkalı ile) | m² | 1465.54
15.235.1043 | 50 cm kalınlığındaki EPS katkılı bloklar ile duvar yapılması (EPS katkılı beton blok tutkalı ile) | m² | 1748.24
15.235.1047 | 60 cm kalınlığındaki EPS katkılı bloklar ile duvar yapılması (EPS katkılı beton blok tutkalı ile) | m² | 2024.41
Asmolen Döşeme İmalatları
15.235.1051 | 15 cm yüksekliğindeki EPS katkılı bloklar ile asmolen döşeme yapılması | m² | 676.59
15.235.1052 | 17,5 cm yüksekliğindeki EPS katkılı bloklar ile asmolen döşeme yapılması | m² | 765.68
15.235.1053 | 20 cm yüksekliğindeki EPS katkılı bloklar ile asmolen döşeme yapılması | m² | 870.79
15.235.1054 | 22,5 cm yüksekliğindeki EPS katkılı bloklar ile asmolen döşeme yapılması | m² | 967.89
15.235.1055 | 25 cm yüksekliğindeki EPS katkılı bloklar ile asmolen döşeme yapılması | m² | 1066.99
15.235.1056 | 27,5 cm yüksekliğindeki EPS katkılı bloklar ile asmolen döşeme yapılması | m² | 1164.09
15.235.1057 | 30 cm yüksekliğindeki EPS katkılı bloklar ile asmolen döşeme yapılması | m² | 1261.19
15.235.1058 | 32,5 cm yüksekliğindeki EPS katkılı bloklar ile asmolen döşeme yapılması | m² | 1358.28
15.235.1059 | 35 cm yüksekliğindeki EPS katkılı bloklar ile asmolen döşeme yapılması | m² | 1457.38
15.235.1060 | 37,5 cm yüksekliğindeki EPS katkılı bloklar ile asmolen döşeme yapılması | m² | 1554.48
15.235.1061 | 40 cm yüksekliğindeki EPS katkılı bloklar ile asmolen döşeme yapılması | m² | 1651.58
KİREÇ KUMTAŞI İLE DUVAR İŞLERİ
15.240.1001 | (37,5x11,5x19 cm) ebadında kireç kum taşı ile 11,5 cm kalınlıkta duvar yapılması (tutkallı uygulama) | m² | 505.29
15.240.1002 | (37,5x19x19 cm) ebadında kireç kum taşı ile 19 cm kalınlıkta duvar yapılması (tutkallı uygulama) | m² | 597.63
15.240.1003 | (37,5x24x19 cm) ebadında kireç kum taşı ile 24 cm kalınlıkta duvar yapılması (tutkallı uygulama) | m² | 661.83
GEOTEKSTİL KEÇE SERİLMESİ
15.245.1001 | 150 gr/m² ağırlıkta geotekstil keçe serilmesi | m² | 52.75
15.245.1002 | 250 gr/m² ağırlıkta geotekstil keçe serilmesi | m² | 58.25
15.245.1003 | 500 gr/m² ağırlıkta geotekstil keçe serilmesi | m² | 73.38
TESVİYE İŞLERİ
15.250.1011 | 200 kg çimento dozlu tesviye tabakası yapılması | m² | 335.74
ŞAP İŞLERİ
15.250.1111 | 2.5 cm kalınlığında 400 kg çimento dozlu şap yapılması | m² | 449.53
15.250.1112 | 2.5 cm kalınlığında 450 kg çimento dozlu şap yapılması | m² | 450.69
15.250.1113 | 2.5 cm kalınlığında 500 kg çimento dozlu şap yapılması | m² | 463.95
15.250.1114 | Makina ile ortalama 2,5 cm kalınlıkta alçı esaslı şap yapılması | m² | 385.59
POLİMER BİTÜMLÜ ÖRTÜLER İLE SU YALITIMI YAPILMASI
15.255.1001 | 3 mm kalınlıkta plastomer esaslı (-5 °C soğukta bükülmeli) cam tülü taşıyıcılı ve 3 mm kalınlıkta plastomer esaslı (-5 °C soğukta bükülmeli) polyester keçe taşıyıcılı polimer bitümlü örtüler ile iki kat su yalıtımı yapılması | m² | 586.01
15.255.1002 | 3 mm kalınlıkta plastomer esaslı (-10 °C soğukta bükülmeli) cam tülü taşıyıcılı ve 3 mm kalınlıkta plastomer esaslı (-10 °C soğukta bükülmeli) polyester keçe taşıyıcılı polimer bitümlü örtüler ile iki kat su yalıtımı yapılması | m² | 611.89
15.255.1003 | 3 mm kalınlıkta elastomer esaslı (-20 °C soğukta bükülmeli) cam tülü taşıyıcılı ve 3 mm kalınlıkta elastomer esaslı (-20 °C soğukta bükülmeli) polyester keçe taşıyıcılı polimer bitümlü örtüler ile iki kat su yalıtımı yapılması | m² | 679.45
15.255.1004 | 3 mm kalınlıkta plastomer esaslı (-5 °C soğukta bükülmeli) polyester keçe taşıyıcılı polimer bitümlü örtüler ile iki kat su yalıtımı yapılması | m² | 611.89
15.255.1005 | 3 mm kalınlıkta plastomer esaslı (-10 °C soğukta bükülmeli) polyester keçe taşıyıcılı polimer bitümlü örtüler ile iki kat su yalıtımı yapılması | m² | 640.64
15.255.1006 | 3 mm kalınlıkta elastomer esaslı (-20 °C soğukta bükülmeli) polyester keçe taşıyıcılı polimer bitümlü örtüler ile iki kat su yalıtımı yapılması | m² | 726.89
15.255.1007 | 3 mm ve 4 mm kalınlıkta plastomer esaslı (-5 °C soğukta bükülmeli) polyester keçe taşıyıcılı polimer bitümlü örtüler ile iki kat su yalıtımı yapılması | m² | 655.01
15.255.1008 | 3 mm ve 4 mm kalınlıkta plastomer esaslı (-10 °C soğukta bükülmeli) polyester keçe taşıyıcılı polimer bitümlü örtüler ile iki kat su yalıtımı yapılması | m² | 683.76
15.255.1009 | 3 mm ve 4 mm kalınlıkta elastomer esaslı (-20 °C soğukta bükülmeli) polyester keçe taşıyıcılı polimer bitümlü örtüler ile iki kat su yalıtımı yapılması | m² | 767.14
15.255.1010 | 3 mm kalınlıkta plastomer esaslı (-5 °C soğukta bükülmeli) cam tülü taşıyıcılı ve 3,3 mm kalınlıkta plastomer esaslı (-5 °C soğukta bükülmeli) polyester keçe taşıyıcılı bir yüzü mineral kaplı polimer bitümlü örtüler ile iki kat su yalıtımı yapılması | m² | 629.14
15.255.1011 | 3 mm kalınlıkta plastomer esaslı (-10 °C soğukta bükülmeli) cam tülü taşıyıcılı ve 3,3 mm kalınlıkta plastomer esaslı (-10 °C soğukta bükülmeli) polyester keçe taşıyıcılı bir yüzü mineral kaplı polimer bitümlü örtüler ile iki kat su yalıtımı yapılması | m² | 655.01
15.255.1012 | 3 mm kalınlıkta elastomer esaslı (-20 °C soğukta bükülmeli) cam tülü taşıyıcılı ve 3,3 mm kalınlıkta elastomer esaslı (-20 °C soğukta bükülmeli) polyester keçe taşıyıcılı bir yüzü mineral kaplı polimer bitümlü örtüler ile iki kat su yalıtımı yapılması | m² | 715.39
15.255.1013 | 3 mm kalınlıkta plastomer esaslı (-5 °C soğukta bükülmeli) polyester keçe taşıyıcılı ve 3,3 mm kalınlıkta plastomer esaslı(-5 °C soğukta bükülmeli) polyester keçe taşıyıcılı bir yüzü mineral kaplı polimer bitümlü örtüler ile iki kat su yalıtımı yapılması | m² | 655.01
15.255.1014 | 3 mm kalınlıkta plastomer esaslı (-10 °C soğukta bükülmeli) polyester keçe taşıyıcılı ve 3,3 mm kalınlıkta plastomer esaslı (-10 °C soğukta bükülmeli) polyester keçe taşıyıcılı bir yüzü mineral kaplı polimer bitümlü örtüler ile iki kat su yalıtımı yapılması | m² | 683.76
15.255.1015 | 3 mm kalınlıkta elastomer esaslı (-20 °C soğukta bükülmeli) polyester keçe taşıyıcılı ve 3,3 mm kalınlıkta elastomer esaslı (-20 °C soğukta bükülmeli) polyester keçe taşıyıcılı bir yüzü mineral kaplı polimer bitümlü örtüler ile iki kat su yalıtımı yapılması | m² | 762.83
15.255.1016 | 4,3 mm kalınlıkta plastomer esaslı (-5 °C soğukta bükülmeli) polyester keçe taşıyıcılı bir yüzü mineral kaplı polimer bitümlü örtü ile tek kat su yalıtımı yapılması | m² | 408.7
15.255.1017 | 4,3 mm kalınlıkta plastomer esaslı (-10 °C soğukta bükülmeli) polyester keçe taşıyıcılı bir yüzü mineral kaplı polimer bitümlü örtü ile tek kat su yalıtımı yapılması | m² | 424.51
15.255.1018 | 4,3 mm kalınlıkta elastomer esaslı (-20 °C soğukta bükülmeli) polyester keçe taşıyıcılı bir yüzü mineral kaplı polimer bitümlü örtü ile tek kat su yalıtımı yapılması | m² | 467.64
15.255.1019 | 3 mm kalınlıkta plastomer esaslı (-10 °C soğukta bükülmeli) polyester keçe taşıyıcılı bir yüzü metal folyo kaplı polimer bitümlü örtü ile tek kat su yalıtımı yapılması | m² | 424.51
15.255.1020 | 3 mm kalınlıkta elastomer esaslı (-20 °C soğukta bükülmeli) polyester keçe taşıyıcılı bir yüzü metal folyo kaplı polimer bitümlü örtü ile tek kat su yalıtımı yapılması | m² | 502.14
15.255.1021 | 3 mm kalınlıkta plastomer esaslı (-5 °C soğukta bükülmeli) cam tülü taşıyıcılı polimer bitümlü örtü ile tek kat yalıtım yapılması | m² | 310.95
15.255.1022 | 3 mm kalınlıkta plastomer esaslı (-5 °C soğukta bükülmeli) polyester keçe taşıyıcılı polimer bitümlü örtü ile tek kat yalıtım yapılması | m² | 336.83
15.255.1023 | 3 mm kalınlıkta plastomer esaslı (-10 °C soğukta bükülmeli) cam tülü taşıyıcılı polimer bitümlü örtü ile tek kat yalıtım yapılması | m² | 322.45
15.255.1024 | 3 mm kalınlıkta plastomer esaslı (-10 °C soğukta bükülmeli) polyester keçe taşıyıcılı polimer bitümlü örtü ile tek kat yalıtım yapılması | m² | 351.2
15.255.1025 | 3 mm kalınlıkta elastomer esaslı (-20 °C soğukta bükülmeli) cam tülü taşıyıcılı polimer bitümlü örtü ile tek kat yalıtım yapılması | m² | 346.89
15.255.1026 | 3 mm kalınlıkta elastomer esaslı (-20 °C soğukta bükülmeli) polyester keçe taşıyıcılı polimer bitümlü örtü ile tek kat yalıtım yapılması | m² | 394.33
BİNA İNŞAATLARINDA JEOMEMBRANLAR İLE SU YALITIMI YAPILMASI
15.260.1001 | 1,5 mm kalınlıkta, PVC esaslı, (düz tip ya da sinyal tabakalı) jeomembran ile su yalıtımı yapılması | m² | 430.4
15.260.1002 | 2 mm kalınlıkta, PVC esaslı, (düz tip ya da sinyal tabakalı) jeomembran ile su yalıtımı yapılması | m² | 509.15
15.260.1003 | 1,5 mm kalınlıkta, PVC esaslı, (UV dayanımlı, donatılı) jeomembran ile su yalıtımı yapılması | m² | 456.65
15.260.1004 | 2 mm kalınlıkta, PVC esaslı, (UV dayanımlı, donatılı) jeomembran ile su yalıtımı yapılması | m² | 535.4
15.260.1005 | 1,5 mm kalınlıkta, HDPE esaslı, (düz tip yada sinyal tabakalı) jeomembran ile su yalıtımı yapılması | m² | 391.03
15.260.1006 | 2 mm kalınlıkta, HDPE esaslı, (düz tip ya da sinyal tabakalı) jeomembran ile su yalıtımı yapılması | m² | 450.09
15.260.1007 | 1,5 mm kalınlıkta, HDPE esaslı, (UV dayanımlı, donatılı) jeomembran ile su yalıtımı yapılması | m² | 410.71
15.260.1008 | 2 mm kalınlıkta, HDPE esaslı, (UV dayanımlı, donatılı) jeomembran ile su yalıtımı yapılması | m² | 482.9
15.260.1009 | 1,5 mm kalınlıkta, LDPE esaslı, (düz tip ya da sinyal tabakalı) jeomembran ile su yalıtımı yapılması | m² | 391.03
15.260.1010 | 2 mm kalınlıkta, LDPE esaslı, (düz tip ya da sinyal tabakalı) jeomembran ile su yalıtımı yapılması | m² | 450.09
15.260.1011 | 1,5 mm kalınlıkta, Termoset EPDM esaslı, jeomembran ile su yalıtımı yapılması | m² | 692.9
15.260.1012 | 2 mm kalınlıkta, Termoset EPDM esaslı, jeomembran ile su yalıtımı yapılması | m² | 876.65
15.260.1013 | 1,5 mm kalınlıkta, TPO esaslı, (UV dayanımlı, donatılı) jeomembran ile su yalıtımı yapılması | m² | 541.96
15.260.1014 | 2 mm kalınlıkta, TPO esaslı, (UV dayanımlı, donatılı) jeomembran ile su yalıtımı yapılması | m² | 653.53
HDPE ve PP LEVHALAR İLE SU YALITIMI YAPILMASI
15.265.1001 | 3 mm kalınlıkta, HDPE levhalarla, su yalıtımı yapılması | m² | 603.21
15.265.1002 | 4 mm kalınlıkta, HDPE levhalarla, su yalıtımı yapılması | m² | 736.03
15.265.1003 | 5 mm kalınlıkta, HDPE levhalarla, su yalıtımı yapılması | m² | 862.28
15.265.1004 | 3 mm kalınlıkta, PP levhalarla, su yalıtımı yapılması | m² | 577.03
15.265.1005 | 4 mm kalınlıkta, PP levhalarla, su yalıtımı yapılması | m² | 709.85
15.265.1006 | 5 mm kalınlıkta, PP levhalarla, su yalıtımı yapılması | m² | 849.24
SÜRME VE PÜSKÜRTME ESASLI MALZEMELER İLE SU YALITIMI YAPILMASI
15.270.1001 | Elastomerik reçine esaslı sıvı plastik kaplama malzemesi ile 2 kat halinde toplam 1 mm kalınlıkta su yalıtımı yapılması | m² | 586.29
15.270.1002 | Elastomerik reçine esaslı sıvı plastik kaplama malzemesi ile file takviyeli olarak, 2 kat halinde toplam 1 mm kalınlıkta su yalıtımı yapılması | m² | 619.41
15.270.1003 | Elastomerik reçine esaslı sıvı plastik kaplama malzemesi ile 3 kat halinde toplam 1,5 mm kalınlıkta su yalıtımı yapılması | m² | 750.35
15.270.1004 | Elastomerik reçine esaslı sıvı plastik kaplama malzemesi ile file takviyeli olarak, 3 kat halinde toplam 1,5 mm kalınlıkta su yalıtımı yapılması | m² | 783.48
15.270.1005 | Çimento esaslı polimer modifiyeli iki bileşenli kullanıma hazır yalıtım harcı ile 2 kat halinde toplam 1.5 mm kalınlıkta su yalıtımı yapılması | m² | 530.04
15.270.1006 | Çimento esaslı polimer modifiyeli iki bilesenli kullanıma hazır yalıtım harcı ile file takviyeli olarak, 2 kat halinde toplam 1.5 mm kalınlıkta su yalıtımı yapılması | m² | 563.16
15.270.1007 | Çimento esaslı polimer modifiyeli iki bilesenli kullanıma hazır yalıtım harcı ile 3 kat halinde toplam 2 mm kalınlıkta su yalıtımı yapılması | m² | 637.85
15.270.1008 | Çimento esaslı polimer modifiyeli iki bilesenli kullanıma hazır yalıtım harcı ile file takviyeli olarak, 3 kat halinde toplam 2 mm kalınlıkta su yalıtımı yapılması | m² | 670.98
15.270.1009 | Çimento esaslı tek bilesenli kristalize su yalıtım harcı ile 2 kat halinde toplam 1.5 mm kalınlıkta su yalıtımı yapılması | m² | 473.85
15.270.1010 | Çimento esaslı tek bilesenli kristalize su yalıtım harcı ile file takviyeli olarak, 2 kat halinde toplam 1.5 mm kalınlıkta su yalıtımı yapılması | m² | 506.98
15.270.1011 | Çimento esaslı tek bilesenli kristalize su yalıtım harcı ile 3 kat halinde toplam 2 mm kalınlıkta su yalıtımı yapılması | m² | 562.95
15.270.1012 | Çimento esaslı tek bilesenli kristalize su yalıtım harcı ile file takviyeli olarak, 3 kat halinde toplam 2 mm kalınlıkta su yalıtımı yapılması | m² | 596.08
15.270.1101 | Hibrit Poliürea bazlı iki bileşenli su yalıtım malzemesi ile 2 mm kalınlıkta su yalıtımı yapılması | m² | 1469.4
15.270.1111 | % 100 Saf Poliürea bazlı iki bileşenli su yalıtım malzemesi ile 2 mm kalınlıkta su yalıtımı yapılması | m² | 2170.65
BİNA TEMELLERİNDE GEOSENTETİK KİL ÖRTÜLER İLE SU YALITIMI YAPILMASI
15.270.1202 | Bina temellerinde geosentetik kil örtüler ile su yalıtımı yapılması (Alt Tabaka 100 gr/m² PP Örgülü Geotekstil, Üst Tabaka 200 gr/m² PP Örgüsüz Geotekstil, Toplam Ağırlık 5500 gr/m²) | m² | 293.75
15.270.1203 | Bina temellerinde geosentetik kil örtüler ile su yalıtımı yapılması (Alt Tabaka 100 gr/m² PP Örgülü Geotekstil, Üst Tabaka 200 gr/m² PP Örgüsüz Geotekstil, Toplam Ağırlık 6500 gr/m²) | m² | 300.63
DERZ YAPILMASI
15.275.1011 | Taş duvar yüzeylerine gömme oluklu derz yapılması | m² | 265.98
15.275.1012 | Taş duvar yüzeylerine kabartma derz yapılması | m² | 290.35
SIVA YAPILMASI
15.275.1111 | 250/350 kg çimento dozlu kaba ve ince harçla sıva yapılması (dış cephe sıvası) | m² | 744.5
15.275.1112 | 200/250 kg kireç/çimento karışımı kaba ve ince harçla sıva yapılması (iç cephe sıvası) | m² | 661.76
15.275.1113 | 250/350 kg kireç/çimento karışımı kaba ve ince harçla sıva yapılması (tavan sıvası) | m² | 693.65
15.275.1114 | 250/350 kg çimento dozlu kaba ve ince harçla serpme (çarpma) sıva yapılması | m² | 517.38
15.275.1115 | 350 kg çimento dozlu harçla tek kat ince sıva yapılması | m² | 483.61
15.275.1116 | 250 kg çimento dozlu harç ile kaba sıva yapılması | m² | 443.51
15.275.1117 | 200 kg Çimento ve Kireç karşımı harç ile kaba sıva yapılması (iç cephe) | m² | 454.16
METAL KAPI KASA ARKASI DOLGUSU
15.275.9992 | Metal kapı kasa arkalarının beton harcı ile doldurulması | m² | 623.56
ALÇI SIVA VE KAPLAMA İŞLERİ
15.280.1009 | Perlitli sıva alçısı ve saten alçı ile kaplama yapılması (Beton, tuğla duvar vb. yüzeylere) | m² | 694.59
15.280.1010 | Perlitli sıva alçısı ve saten alçı harçlarının karışımı ile ortalama 5 mm kalınlıkta düzeltme sıvası yapılması (Kaba sıva, brüt beton yüzeyler, perlitli alçı yüzeyler vb. yüzeylere) | m² | 245.86
15.280.1011 | Saten alçı kaplaması yapılması (ortalama 1 mm kalınlık) | m² | 139.71
15.280.1012 | Makina alçısı ile tavanlara 15 mm kalınlığında tek kat alçı sıva yapılması | m² | 468.55
15.280.1013 | Makina alçısı ile duvarlara 20 mm kalınlığında tek kat alçı sıva yapılması (Beton, tuğla vb. yüzeylere) | m² | 505.15
YALITIM SIVALARI İLE SIVA YAPILMASI
15.285.1001 | Hazır (fabrikasyon) kaba/ince sıva harcı (TI, WI, CSI) ile iç veya dış yüzeylere 2 cm kalınlıkta sıva yapılması | m² | 653.86
15.285.1002 | Hazır (fabrikasyon) kaba/ince sıva harcı (TI, WI, CSI) ile iç veya dış yüzeylere 3 cm kalınlıkta sıva yapılması | m² | 877.66
15.285.1003 | Hazır (fabrikasyon) kaba/ince sıva harcı (TI, WI, CSI) ile iç veya dış yüzeylere 4 cm kalınlıkta sıva yapılması | m² | 1101.48
15.285.1011 | Hazır (fabrikasyon) kaba/ince sıva harcı (TI, WI, CSII) ile iç veya dış yüzeylere 2 cm kalınlıkta sıva yapılması | m² | 667.61
15.285.1012 | Hazır (fabrikasyon) kaba/ince sıva harcı (TI, WI, CSII) ile iç veya dış yüzeylere 3 cm kalınlıkta sıva yapılması | m² | 898.29
15.285.1013 | Hazır (fabrikasyon) kaba/ince sıva harcı (TI, WI, CSII) ile iç veya dış yüzeylere 4 cm kalınlıkta sıva yapılması | m² | 1128.98
AHŞAP ÇATI
15.300.1001 | Ahşaptan oturtma çatı yapılması (çatı örtüsü altı tahta kaplamalı) | m² | 1417.89
15.300.1002 | Ahşaptan oturtma çatı yapılması (çatı örtüsünün altı OSB/3 kaplamalı) | m² | 1566.83
15.300.1003 | Ahşaptan makaslı çatı yapılması | m³ | 28881.34
15.300.1004 | Rendeli ahşaptan makaslı çatı yapılması | m³ | 29746.83
15.300.1005 | Çatı üzerine tahta kaplama yapılması | m² | 611.06
15.300.1006 | Çatı üzerine OSB/3 kaplama yapılması | m² | 684.69
15.300.1007 | Rendeli ahşaptan saçak altı ve alın kaplaması yapılması | m² | 1031.53
KİL KİREMİT ÇATI İŞLERİ
15.305.1001 | Üst ve alt kiremit (alaturka) ile çatı örtüsü yapılması (Sızdırmazlık Sınıfı: Grup 1) (150 donma-çözülme çevrimine dayanıklı) (3 Latalı sistem) | m² | 1577.38
15.305.1002 | Üst ve alt kiremit (alaturka) ile çatı örtüsü yapılması (Sızdırmazlık Sınıfı: Grup 1) (90 donma-çözülme çevrimine dayanıklı) (3 Latalı sistem) | m² | 1519.63
15.305.1003 | Yan ve üst kenarından kenetlenebilen kiremit ile çatı örtüsü yapılması (Sızdırmazlık Sınıfı: Grup 1) (150 donma-çözülme çevrimine dayanıklı) (2 Latalı sistem) | m² | 1070.5
15.305.1004 | Yan ve üst kenarından kenetlenebilen kiremit ile çatı örtüsü yapılması (Sızdırmazlık Sınıfı: Grup 1) (90 donma-çözülme çevrimine dayanıklı) (2 Latalı sistem) | m² | 1029.81
15.305.1005 | Mahya kiremitleri ile mahya yapılması (Sızdırmazlık Sınıfı: Grup 1) (150 donma-çözülme çevrimine dayanıklı) | m | 550.29
15.305.1006 | Mahya kiremitleri ile mahya yapılması (Sızdırmazlık Sınıfı: Grup 1) (90 donma-çözülme çevrimine dayanıklı) | m | 520.1
BETON/PERLİTLİ BETON KİREMİT ÇATI İŞLERİ
15.305.1201 | Renksiz beton kiremitler ile çatı örtüsü yapılması (çift latalı sistem) | m² | 949.75
15.305.1202 | Demir oksit boyalı beton kiremitler ile çatı örtüsü yapılması (çift latalı sistem) | m² | 994.38
15.305.1203 | Demir oksit boyalı üzeri renkli sırla kaplanmış beton kiremitler ile çatı örtüsü yapılması (çift latalı sistem) | m² | 1041.63
15.305.1204 | Renksiz beton mahya kiremitleri ile mahya yapılması | m | 567.38
15.305.1205 | Demir oksit boyalı beton mahya kiremitleri ile mahya yapılması | m | 604.13
15.305.1206 | Demir oksit boyalı üzeri renkli sırla kaplanmış beton mahya kiremitleri ile mahya yapılması | m | 644.81
15.305.1207 | Renksiz perlitli beton kiremitler ile çatı örtüsü yapılması (çift latalı sistem) | m² | 910.38
15.305.1208 | Demir oksit boyalı perlitli beton kiremitler ile çatı örtüsü yapılması (çift latalı sistem) | m² | 949.75
15.305.1209 | Demir oksit boyalı üzeri renkli sırla kaplanmış perlitli beton kiremitler ile çatı örtüsü yapılması (çift latalı sistem) | m² | 994.38
15.305.1210 | Renksiz perlitli beton mahya kiremitleri ile mahya yapılması | m | 552.94
15.305.1211 | Demir oksit boyalı perlitli beton mahya kiremitleri ile mahya yapılması | m | 568.69
15.305.1212 | Demir oksit boyalı üzeri renkli sırla kaplanmış beton mahya kiremitleri ile mahya yapılması | m | 623.81
15.305.1213 | Alüminyum ile güçlendirilmiş polibitülen/vulkanize termoplastik (tpv) kaplı, kendinden yapışkanlı, UV dayanımlı duvar baca dibi bandı ile duvar, baca dibi vb. yerlerde su yalıtımı yapılması (Toplam 25-40 cm genişlikte) | m | 472.31
15.305.1214 | Alüminyum baskı çıtası ve poliüretan mastik ile yalıtım bitişlerinde sızdırmazlık sağlanması | m | 294.83
15.305.1215 | PVC esaslı, kendinden kanallı, UV dayanımlı, kanatlı oluk/vadidere su yalıtımı (min. 50 cm genişlikte) ile çatı deresi yapılması | m | 459
TENEKECİLİK İŞLERİ
Düşey yağmur borusu yapılması ve yerine tespiti
15.310.1001 | 12 no'lu çinko levhadan 150 mm çapında düşey yağmur borusu yapılması ve yerine tespiti. | m | 1085.9
15.310.1002 | 12 no'lu çinko levhadan 120 mm çapında düşey yağmur borusu yapılması ve yerine tespiti. | m | 973.39
15.310.1003 | 12 no'lu çinko levhadan 100 mm çapında düşey yağmur borusu yapılması ve yerine tespiti. | m | 898.98
15.310.1004 | 10 no'lu çinko levhadan 100 mm çapında düşey yağmur borusu yapılması ve yerine tespiti. | m | 820.96
15.310.1005 | 10 no'lu çinko levhadan 80 mm çapında düşey yağmur borusu yapılması ve yerine tespiti. | m | 776.16
15.310.1006 | 12 no'lu çinko levhadan 80 mm çapında düşey yağmur borusu yapılması ve yerine tespiti. | m | 842.91
15.310.1007 | 10 no'lu çinko levhadan 75 mm çapında düşey yağmur borusu yapılması ve yerine tespiti. | m | 747.55
15.310.1008 | 10 no'lu çinko levhadan 70 mm çapında düşey yağmur borusu yapılması ve yerine tespiti. | m | 707.86
Yağmur oluğu yapılması ve yerine tespiti
15.310.1101 | 14 no'lu çinko levhadan 240 mm çapında yağmur oluğu yapılması ve yerine tespiti. | m | 2264.46
15.310.1102 | 12 no'lu çinko levhadan 185 mm çapında yağmur oluğu yapılması ve yerine tespiti. | m | 1877.18
15.310.1103 | 12 no'lu çinko levhadan 155 mm çapında yağmur oluğu yapılması ve yerine tespiti. | m | 1748.6
15.310.1104 | 12 no'lu çinko levhadan 130 mm çapında yağmur oluğu yapılması ve yerine tespiti. | m | 1608.45
15.310.1105 | 12 no'lu çinko levhadan 110 mm çapında yağmur oluğu yapılması ve yerine tespiti. | m | 1534.06
15.310.1106 | 12 no'lu çinko levhadan 90 mm çapında yağmur oluğu yapılması ve yerine tespiti. | m | 1438.16
Diğer tenekecilik işleri
15.310.1201 | 14 no'lu çinko levhadan eğimli çatı deresi yapılması ve yerine konulması | m | 1344.89
15.310.1202 | 14 no'lu çinko levhadan oluk halinde yatay çatı deresi yapılması ve yerine konulması | m | 2626
15.310.1203 | 12 no'lu çinko levhadan 30x40x30 cm ebadında yağmur suyu haznesi yapılması ve yerine konulması | Ad | 3012.39
15.310.1204 | 14 no'lu çinko levhadan atika duvar arkası için çatı deresi yapılması ve yerine konulması | m | 2818.48
15.310.1205 | 12 No'lu çinko levhadan sıva eteği, baca kenarı, çatı muayene pencereleri ve çatı fenerleri dipleri yapılması ve yerine konulması | m | 1065.46
15.310.1206 | 12 No.lu çinko levhadan atika duvarları üst ve yanlarına kaplama yapılması ve yerine konulması | m² | 1919.03
15.310.1207 | 12 no.lu çinko levhadan pencere denizliği yapılması ve yerine konulması | m | 981.49
15.310.1208 | 12 no.lu çinko levhadan baca temizleme kutusu yapılması ve yerine konulması | Ad | 575.98
15.310.1209 | 12 no.lu çinko levhadan soba deliği ağızlığı ve kapağı yapılması ve yerine konulması | Ad | 412.8
Bakır boru, oluk vb. imalat
15.310.1301 | 0.50 mm bakır levhadan 125 mm çapında düşey yağmur borusu yapılması ve yerine tespiti | m | 1955.96
15.310.1302 | 0,50 mm bakır levhadan 155 mm çapında yağmur oluğu yapılması ve yerine tespiti (yuvarlak veya köşeli kesitte) | m | 3108.18
15.310.1303 | 0,50 mm bakır levhadan çatı deresi yapılması ve yerine tesbiti | m | 3155.25
15.310.1304 | 0,50 mm bakır levhadan oluk halinde çatı deresi yapılması ve yerine tespiti | m | 5487.38
15.310.1305 | 0,50 mm bakır levhadan 30x40x30 cm ebadında yağmur suyu haznesi yapılması ve yerine tespiti | Ad | 4874.18
15.310.1306 | 0,50 mm bakır levhadan atika duvarı arkasına çatı deresi yapılması ve yerine konulması | m | 5778.75
15.310.1307 | 0,50 mm bakır levhadan sıva eteği, baca kenarı, çatı muayene pencereleri ve çatı feneri dipleri yapılması ve yerine konulması | m | 2253.94
15.310.1308 | 0,50 mm bakır levhadan atika duvarları üst ve yanlarına kaplama yapılması ve yerine konulması | m² | 4563.41
15.310.1309 | 0,50 mm bakır levhadan pencere denizliği yapılması ve yerine konulması | m | 1980.81
PVC Yağmursuyu Borusu, Oluğu vb.
15.315.1001 | Ø 70 mm çapında bir ucu muflu sert PVC yağmur borusu temini ve yerine tesbiti | m | 207.41
15.315.1002 | Ø 100 mm çapında bir ucu muflu sert PVC yağmur borusu temini ve yerine tesbiti | m | 268.14
15.315.1003 | Ø 125 mm çapında bir ucu muflu sert PVC yağmur borusu temini ve yerine tesbiti | m | 310.75
15.315.1004 | Ø 100 mm çapında sert PVC yağmur oluğu temini ve yerine tesbiti | m | 371.1
15.315.1005 | Ø 150 mm çapında sert PVC yağmur oluğu temini ve yerine tesbiti | m | 437.71
Eksiz Yağmur Oluğu
15.315.1101 | 0.50 mm kalınlıkta, sıcak daldırma galvaniz üzeri boyalı düz sacdan eksiz oluk yapılması ve yerine montajı (Sac genişiliği toplam 30 cm) | m | 363.56
YALITIMLI ÇATI CEPHE PANELİ İŞLERİ
15.320.1001 | Mevcut ahşap, betonarme yada çelik aşıklar üzerine, 50 mm poliüretan yalıtımlı (üstü 0.50 mm kalınlıkta boyalı galvanizli sac ve altı 0.40 mm kalınlıkta boyalı galvanizli sac) çatı paneli ile çatı örtüsü yapılması | m² | 1459.66
15.320.1002 | Mevcut ahşap, betonarme yada çelik aşıklar üzerine, 50 mm poliüretan yalıtımlı (üstü 1.20 mm kalınlıkta PVC membranlı, altı 0.60 mm kalınlıkta boyalı galvanizli sac) çatı paneli ile çatı örtüsü yapılması | m² | 2015.91
15.320.1003 | Mevcut ahşap, betonarme yada çelik aşıklar üzerine, 50 mm poliüretan yalıtımlı (üstü 1.20 mm kalınlıkta TPO membranlı, altı 0.60 mm kalınlıkta boyalı galvanizli sac) çatı paneli ile çatı örtüsü yapılması | m² | 2075.91
15.320.1004 | Mevcut ahşap, betonarme yada çelik aşıklar üzerine, 50 mm poliizosiyanurat yalıtımlı (üstü 0.50 mm kalınlıkta boyalı galvanizli sac ve altı 0.40 mm kalınlıkta boyalı galvanizli sac) çatı paneli ile çatı örtüsü yapılması | m² | 1572.16
15.320.1005 | Mevcut ahşap, betonarme yada çelik aşıklar üzerine, 50 mm poliizosiyanurat yalıtımlı (üstü 1.20 mm kalınlıkta PVC membranlı, altı 0.60 mm kalınlıkta boyalı galvanizli sac) çatı paneli ile çatı örtüsü yapılması | m² | 2165.91
15.320.1006 | Mevcut ahşap, betonarme yada çelik aşıklar üzerine, 50 mm poliizosiyanurat yalıtımlı (üstü 1.20 mm kalınlıkta TPO membranlı, altı 0.60 mm kalınlıkta boyalı galvanizli sac) çatı paneli ile çatı örtüsü yapılması | m² | 2180.91
15.320.1007 | Mevcut ahşap, betonarme yada çelik aşıklar üzerine, 60 mm polistren yalıtımlı (üstü 0.70 mm kalınlıkta, altı 0.50 mm kalınlıkta naturel, gofrajlı alüminyum) çatı paneli ile çatı örtüsü yapılması | m² | 1684.66
15.320.1008 | Mevcut ahşap, betonarme yada çelik aşıklar üzerine, 60 mm polistren yalıtımlı (üstü 0.50 mm kalınlıkta boyalı galvanizli sac, altı 0.40 mm kalınlıkta boyalı galvanizli sac) çatı paneli ile çatı örtüsü yapılması | m² | 1437.16
15.320.1009 | Mevcut ahşap, betonarme yada çelik aşıklar üzerine, 60 mm polistren yalıtımlı (üstü 0.50 mm kalınlıkta boyalı galvanizli sac, altı 0.40 mm kalınlıkta, naturel, gofrajlı alüminyum) çatı paneli ile çatı örtüsü yapılması | m² | 1557.16
15.320.1010 | Mevcut çelik aşıklar üzerine, 60 mm taşyünü yalıtımlı (üstü 0.50 mm kalınlıkta boyalı galvanizli sac ve altı 0.50 mm kalınlıkta boyalı galvanizli sac) çatı paneli ile çatı örtüsü yapılması | m² | 1854.98
15.320.1011 | Mevcut çelik aşıklar üzerine, 60 mm taşyünü yalıtımlı (üstü 1.20 mm kalınlıkta PVC membranlı, altı 0.60 mm kalınlıkta boyalı galvanizli sac) çatı paneli ile çatı örtüsü yapılması | m² | 2415.6
15.320.1012 | Mevcut çelik aşıklar üzerine, 60 mm taşyünü yalıtımlı (üstü 1.20 mm kalınlıkta TPO membranlı, altı 0.60 mm kalınlıkta boyalı galvanizli sac) çatı paneli ile çatı örtüsü yapılması | m² | 2498.1
15.320.1013 | Mevcut çelik aşıklar üzerine, 60 mm taşyünü yalıtımlı (üstü 1.50 mm kalınlıkta TPO membranlı, altı 0.60 mm kalınlıkta boyalı galvanizli sac) çatı paneli ile çatı örtüsü yapılması | m² | 2543.1
15.320.1014 | Mevcut çelik aşıklar üzerine, 50 mm taşyünü + 25 mm poliüretan yalıtımlı (üstü 1.20 mm kalınlıkta PVC membranlı, altı 0.60 mm kalınlıkta boyalı galvanizli sac) çatı paneli ile çatı örtüsü yapılması | m² | 2640.6
15.320.1015 | Mevcut çelik aşıklar üzerine, 50 mm taşyünü + 25 mm poliüretan yalıtımlı (üstü 1.20 mm kalınlıkta TPO membranlı, altı 0.60 mm kalınlıkta boyalı galvanizli sac) çatı paneli ile çatı örtüsü yapılması | m² | 2693.1
ÇİNKO, BAKIR, ALÜMİNYUM VE SAC ÇATI ÖRTÜSÜ İŞLERİ
15.325.1001 | Ahşap çatı üzerine 0,50 mm kalınlıkta 10 no'lu çinkodan çatı örtüsü yapılması | m² | 2398.81
15.325.1002 | Ahşap çatı üzerine 0,50 mm kalınlıkta bakır levhadan çatı örtüsü yapılması | m² | 5560.13
15.325.1003 | Ahşap çatı üzerine 0,66 mm bakır levhadan çatı örtüsü yapılması | m² | 6871.31
15.325.1004 | Ahşap çatı üzerine 0,70 mm kalınlıkta düz alüminyum levha (EN AW 3003 Al-Mn1 Cu) ile çatı örtüsü yapılması | m² | 2329.66
15.325.1005 | Mevcut ahşap, çelik ,betonarme kiriş veya aşıklı çatı üzerinde 0.70 mm kalınlığında trapezoidal alüminyum levhalar (EN AW 3003 Al-Mn1 Cu) ile çatı örtüsü yapılması. | m² | 1190.03
15.325.1006 | Mevcut ahşap, çelik ,betonarme kiriş veya aşıklı çatı üzerinde 0.70 mm kalınlığında trapezoidal alüminyum levhalar (EN AW 1050A, Al 99,5) ile çatı örtüsü yapılması. | m² | 1160.5
15.325.1007 | Mevcut betonarme, ön yapımlı hazır beton plak veya kaplama tahtalı ahşap çatı döşemesi üzerine 0.70 mm kalınlığında trapezoidal alüminyum levhalar (EN AW 3003 Al-Mn1 Cu) ile çatı örtüsü yapılması | m² | 1364.4
15.325.1008 | Ahsap çatı üzerine 0.50 mm kalınlıkta sıcak daldırma galvanizli düz sac ile çatı örtüsü yapılması | m² | 1470.75
15.325.1009 | Ahşap çatı üzerine 0.50 mm kalınlıkta sıcak daldırma galvanizli oluklu/trapez sac ile çatı örtüsü yapılması | m² | 654.61
DİĞER ÇATI ÖRTÜSÜ İŞLERİ
15.325.1101 | Ahşap çatı üzerine elyaf takviyeli çimentodan yapılmış oluklu levhalarla çatı örtüsü yapılması | m² | 544.44
15.325.1102 | Ahşap çatı üzerine her renkte oluklu bitümlü levhalarla çatı örtüsü yapılması (KATEGORİ R≥1400 N/M²) (Yangın Sınıfı Broof) | m² | 464.38
15.325.1103 | Betonarme veya techizatlı hazır (hafif veya normal agrega ile) Beton plaklarla yapılmış mevcut çatı döşemesi üzerine 0.50 mm kalınlıkta sıcak daldırma galvanizli, oluklu/trapez sac ile çatı örtüsü yapılması. | m² | 697.11
15.325.1104 | Betonarme veya teçhizatlı hazır (hafif veya normal agrega ile) beton plaklarla yapılmış mevcut çatı döşemesi üzerine elyaflı çimentodan yapılmış oluklu levhalarla çatı örtüsü yapılması | m² | 631.94
15.325.1105 | Betonarme veya teçhizatlı hazır (hafif veya normal agrega ile) beton plaklarla yapılmış mevcut çatı döşemesi üzerine her renkte oluklu bitümlü levhalarla çatı örtüsü yapılması (KATEGORİ R≥1400 N/M²) (Yangın Sınıfı Broof) | m² | 554.99
15.325.1106 | Çelik veya ön yapımlı betonarme kiriş üzerine her renkte oluklu bitümlü levhalarla çatı örtüsü yapılması (KATEGORİ R≥ 1400N/m²) (Yangın Sınıfı Broof) | m² | 539.86
15.325.1107 | Betonarme çatı üzerine kurşun levha ile çatı örtüsü yapılması | Kg | 212.64
15.325.1108 | Techizatlı hazır beton plakla yapılmış mevcut döşemesi üzerine 0.50 mm kalınlıkta sıcak daldırma galvanizli düz sac ile çatı örtüsü yapılması | m² | 846.5
15.325.1109 | Çelik veya ön yapımlı betonarme kiriş üzerine 0.50 mm kalınlıkta sıcak daldırma galvanizli oluklu/trapez sac ile çatı örtüsü yapılması. | m² | 658.36
15.325.1110 | Çelik veya ön yapımlı betonarme kiriş üzerine elyaflı çimentolu oluklu levhalarla çatı örtüsü yapılması | m² | 593.19
ÇATI ÖRTÜLERİ ALTINA SU YALITIMI YAPILMASI
15.330.1001 | Eğimli çatılarda, çatı örtüsü altına, minimum 1 mm kalınlıkta iki yüzü polietilen film kaplı cam tülü taşıyıcılı laminesiz polimer bitümlü örtü ile su yalıtımı yapılması | m² | 232.56
15.330.1002 | Eğimli çatılarda, çatı örtüsü altına, minimum 0,60 mm kalınlıkta iki yüzü polietilen film kaplı polyester keçe taşıyıcılı laminesiz polimer bitümlü örtü ile su yalıtımı yapılması | m² | 246.31
15.330.1003 | Eğimli çatılarda, çatı örtüsü altına, su buharı geçişine açık su yalıtım örtüsü ile su yalıtımı yapılması | m² | 239.44
15.330.1004 | Eğimli çatılarda, çatı örtüsü altına, 3 mm kalınlıkta plastomer esaslı, cam tülü taşıyıcılı polimer bitümlü örtü (-10 °C soğukta bükülmeli) ile su yalıtımı yapılması | m² | 379.2
15.330.1005 | Eğimli çatılarda, çatı örtüsü altına, 3 mm kalınlıkta plastomer esaslı, polyester keçe taşıyıcılı polimer bitümlü örtü (-10 °C soğukta bükülmeli) ile su yalıtımı yapılması | m² | 406.7
15.330.1006 | Eğimli çatılarda, çatı örtüsü altına, 3 mm kalınlıkta elastomer esaslı, cam tülü taşıyıcılı polimer bitümlü örtü (-20 °C soğukta bükülmeli) ile su yalıtımı yapılması | m² | 402.58
15.330.1007 | Eğimli çatılarda, çatı örtüsü altına, 3 mm kalınlıkta elastomer esaslı, polyester keçe taşıyıcılı polimer bitümlü örtü (-20 °C soğukta bükülmeli) ile su yalıtımı yapılması | m² | 447.95
15.330.1008 | Eğimli çatılarda, çatı örtüsü altına, 3 mm kalınlıkta plastomer esaslı, cam tülü taşıyıcılı polimer bitümlü örtü (-5 °C soğukta bükülmeli) ile su yalıtımı yapılması | m² | 368.2
15.330.1009 | Eğimli çatılarda, çatı örtüsü altına, 3 mm kalınlıkta plastomer esaslı, polyester keçe taşıyıcılı polimer bitümlü örtü (-5 °C soğukta bükülmeli) ile su yalıtımı yapılması | m² | 392.95
15.330.1010 | Eğimli çatılarda, çatı örtüsü altına, organik lifli bitüm emdirilmiş kiremit altı su yalıtım levhası ile su yalıtımı yapılması (Mevcut ahşap kaplama üzerine) | m² | 378.75
15.330.1011 | Eğimli çatılarda, çatı örtüsü altına, organik lifli bitüm emdirilmiş kiremit altı su yalıtım levhası ile su yalıtımı yapılması (Betonarme çatılarda) | m² | 476.86
POLİETİLEN KÖPÜK ŞİLTELERLE YATAYDA ISI VE SES YALITIMI YAPILMASI
15.340.9951 | 2 mm kalınlıkta, polietilen köpüğünden mamul düz şilte (min. 90 kg/m³ yoğunlukta) ile yatayda (zemin ya da ara kat döşeme betonu üzerinde vb.) ısı ve ses yalıtımı yapılması | m² | 87.75
15.340.9952 | 5 mm kalınlıkta, polietilen köpüğünden mamul düz şilte (min. 90 kg/m³ yoğunlukta) ile yatayda (zemin ya da ara kat döşeme betonu üzerinde vb.) ısı ve ses yalıtımı yapılması | m² | 154.69
15.340.9953 | 8 mm kalınlıkta, polietilen köpüğünden mamul düz şilte (min. 90 kg/m³ yoğunlukta) ile yatayda (zemin ya da ara kat döşeme betonu üzerinde vb.) ısı ve ses yalıtımı yapılması | m² | 226.88
15.340.9961 | 2 mm kalınlıkta, polietilen köpüğünden mamul delikli şilte (min. 90 kg/m³ yoğunlukta) ile yatayda (şap betonu üzerine vb.) ısı ve ses yalıtımı yapılması | m² | 135
15.340.9962 | 2,5 mm kalınlıkta, polietilen köpüğünden mamul delikli şilte (min. 90 kg/m³ yoğunlukta) ile yatayda (şap betonu üzerine vb.) ısı ve ses yalıtımı yapılması | m² | 167.81
15.340.9963 | 5 mm kalınlıkta, polietilen köpüğünden mamul delikli şilte (min. 90 kg/m³ yoğunlukta) ile yatayda (şap betonu üzerine vb.) ısı ve ses yalıtımı yapılması | m² | 226.88
EPS MALZEMELER İLE ISI YALITIMI YAPILMASI
EPS ile Mantolama Yapılması
15.341.1001 | 5 cm kalınlıkta yüzeye dik çekme mukavemeti en az 100kPa (TR100) ekspande polistren levhalar (EPS) ile dış duvarlarda dıştan ısı yalıtımı ve üzerine ısı yalıtım sıvası yapılması (Mantolama) | m² | 1000.81
15.341.1002 | 6 cm kalınlıkta yüzeye dik çekme mukavemeti en az 100kPa (TR100) ekspande polistren levhalar (EPS) ile dış duvarlarda dıştan ısı yalıtımı ve üzerine ısı yalıtım sıvası yapılması (Mantolama) | m² | 1022.46
15.341.1003 | 8 cm kalınlıkta yüzeye dik çekme mukavemeti en az 100kPa (TR100) ekspande polistren levhalar (EPS) ile dış duvarlarda dıştan ısı yalıtımı ve üzerine ısı yalıtım sıvası yapılması (Mantolama) | m² | 1065.78
15.341.1004 | 10 cm kalınlıkta yüzeye dik çekme mukavemeti en az 100kPa (TR100) ekspande polistren levhalar ile (EPS) dış duvarlarda dıştan ısı yalıtımı ve üzerine ısı yalıtım sıvası yapılması (Mantolama) | m² | 1109.09
Grafit/Karbon Esaslı EPS ile Mantolama Yapılması
15.341.1021 | 5 cm kalınlıkta yüzeye dik çekme mukavemeti en az 100kPa (TR100) grafit/karbon esaslı ekspande polistren levhalar (EPS) ile dış duvarlarda dıştan ısı yalıtımı ve üzerine ısı yalıtım sıvası yapılması (Mantolama) | m² | 1020.5
15.341.1022 | 6 cm kalınlıkta yüzeye dik çekme mukavemeti en az 100kPa (TR100) grafit/karbon esaslı ekspande polistren (EPS) levhalar ile dış duvarlarda dıştan ısı yalıtımı ve üzerine ısı yalıtım sıvası yapılması (Mantolama) | m² | 1046.09
15.341.1023 | 8 cm kalınlıkta yüzeye dik çekme mukavemeti en az 100kPa (TR100) grafit/karbon esaslı ekspande polistren levhalar (EPS) ile dış duvarlarda dıştan ısı yalıtımı ve üzerine ısı yalıtım sıvası yapılması (Mantolama) | m² | 1097.28
15.341.1024 | 10 cm kalınlıkta yüzeye dik çekme mukavemeti en az 100kPa (TR100) grafit/karbon esaslı ekspande polistren levhalar ile dış duvarlarda dıştan ısı yalıtımı ve üzerine ısı yalıtım sıvası yapılması (Mantolama) | m² | 1148.46
Yüke Maruz Kalmayan Döşemelerde Isı Yalıtımı Yapılması
15.341.1041 | 5 cm kalınlıkta EPS levhalar (60 Kpa basınç dayanımlı) ile yatayda sadece çatı döşemesinde (yüke maruz kalmayan döşemelerde) ısı yalıtımı yapılması | m² | 144.85
15.341.1042 | 5 cm kalınlıkta EPS levhalar (90 Kpa basınç dayanımlı) ile yatayda (yüke maruz kalmayan döşemelerde) ısı yalıtımı yapılması | m² | 157.98
15.341.1043 | 5 cm kalınlıkta Grafit/Karbon Esaslı EPS levhalar (60 Kpa basınç dayanımlı) ile yatayda sadece çatı döşemesinde (yüke maruz kalmayan döşemelerde) ısı yalıtımı yapılması | m² | 171.1
15.341.1044 | 5 cm kalınlıkta Grafit/Karbon Esaslı EPS levhalar (90 Kpa basınç dayanımlı) ile yatayda (yüke maruz kalmayan döşemelerde) ısı yalıtımı yapılması | m² | 187.5
Yüke Maruz Kalan Döşemelerde Isı Yalıtımı Yapılması
15.341.1061 | 5 cm kalınlıkta EPS levhalar (150 Kpa basınç dayanımlı) ile yatayda (yüke maruz kalan döşemelerde) ısı yalıtımı yapılması | m² | 190.79
15.341.1062 | 5 cm kalınlıkta EPS levhalar (200 Kpa basınç dayanımlı) ile yatayda (yüke maruz kalan döşemelerde ) ısı yalıtımı yapılması | m² | 230.16
15.341.1063 | 5 cm kalınlıkta Grafit/Karbon Esaslı EPS levhalar (150 Kpa basınç dayanımlı) ile yatayda (yüke maruz kalan döşemelerde ) ısı yalıtımı yapılması | m² | 236.73
15.341.1064 | 5 cm kalınlıkta Grafit/Karbon Esaslı EPS levhalar (200 Kpa basınç dayanımlı) ile yatayda (yüke maruz kalan döşemelerde ) ısı yalıtımı yapılması | m² | 282.66
İçten Sıvalı Uygulamar İle Isı Yalıtımı Yapılması
15.341.1081 | 5 cm kalınlıkta basma mukavemeti en az 90 kPa (CS(10)90) Ekspande Polistren levhalar (EPS) ile duvarlarda içten ısı yalıtımı ve üzerine ısı yalıtım sıvası yapılması | m² | 986.11
15.341.1082 | 5 cm kalınlıkta basma mukavemeti en az 150 kPa (CS(10)150) Ekspande Polistren levhalar (EPS) ile duvarlarda içten ısı yalıtımı ve üzerine ısı yalıtım sıvası yapılması | m² | 1022.21
15.341.1083 | 5 cm kalınlıkta Grafit/Karbon esaslı basma mukavemeti en az 90 kPa (CS(10)90) Ekspande Polistren levhalar (EPS) ile duvarlarda içten ısı yalıtımı ve üzerine ısı yalıtım sıvası yapılması | m² | 1015.65
15.341.1084 | 5 cm kalınlıkta Grafit/Karbon esaslı basma mukavemeti en az 150 kPa (CS(10)150) Ekspande Polistren levhalar (EPS) ile duvarlarda içten ısı yalıtımı ve üzerine ısı yalıtım sıvası yapılması | m² | 1068.15
Geleneksel Teras Çatılarda Isı Yalıtımı Yapılması
15.341.1101 | 10 cm kalınlıkta basma mukavemeti en az 100 kPa (üzeri gezilmeyen teras çatılarda) ekspande polistren levhalar (EPS) ile ısı yalıtımı yapılması | m² | 292.5
15.341.1102 | 10 cm kalınlıkta basma mukavemeti en az 150 kPa ekspande polistren levhalar (EPS) ile (geleneksel gezilebilir teras çatı vb.) ısı yalıtımı yapılması | m² | 338.44
15.341.1103 | 10 cm kalınlıkta basma mukavemeti en az 100 kPa (üzeri gezilmeyen teras çatılarda) grafit/karbon esaslı ekspande polistren levhalar (EPS) ile ısı yalıtımı yapılması | m² | 364.69
15.341.1104 | 10 cm kalınlıkta basma mukavemeti en az 150 kPa grafit/karbon esaslı ekspande polistren levhalar (EPS) ile (geleneksel gezilebilir teras çatı vb.) ısı yalıtımı yapılması | m² | 430.31
Ters Teras Çatılarda Isı Yalıtımı Yapılması
15.341.1121 | 10 cm kalınlıkta EPS (Basma mukavemeti en az 200 kPa) ile ters teras çatılarda ısı yalıtımı yapılması | m² | 417.19
15.341.1122 | 10 cm kalınlıkta EPS (Basma mukavemeti en az 250 kPa) ile ters teras çatılarda ısı yalıtımı yapılması | m² | 489.38
15.341.1123 | 10 cm kalınlıkta Grafit/Karbon Esaslı EPS (Basma mukavemeti en az 200 kPa) ile ters teras çatılarda ısı yalıtımı yapılması | m² | 522.19
15.341.1124 | 10 cm kalınlıkta Grafit/Karbon Esaslı EPS (Basma mukavemeti en az 250 kPa) ile ters teras çatılarda ısı yalıtımı yapılması | m² | 620.63
Toprak Temaslı Bodrum Duvarlarında Isı Yalıtımı Yapılması
15.341.1141 | 8 cm kalınlıkta Basma mukavemeti en az 250 kPa ekspande polistren levhalar (EPS ) ile bodrum duvarlarında su yalıtımı üzerine ısı yalıtımı yapılması | m² | 342.38
15.341.1142 | 8 cm kalınlıkta Basma mukavemeti en az 250 kPa grafit/karbon esaslı ekspande polistren levhalar (EPS) ile bodrum duvarlarında su yalıtımı üzerine ısı yalıtımı yapılması | m² | 426.38
XPS MALZEMELER İLE ISI YALITIMI YAPILMASI
XPS ile Mantolama Yapılması
15.341.2001 | 6 cm kalınlıkta yüzeye dik çekme mukavemeti en az 200 kPa olan, yüzeyi pürüzlü veya pürüzlü kanallı ekstrüde polistren levhalar ile dış duvarlarda dıştan ısı yalıtımı ve üzerine ısı yalıtım sıvası yapılması (Mantolama) | m² | 1207.53
15.341.2002 | 6 cm kalınlıkta yüzeye dik çekme mukavemeti en az 400 kPa olan, yüzeyi pürüzlü veya pürüzlü kanallı ekstrüde polistren levhalar ile dış duvarlarda dıştan ısı yalıtımı ve üzerine ısı yalıtım sıvası yapılması (Mantolama) | m² | 1345.34
15.341.2003 | 8 cm kalınlıkta yüzeye dik çekme mukavemeti en az 200 kPa olan, yüzeyi pürüzlü veya pürüzlü kanallı ekstrüde polistren levhalar ile dış duvarlarda dıştan ısı yalıtımı ve üzerine ısı yalıtım sıvası yapılması (Mantolama) | m² | 1312.53
15.341.2004 | 8 cm kalınlıkta yüzeye dik çekme mukavemeti en az 400 kPa olan, yüzeyi pürüzlü veya pürüzlü kanallı ekstrüde polistren levhalar ile dış duvarlarda dıştan ısı yalıtımı ve üzerine ısı yalıtım sıvası yapılması (Mantolama) | m² | 1496.28
Döşemelerde Isı Yalıtımı Yapılması
15.341.2021 | 5 cm kalınlıkta yüzeyi düzgün levhalar ile basma mukavemeti en az 100 kPa (Yüke maruz kalmayan detaylar için) olan XPS levhalarla döşemelerde ısı yalıtımı yapılması | m² | 269.54
15.341.2022 | 5 cm kalınlıkta yüzeyi düzgün levhalar ile basma mukavemeti en az 200 kPa olan XPS levhalarla döşemelerde ısı yalıtımı yapılması | m² | 302.35
15.341.2023 | 6 cm kalınlıkta yüzeyi düzgün levhalar ile basma mukavemeti en az 100 kPa (Yüke maruz kalmayan detaylar için) olan XPS levhalarla döşemelerde ısı yalıtımı yapılması | m² | 314.81
15.341.2024 | 6 cm kalınlıkta yüzeyi düzgün levhalar ile basma mukavemeti en az 200 kPa olan XPS levhalarla döşemelerde ısı yalıtımı yapılması | m² | 354.19
15.341.2025 | 6 cm kalınlıkta yüzeyi düzgün levhalar ile basma mukavemeti en az 300 kPa olan XPS levhalarla döşemelerde ısı yalıtımı yapılması | m² | 377.81
15.341.2026 | 8 cm kalınlıkta yüzeyi düzgün levhalar ile basma mukavemeti en az 300 kPa olan XPS levhalarla döşemelerde ısı yalıtımı yapılması | m² | 489.38
Geleneksel Teras Çatılarda Isı Yalıtımı Yapılması
15.341.2041 | Basma mukavemeti en az 300 kPa, 0.030<Isıl iletkenlik katsayısı ≤ 0.035 W/(m.K) olan, 5 cm kalınlıkta (XPS levhalar yüklenebilen) levhalar ile yatayda (geleneksel gezilebilir teras çatı vb.) ısı yalıtımı yapılması | m² | 328.6
15.341.2042 | Basma mukavemeti en az 300 kPa, 0.030<Isıl iletkenlik katsayısı ≤ 0.035 W/(m.K) olan), 6 cm kalınlıkta (XPS levhalar yüklenebilen) levhalar ile yatayda (geleneksel gezilebilir teras çatı vb.) ısı yalıtımı yapılması | m² | 385.69
15.341.2043 | Basma mukavemeti en az 300 kPa, 0.030<Isıl iletkenlik katsayısı ≤ 0.035 W/(m.K) olan), 8 cm kalınlıkta (XPS levhalar yüklenebilen) levhalar ile yatayda (geleneksel gezilebilir teras çatı vb.) ısı yalıtımı yapılması | m² | 499.88
15.341.2044 | Basma mukavemeti en az 300 kPa, 0.030<Isıl iletkenlik katsayısı ≤ 0.035 W/(m.K) olan), 10 cm kalınlıkta (XPS levhalar yüklenebilen) levhalar ile yatayda (geleneksel gezilebilir teras çatı vb.) ısı yalıtımı yapılması | m² | 614.06
15.341.2045 | Basma mukavemeti en az 300 kPa, 0.035<Isıl iletkenlik katsayısı ≤ 0.040 W/(m.K) olan, 5 cm kalınlıkta (XPS levhalar yüklenebilen) levhalar ile yatayda (geleneksel gezilebilir teras çatı vb.) ısı yalıtımı yapılması | m² | 322.04
15.341.2046 | Basma mukavemeti en az 300 kPa, 0.035<Isıl iletkenlik katsayısı ≤ 0.040 W/(m.K) olan, 6 cm kalınlıkta (XPS levhalar yüklenebilen) levhalar ile yatayda (geleneksel gezilebilir teras çatı vb.) ısı yalıtımı yapılması | m² | 377.81
15.341.2047 | Basma mukavemeti en az 300 kPa, 0.035<Isıl iletkenlik katsayısı ≤ 0.040 W/(m.K) olan, 8 cm kalınlıkta (XPS levhalar yüklenebilen) levhalar ile yatayda (geleneksel gezilebilir teras çatı vb.) ısı yalıtımı yapılması | m² | 489.38
15.341.2048 | Basma mukavemeti en az 300 kPa, 0.035<Isıl iletkenlik katsayısı ≤ 0.040 W/(m.K) olan, 10 cm kalınlıkta (XPS levhalar yüklenebilen) levhalar ile yatayda (geleneksel gezilebilir teras çatı vb.) ısı yalıtımı yapılması | m² | 600.94
Ters Teras Çatılarda Isı Yalıtımı Yapılması
15.341.2061 | Basma mukavemeti en az 200 kPa, 0.030<Isıl iletkenlik katsayısı ≤ 0.035 W/(m.K) olan, 10 cm kalınlıkta yüzeyi düzgün XPS levhalar ile (üzeri gezilmeyen ters teras çatılarda) ısı yalıtımı yapılması | m² | 600.94
15.341.2062 | Basma mukavemeti en az 200 kPa, 0.035<Isıl iletkenlik katsayısı ≤ 0.040 W/(m.K) olan, 10 cm kalınlıkta yüzeyi düzgün XPS levhalar ile (üzeri gezilmeyen ters teras çatılarda) ısı yalıtımı yapılması | m² | 594.38
15.341.2063 | Basma mukavemeti en az 200 kPa, 0.040<Isıl iletkenlik katsayısı ≤ 0.045 W/(m.K) olan, 10 cm kalınlıkta yüzeyi düzgün XPS levhalar ile (üzeri gezilmeyen ters teras çatılarda) ısı yalıtımı yapılması | m² | 555
15.341.2064 | Basma mukavemeti en az 300 kPa, 0.030<Isıl iletkenlik katsayısı ≤ 0.035 W/(m.K) olan, 10 cm kalınlıkta yüzeyi düzgün XPS levhalar ile (üzeri gezilen ters teras çatılarda) ısı yalıtımı yapılması | m² | 646.88
15.341.2065 | Basma mukavemeti en az 300 kPa, 0.035<Isıl iletkenlik katsayısı ≤ 0.040 W/(m.K) olan, 10 cm kalınlıkta yüzeyi düzgün XPS levhalar ile (üzeri gezilen ters teras çatılarda) ısı yalıtımı yapılması | m² | 640.31
15.341.2066 | Basma mukavemeti en az 300 kPa, 0.040<Isıl iletkenlik katsayısı ≤ 0.045 W/(m.K) olan, 10 cm kalınlıkta yüzeyi düzgün XPS levhalar ile (üzeri gezilen ters teras çatılarda) ısı yalıtımı yapılması | m² | 600.94
Toprak Temaslı Temel Perde ve Duvarlarında Isı Yalıtımı Yapılması
15.341.2081 | 6 cm kalınlıkta 0.030<Isıl iletkenlik katsayısı ≤ 0.035 W/(m.K) olan levhalar (XPS - 300 Kpa basınç dayanımlı) ile toprak temaslı temel perde ve duvarlarında su yalıtımı üzerine ısı yalıtımı yapılması | m² | 466.25
15.341.2082 | 6 cm kalınlıkta 0.035<Isıl iletkenlik katsayısı ≤ 0.040 W/(m.K) olan levhalar (XPS - 300 Kpa basınç dayanımlı) ile toprak temaslı temel perde ve duvarlarında su yalıtımı üzerine ısı yalıtımı yapılması | m² | 454.44
15.341.2083 | 6 cm kalınlıkta 0.040<Isıl iletkenlik katsayısı ≤ 0.045 W/(m.K) olan levhalar (XPS - 300 Kpa basınç dayanımlı) ile toprak temaslı temel perde ve duvarlarında su yalıtımı üzerine ısı yalıtımı yapılması | m² | 438.69
15.341.2084 | 6 cm kalınlıkta 0.030<Isıl iletkenlik katsayısı ≤ 0.035 W/(m.K) olan levhalar (XPS - 400 Kpa basınç dayanımlı) ile toprak temaslı temel perde ve duvarlarında su yalıtımı üzerine ısı yalıtımı yapılması | m² | 600.13
15.341.2085 | 6 cm kalınlıkta 0.035<Isıl iletkenlik katsayısı ≤ 0.040 W/(m.K) olan levhalar (XPS - 400 Kpa basınç dayanımlı) ile toprak temaslı temel perde ve duvarlarında su yalıtımı üzerine ısı yalıtımı yapılması | m² | 572.56
15.341.2086 | 6 cm kalınlıkta 0.040<Isıl iletkenlik katsayısı ≤ 0.045 W/(m.K) olan levhalar (XPS - 400 Kpa basınç dayanımlı) ile toprak temaslı temel perde ve duvarlarında su yalıtımı üzerine ısı yalıtımı yapılması | m² | 552.88
Sıva Kaplamalı Duvarlarda İçten Isı Yalıtımı Yapılması
15.341.2101 | 5 cm kalınlıkta yüzeye dik çekme mukavemeti en az 200 kPa Ekstrüde Polistren levhalar (XPS) ile duvarlarda içten ısı yalıtımı ve üzerine ısı yalıtım sıvası yapılması | m² | 1186.28
TAŞ YÜNÜ MALZEMELER İLE ISI VE SES YALITIMI YAPILMASI
Taşyünü ile Mantolama Yapılması
15.341.3001 | 5 cm kalınlıkta yüzeye dik çekme mukavemeti en az 7,5kPa (TR7,5) taşyünü levhalar ile dış duvarlarda dıştan ısı yalıtımı ve üzerine ısı yalıtım sıvası yapılması (Mantolama) | m² | 1244.46
15.341.3002 | 6 cm kalınlıkta yüzeye dik çekme mukavemeti en az 7,5kPa (TR7,5) taşyünü levhalar ile dış duvarlarda dıştan ısı yalıtımı ve üzerine ısı yalıtım sıvası yapılması (Mantolama) | m² | 1296.96
15.341.3003 | 8 cm kalınlıkta yüzeye dik çekme mukavemeti en az 7,5kPa (TR7,5) taşyünü levhalar ile dış duvarlarda dıştan ısı yalıtımı ve üzerine ısı yalıtım sıvası yapılması (Mantolama) | m² | 1401.96
15.341.3004 | 10 cm kalınlıkta yüzeye dik çekme mukavemeti en az 7,5kPa (TR7,5) taşyünü levhalar ile dış duvarlarda dıştan ısı yalıtımı ve üzerine ısı yalıtım sıvası yapılması (Mantolama) | m² | 1509.21
15.341.3021 | Basma mukavemeti en az 60 kPa 8 cm kalınlıkta taşyünü levhalar ile teras çatılarda ısı yalıtımı yapılması | m² | 646.88
15.341.3022 | Basma mukavemeti en az 70 kPa 8 cm kalınlıkta taşyünü levhalar teras çatılarda ısı yalıtımı yapılması | m² | 666.56
15.341.3023 | Basma mukavemeti en az 80 kPa 8 cm kalınlıkta taşyünü levhalar ile teras çatılarda ısı yalıtımı yapılması | m² | 765
15.341.3024 | Basma mukavemeti en az 90 kPa 8 cm kalınlıkta taşyünü levhalar ile teras çatılarda ısı yalıtımı yapılması | m² | 791.25
15.341.3025 | Basma mukavemeti en az 100 kPa 8 cm kalınlıkta taşyünü levhalar ile teras çatılarda ısı yalıtımı yapılması | m² | 870
Yüke Maruz Kalan Döşemlerde Isı Yalıtımı Yapılması
15.341.3041 | Basma mukavemeti en az 10 kPa olan 2,5 cm kalınlıkta taşyünü levhalar ile yatayda (zemin yada arakat döşeme betonu üzerinde yüke maruz kalan yüzer döşeme uygulaması vb.) ısı yalıtımı yapılması | m² | 240
15.341.3042 | Basma mukavemeti en az 15 kPa olan 2,5 cm kalınlıkta taşyünü levhalarile yatayda (zemin yada arakat döşeme betonu üzerinde yüke maruz kalan yüzer döşeme uygulaması vb.) ısı yalıtımı yapılması | m² | 259.69
Yüke Maruz Kalmayan Döşemelerde Isı Yalıtımı Yapılması
15.341.3061 | 0,030 ≤ Isıl iletkenliği < 0,035W/(m.K) olan 2,5 cm kalınlıkta taşyünü levhalar ile yatayda (yüke maruz kalmayan uygulamalarda, yükseltilmiş döşeme uygulaması vb.) ısı yalıtımı yapılması | m² | 130.25
15.341.3062 | 0,035 ≤ Isıl iletkenliği ≤ 0,040 W/(m.K) olan 2,5 cm kalınlıkta taşyünü levhalar ile yatayda (yüke maruz kalmayan uygulamalarda, yükseltilmiş döşeme uygulaması vb.) ısı yalıtımı yapılması | m² | 115.45
Taş Yünü ile Isı ve Ses Yalıtımı Yapılması
15.341.3081 | 6 cm kalınlıkta taşyünü levhalar ile asma tavanlarda, bölme duvarlarda ve yükseltilmiş döşemelerde ısı ve ses yalıtımı yapılması (Ses yutma katsayısı (ortalama) ≥ 0,80 olan levhalar) | m² | 200.63
15.341.3082 | 6 cm kalınlıkta taşyünü levhalar ile asma tavanlarda, bölme duvarlarda ve yükseltilmiş döşemelerde ısı ve ses yalıtımı yapılması (Ses yutma katsayısı (ortalama) ≥ 0,90 olan levhalar) | m² | 263.63
15.341.3083 | 6 cm kalınlıkta taşyünü levhalar ile asma tavanlarda, bölme duvarlarda ve yükseltilmiş döşemelerde ısı ve ses yalıtımı yapılması (Ses yutma katsayısı (ortalama) ≥ 1,00 olan levhalar) | m² | 318.75
CAM YÜNÜ MALZEMELER İLE ISI VE SES YALITIMI YAPILMASI
Çatı Arası Döşeme Betonu Üzerine Cam Yünü Serilmesi
15.341.4001 | Çatı arasına döşeme üzerine uygulamalar için, 0,035 ≤ Isıl iletkenliği < 0,040W/(m.K) olan, 8 cm kalınlıkta kaplamasız camyünü şilte ve üzerine su buharı geçişine açık su yalıtım örtüsü serilmesi | m² | 289.5
15.341.4002 | Çatı arasına döşeme üzerine uygulamalar için, 0,040 ≤ Isıl iletkenliği ≤ 0,045W/(m.K) olan, 8 cm kalınlıkta kaplamasız camyünü şilte ve üzerine su buharı geçişine açık su yalıtım örtüsü serilmesi | m² | 245.93
15.341.4003 | Çatı arasına döşeme üzerine uygulamalar için, 0,035 ≤ Isıl iletkenliği < 0,040W/(m.K) olan, 8 cm kalınlıkta bir yüzü cam tülü kaplamalı camyünü şilte ve üzerine su buharı geçişine açık su yalıtım örtüsü serilmesi | m² | 326.25
15.341.4004 | Çatı arasına döşeme üzerine uygulamalar için, 0,040 ≤ Isıl iletkenliği ≤ 0,045W/(m.K) olan, 8 cm kalınlıkta bir yüzü camtülü kaplamalı camyünü şilte ve üzerine su buharı geçişine açık su yalıtım örtüsü serilmesi | m² | 273.75
15.341.4005 | Çatı arasına döşeme üzerine uygulamalar için, 0,035 ≤ Isıl iletkenliği < 0,040W/(m.K) olan, 16 cm kalınlıkta kaplamasız camyünü şilte ve üzerine su buharı geçişine açık su yalıtım örtüsü serilmesi | m² | 410.25
15.341.4006 | Çatı arasına döşeme üzerine uygulamalar için, 0,040 ≤ Isıl iletkenliği ≤ 0,045W/(m.K) olan, 16 cm kalınlıkta kaplamasız camyünü şilte ve üzerine su buharı geçişine açık su yalıtım örtüsü serilmesi | m² | 323.1
15.341.4007 | Çatı arasına döşeme üzerine uygulamalar için, 0,035 ≤ Isıl iletkenliği < 0,040W/(m.K) olan, 16 cm kalınlıkta bir yüzü camtülü kaplamalı camyünü şilte ve üzerine su buharı geçişine açık su yalıtım örtüsü serilmesi | m² | 464.06
15.341.4008 | Çatı arasına döşeme üzerine uygulamalar için, 0,040 ≤ Isıl iletkenliği ≤ 0,045W/(m.K) olan, 16 cm kalınlıkta bir yüzü camtülü kaplamalı camyünü şilte ve üzerine su buharı geçişine açık su yalıtım örtüsü serilmesi | m² | 365.63
Cam Yünü Şilteler İle Isı ve Ses Yalıtımı Yapılması
15.341.4021 | 6 cm kalınlıkta camyünü şilte ile yükseltilmiş döşemelerde asma tavanlarda ve diğer detaylarda ısı ve ses yalıtımı yapılması (Ses yutma katsayısı (ortalama) ≥ 0,80 olan) | m² | 173.06
15.341.4022 | 6 cm kalınlıkta camyünü şilte ile yükseltilmiş döşemelerde asma tavanlarda ve diğer detaylarda ısı ve ses yalıtımı yapılması (Ses yutma katsayısı (ortalama) ≥ 0,90 olan) | m² | 180.94
15.341.4023 | 6 cm kalınlıkta camyünü şilte ile yükseltilmiş döşemelerde asma tavanlarda ve diğer detaylarda ısı ve ses yalıtımı yapılması (Ses yutma katsayısı (ortalama) ≥ 1.00 olan) | m² | 184.88
Cam Yünü Levhalar ile Isı ve Ses Yalıtımı Yapılması
15.341.4041 | 6 cm kalınlıkta camyünü levhalar ile bölme duvar, yükseltilmiş döşeme, asma tavan vb. diğer detaylarda ısı ve ses yalıtımı yapılması (Ses yutma katsayısı (ortalama) ≥ 0,80 olan) | m² | 385.69
15.341.4042 | 6 cm kalınlıkta camyünü levhalar ile bölme duvar, yükseltilmiş döşeme, asma tavan vb. diğer detaylarda ısı ve ses yalıtımı yapılması (Ses yutma katsayısı (ortalama) ≥ 0,90 olan) | m² | 401.44
15.341.4043 | 6 cm kalınlıkta camyünü levhalar ile bölme duvar, yükseltilmiş döşeme, asma tavan vb. diğer detaylarda ısı ve ses yalıtımı yapılması (Ses yutma katsayısı (ortalama) ≥ 1.00 olan) | m² | 417.19
Bor Katkılı Gevşek Dokulu Selüloz ile Isı ve Ses Yalıtımı Yapılması
15.341.5001 | Çatı arası döşeme betonu üzerine, 5 cm kalınlıkta ısıl iletkenliği ≤0,041W/(m.k) olan selüloz yünü serimi | m² | 153.76
GAZBETON ISI YALITIM LEVHALARI İLE MANTOLAMA YAPILMASI İŞLERİ
Gazbeton Isı Yalıtım Levhaları İle Mantolama
15.345.1001 | 5 cm kalınlıkta gazbeton ısı yalıtım levhası ile dış duvarlarda dıştan ısı yalıtımı ve üzerine gazbeton ısı yalıtım levha sıvası yapılması (Mantolama) | m² | 1539.24
15.345.1002 | 6 cm kalınlıkta gazbeton ısı yalıtım levhası ile dış duvarlarda dıştan ısı yalıtımı ve üzerine gazbeton ısı yalıtım levha sıvası yapılması (Mantolama) | m² | 1631.11
15.345.1003 | 7 cm kalınlıkta gazbeton ısı yalıtım levhası ile dış duvarlarda dıştan ısı yalıtımı ve üzerine gazbeton ısı yalıtım levha sıvası yapılması (Mantolama) | m² | 1722.99
15.345.1004 | 8 cm kalınlıkta gazbeton ısı yalıtım levhası ile dış duvarlarda dıştan ısı yalıtımı ve üzerine gazbeton ısı yalıtım levha sıvası yapılması (Mantolama) | m² | 1814.86
15.345.1005 | 9 cm kalınlıkta gazbeton ısı yalıtım levhası ile dış duvarlarda dıştan ısı yalıtımı ve üzerine gazbeton ısı yalıtım levha sıvası yapılması (Mantolama) | m² | 1906.74
15.345.1006 | 10 cm kalınlıkta gazbeton ısı yalıtım levhası ile dış duvarlarda dıştan ısı yalıtımı ve üzerine gazbeton ısı yalıtım levha sıvası yapılması (Mantolama) | m² | 1998.61
Gazbeton Isı Yalıtım Levhaları Tavanlarda Isı Yalıtımı
15.345.1101 | 5 cm kalınlıkta gazbeton ısı yalıtım levhaları ile betonarme tavanlarda ısı yalıtımı yapılması (Sıvasız uygulama) | m² | 905.08
15.345.1102 | 6 cm kalınlıkta gazbeton ısı yalıtım levhaları ile betonarme tavanlarda ısı yalıtımı yapılması (Sıvasız uygulama) | m² | 996.95
15.345.1103 | 7 cm kalınlıkta gazbeton ısı yalıtım levhaları ile betonarme tavanlarda ısı yalıtımı yapılması (Sıvasız uygulama) | m² | 1088.83
15.345.1104 | 8 cm kalınlıkta gazbeton ısı yalıtım levhaları ile betonarme tavanlarda ısı yalıtımı yapılması (Sıvasız uygulama) | m² | 1180.7
15.345.1105 | 9 cm kalınlıkta gazbeton ısı yalıtım levhaları ile betonarme tavanlarda ısı yalıtımı yapılması (Sıvasız uygulama) | m² | 1272.58
15.345.1106 | 10 cm kalınlıkta gazbeton ısı yalıtım levhaları ile betonarme tavanlarda ısı yalıtımı yapılması (Sıvasız uygulama) | m² | 1364.45
MANTOLAMA YARDIMCI PROFİLLERİ
15.360.1001 | Alüminyum köşe profilinin (fileli) temini ve yerine tesbiti | m | 50.56
15.360.1002 | PVC köşe profilinin (fileli) temini ve yerine tespiti | m | 44.66
15.360.1003 | Alüminyum damlalıklı köşe profilinin (fileli) temini ve yerine tespiti | m | 68.94
15.360.1004 | PVC damlalıklı köşe profilinin (fileli) temini ve yerine tespiti | m | 51.88
15.360.1005 | 3 cm ile 5 cm arası mantolama kalınlıkları için alüminyum su basman profilinin temini ve yerine tespit edilmesi | m | 98.75
15.360.1006 | 3 cm ile 5 cm (5 cm dahil) arası dilatasyon açıklıkları için kauçuk nem bariyerli PVC esaslı dilatasyon profilinin (fileli) temini ve yerine tespit edilmesi | m | 196.25
15.360.1007 | Kendinden yapışkanlı fileli PVC Pencere ve Kapı Bağlantı (doğrama bitiş profili) Profilinin temini ve yerine tespit edilmesi | m | 74.19
PVC ESASLI YER DÖŞEME KAPLAMALARI
15.365.1001 | Çimento esaslı kendiliğinden yerleşen (self leveling) harç ile ortalama 2 mm kalınlıkta zemin tesviyesi yapılması ve üzerine 2 mm kalınlıkta PVC esaslı yer döseme malzemeleri ile döşeme kaplaması yapılması (homojen - Grup P) | m² | 1047.03
15.365.1002 | Çimento esaslı kendiliğinden yerleşen (self leveling) harç ile ortalama 2 mm kalınlıkta zemin tesviyesi yapılması ve üzerine 2 mm kalınlıkta PVC esaslı yer döşeme kaplaması yapılması (heterojen - Grup T) | m² | 948.59
15.365.1003 | Çimento esaslı kendiliğinden yerleşen (self leveling) harç ile ortalama 2 mm kalınlıkta zemin tesviyesi yapılması ve üzerine 2 mm kalınlıkta PVC esaslı yer döşeme malzemeleri ile döseme kaplaması yapılması (heterojen - Grup T) | m² | 1027.34
15.365.1004 | Çimento esaslı kendiliğinden yerleşen (self leveling) harç ile ortalama 2 mm kalınlıkta zemin tesviyesi yapılması ve üzerine 2 mm kalınlıkta PVC esaslı karo yer döşeme malzemeleri ile döşeme kaplaması yapılması (homojen - Grup P) | m² | 1270.15
15.365.1005 | Çimento esaslı kendiliğinden yerleşen (self leveling) harç ile ortalama 2 mm kalınlıkta zemin tesviyesi yapılması ve üzerine 2 mm kalınlıkta PVC esaslı yer döşeme malzemeleri ile döseme kaplaması yapılması (heterojen - Grup T) | m² | 1276.71
15.365.1006 | Çimento esaslı kendiliğinden yerleşen (self leveling) harç ile ortalama 2 mm kalınlıkta zemin tesviyesi yapılması ve üzerine 2 mm kalınlıkta Pvc esaslı yer döşeme malzemeleri ile döseme kaplaması yapılması (heterojen - Grup T) | m² | 1447.34
15.365.1007 | Çimento esaslı kendiliğinden yerleşen (self leveling) harç ile ortalama 2 mm kalınlıkta zemin tesviyesi yapılması ve üzerine 3 mm kalınlıkta PVC esaslı yer döşeme malzemeleri ile döseme kaplaması yapılması (heterojen - Grup T) | m² | 1145.46
15.365.1008 | Çimento esaslı kendiliğinden yerleşen (self leveling) harç ile ortalama 2 mm kalınlıkta zemin tesviyesi yapılması ve üzerine 2mm kalınlıkda PVC esaslı yer döşeme kaplaması yapılması (homojen - Grup T) | m² | 1191.4
15.365.1009 | Çimento esaslı kendiliğinden yerleşen (self leveling) harç ile ortalama 2 mm kalınlıkta zemin tesviyesi yapılması ve üzerine 2mm kalınlıkda PVC esaslı karo yer döşeme kaplaması yapılması (homojen - Grup T) | m² | 1394.84
15.365.1021 | Alçı esaslı kendiliğinden yerleşen (self leveling) harç ile ortalama 2 mm kalınlıkta zemin tesviyesi yapılması ve üzerine 2 mm kalınlıkta PVC esaslı yer döseme malzemeleri ile döşeme kaplaması yapılması (homojen - Grup P) | m² | 1025.4
15.365.1022 | Alçı esaslı kendiliğinden yerleşen (self leveling) harç ile ortalama 2 mm kalınlıkta zemin tesviyesi yapılması ve üzerine 2 mm kalınlıkta PVC esaslı yer döşeme kaplaması yapılması (heterojen - Grup T) | m² | 926.96
15.365.1023 | Alçı esaslı kendiliğinden yerleşen (self leveling) harç ile ortalama 2 mm kalınlıkta zemin tesviyesi yapılması ve üzerine 2 mm kalınlıkta PVC esaslı yer döşeme malzemeleri ile döseme kaplaması yapılması (heterojen - Grup T) | m² | 1005.71
15.365.1024 | Alçı esaslı kendiliğinden yerleşen (self leveling) harç ile ortalama 2 mm kalınlıkta zemin tesviyesi yapılması ve üzerine 2 mm kalınlıkta PVC esaslı karo yer döşeme malzemeleri ile döşeme kaplaması yapılması (homojen - Grup P) | m² | 1248.53
15.365.1025 | Alçı esaslı kendiliğinden yerleşen (self leveling) harç ile ortalama 2 mm kalınlıkta zemin tesviyesi yapılması ve üzerine 2 mm kalınlıkta PVC esaslı yer döşeme malzemeleri ile döseme kaplaması yapılması (heterojen - Grup T) | m² | 1255.09
15.365.1026 | Alçı esaslı kendiliğinden yerleşen (self leveling) harç ile ortalama 2 mm kalınlıkta zemin tesviyesi yapılması ve üzerine 2 mm kalınlıkta Pvc esaslı yer döşeme malzemeleri ile döseme kaplaması yapılması (heterojen - Grup T) | m² | 1425.71
15.365.1027 | Alçı esaslı kendiliğinden yerleşen (self leveling) harç ile ortalama 2 mm kalınlıkta zemin tesviyesi yapılması ve üzerine 3 mm kalınlıkta PVC esaslı yer döşeme malzemeleri ile döseme kaplaması yapılması (heterojen - Grup T) | m² | 1123.84
15.365.1028 | Alçı esaslı kendiliğinden yerleşen (self leveling) harç ile ortalama 2 mm kalınlıkta zemin tesviyesi yapılması ve üzerine 2mm kalınlıkda PVC esaslı yer döşeme kaplaması yapılması (homojen - Grup T) | m² | 1169.78
15.365.1029 | Alçı esaslı kendiliğinden yerleşen (self leveling) harç ile ortalama 2 mm kalınlıkta zemin tesviyesi yapılması ve üzerine 2mm kalınlıkda PVC esaslı karo yer döşeme kaplaması yapılması (homojen - Grup T) | m² | 1373.21
PVC ESASLI KAPALI SPOR ZEMİN KAPLAMALARI
15.365.1101 | Çimento esaslı kendiliğinden yerleşen (self leveling) harç ile ortalama 2 mm kalınlıkta zemin tesviyesi yapılması ve üzerine PVC esaslı spor zemin malzemeleri ile kapalı spor zeminlerde döşeme kaplaması yapılması (P1) | m² | 2087.65
15.365.1102 | Çimento esaslı kendiliğinden yerleşen (self leveling) harç ile ortalama 2 mm kalınlıkta zemin tesviyesi yapılması ve üzerine PVC esaslı spor zemin malzemeleri ile kapalı spor zeminlerde döşeme kaplaması yapılması (P2) | m² | 2612.65
15.365.1103 | Çimento esaslı kendiliğinden yerleşen (self leveling) harç ile ortalama 2 mm kalınlıkta zemin tesviyesi yapılması ve üzerine PVC esaslı spor zemin malzemeleri ile kapalı spor zeminlerde döşeme kaplaması yapılması (P3) | m² | 3268.9
15.365.1111 | Alçı esaslı kendiliğinden yerleşen (self leveling) harç ile ortalama 2 mm kalınlıkta zemin tesviyesi yapılması ve üzerine PVC esaslı spor zemin malzemeleri ile kapalı spor zeminlerde döşeme kaplaması yapılması (P1) | m² | 2066.03
15.365.1112 | Alçı esaslı kendiliğinden yerleşen (self leveling) harç ile ortalama 2 mm kalınlıkta zemin tesviyesi yapılması ve üzerine PVC esaslı spor zemin malzemeleri ile kapalı spor zeminlerde döşeme kaplaması yapılması (P2) | m² | 2591.03
15.365.1113 | Alçı esaslı kendiliğinden yerleşen (self leveling) harç ile ortalama 2 mm kalınlıkta zemin tesviyesi yapılması ve üzerine PVC esaslı spor zemin malzemeleri ile kapalı spor zeminlerde döşeme kaplaması yapılması (P3) | m² | 3247.28
LİNOLYUM ZEMİN DÖŞEME KAPLAMALARI
15.365.1501 | Çimento esaslı kendiliğinden yerleşen (self leveling) harç ile ortalama 2 mm kalınlıkta zemin tesviyesi yapılması ve üzerine 2 mm kalınlıkta Linolyum zemin kaplaması yapılması (Sınıf 32-41) | m² | 1192.09
15.365.1502 | Çimento esaslı kendiliğinden yerleşen (self leveling) harç ile ortalama 2 mm kalınlıkta zemin tesviyesi yapılması ve üzerine 2,5 mm kalınlıkta Linolyum zemin kaplaması yapılması (Sınıf 34-43) | m² | 1119.9
15.365.1503 | Çimento esaslı kendiliğinden yerleşen (self leveling) harç ile ortalama 2 mm kalınlıkta zemin tesviyesi yapılması ve üzerine 3,2 mm kalınlıkta Linolyum zemin kaplaması yapılması (Sınıf 34-43) | m² | 1448.03
15.365.1511 | Alçı esaslı kendiliğinden yerleşen (self leveling) harç ile ortalama 2 mm kalınlıkta zemin tesviyesi yapılması ve üzerine 2 mm kalınlıkta Linolyum zemin kaplaması yapılması (Sınıf 32-41) | m² | 1170.46
15.365.1512 | Alçı esaslı kendiliğinden yerleşen (self leveling) harç ile ortalama 2 mm kalınlıkta zemin tesviyesi yapılması ve üzerine 2,5 mm kalınlıkta Linolyum zemin kaplaması yapılması (Sınıf 34-43) | m² | 1098.28
15.365.1513 | Alçı esaslı kendiliğinden yerleşen (self leveling) harç ile ortalama 2 mm kalınlıkta zemin tesviyesi yapılması ve üzerine 3,2 mm kalınlıkta Linolyum zemin kaplaması yapılması (Sınıf 34-43) | m² | 1426.4
PVC SÜPÜRGELİK
15.365.1701 | PVC esaslı esnek süpürgelik temini ve yerine tespit edilmesi. | m | 72.31
15.365.1702 | PVC esaslı kendinden dönüşlü kepli süpürgelik temini ve yerine tespit edilmesi | m | 98.44
GEÇİŞ PROFİLLERİ
15.365.1751 | PVC esaslı geçiş profili (4 cm genişliğinde) temini ve yerine monte edilmesi | m | 178.88
15.365.1752 | Alüminyum esaslı geçiş profili (4 cm genişliğinde) temini ve yerine monte edilmesi | m | 249
SERAMİK KAROLAR İLE DÖŞEME VE DUVAR KAPLAMALARI
Seramik Yer Karoları İle Döşeme Kaplaması Yapılması İşleri
15.375.1002 | (30 x 30 cm) veya (33 x 33 cm) anma ebatlarında, her türlü desen ve yüzey özelliğinde, I.kalite, beyaz seramik yer karoları ile 3 mm derz aralıklı döşeme kaplaması yapılması (karo yapıştırıcısı ile) | m² | 628.7
15.375.1003 | (40 x 40 cm) anma ebatlarında, her türlü desen ve yüzey özelliğinde, I.kalite, beyaz seramik yer karoları ile 3 mm derz aralıklı döşeme kaplaması yapılması (karo yapıştırıcısı ile) | m² | 684.81
15.375.1004 | (42,5 x 42,5 cm) veya (45 x 45 cm) anma ebatlarında, her türlü desen ve yüzey özelliğinde, I.kalite, beyaz seramik yer karoları ile 3 mm derz aralıklı döşeme kaplaması yapılması (karo yapıştırıcısı ile) | m² | 691.44
15.375.1052 | (30 x 30 cm) veya (33 x 33 cm) anma ebatlarında, her türlü desen ve yüzey özelliğinde, I.kalite, renkli seramik yer karoları ile 3 mm derz aralıklı döşeme kaplaması yapılması (karo yapıştırıcısı ile) | m² | 639.2
15.375.1053 | (40 x 40 cm) anma ebatlarında, her türlü desen ve yüzey özelliğinde, I.kalite, renkli seramik yer karoları ile 3 mm derz aralıklı döşeme kaplaması yapılması (karo yapıştırıcısı ile) | m² | 704.69
15.375.1054 | (42,5 x 42,5 cm) veya (45 x 45 cm) anma ebatlarında, her türlü desen ve yüzey özelliğinde, I.kalite, renkli seramik yer karoları ile 3 mm derz aralıklı döşeme kaplaması yapılması (karo yapıştırıcısı ile) | m² | 704.69
Seramik Duvar Karoları ile Duvar Kaplaması Yapılması İşleri
15.380.1003 | (20 x 25 cm) veya (20 x 30 cm) anma ebatlarında, her türlü desen ve yüzey özelliğinde, I.kalite, beyaz seramik duvar karoları ile 3 mm derz aralıklı duvar kaplaması yapılması (karo yapıştırıcısı ile) | m² | 714.7
15.380.1005 | (25 x 33 cm) veya (25 x 40 cm) anma ebatlarında, her türlü desen ve yüzey özelliğinde, I.kalite, beyaz seramik duvar karoları ile 3 mm derz aralıklı duvar kaplaması yapılması (karo yapıştırıcısı ile) | m² | 692.39
15.380.1006 | (20 x 60 cm) veya (30 x 60 cm) veya (33 x 60 cm) anma ebatlarında, her türlü desen ve yüzey özelliğinde, I.kalite, beyaz seramik duvar karoları ile 3 mm derz aralıklı duvar kaplaması yapılması (karo yapıştırıcısı ile) | m² | 816.31
15.380.1007 | (20 x 50 cm) veya (25 x 50 cm) veya (30 x 45 cm) veya (33 x 45 cm) anma ebatlarında, her türlü desen ve yüzey özelliğinde, I.kalite, beyaz seramik duvar karoları ile 3 mm derz aralıklı duvar kaplaması yapılması (karo yapıştırıcısı ile) | m² | 725.33
15.380.1053 | (20 x 25 cm) veya (20 x 30 cm) anma ebatlarında, her türlü desen ve yüzey özelliğinde, I.kalite, renkli seramik duvar karoları ile 3 mm derz aralıklı duvar kaplaması yapılması (karo yapıştırıcısı ile) | m² | 734.39
15.380.1055 | (25 x 33 cm) veya (25 x 40 cm) anma ebatlarında, her türlü desen ve yüzey özelliğinde, I.kalite, renkli seramik duvar karoları ile 3 mm derz aralıklı duvar kaplaması yapılması (karo yapıştırıcısı ile) | m² | 700.26
15.380.1056 | (20 x 60 cm) veya (30 x 60 cm) veya (33 x 60 cm) anma ebatlarında, her türlü desen ve yüzey özelliğinde, I.kalite, renkli seramik duvar karoları ile 3 mm derz aralıklı duvar kaplaması yapılması (karo yapıştırıcısı ile) | m² | 833.54
15.380.1057 | (20 x 50 cm) veya (25 x 50 cm) veya (30 x 45 cm) veya (33 x 45 cm) anma ebatlarında, her türlü desen ve yüzey özelliğinde, I.kalite, renkli seramik duvar karoları ile 3 mm derz aralıklı duvar kaplaması yapılması (karo yapıştırıcısı ile) | m² | 743.7
Sırlı Porselen Karolar ile Döşeme ve Duvar Kaplaması Yapılması İşleri
15.385.1004 | (30 x 30 cm) veya (33 x 33 cm) anma ebatlarında, her türlü desen ve yüzey özelliğinde, I.kalite, beyaz, sırlı porselen karo ile 3 mm derz aralıklı döşeme kaplaması yapılması (karo yapıştırıcısı ile) | m² | 787.83
15.385.1005 | (40 x 40 cm) anma ebatlarında, her türlü desen ve yüzey özelliğinde, I.kalite, beyaz, sırlı porselen karo ile 3 mm derz aralıklı döşeme kaplaması yapılması (karo yapıştırıcısı ile) | m² | 809.54
15.385.1006 | (42,5 x 42,5 cm) veya (45 x 45 cm) anma ebatlarında, her türlü desen ve yüzey özelliğinde, I.kalite, beyaz, sırlı porselen karo ile 3 mm derz aralıklı döşeme kaplaması yapılması (karo yapıştırıcısı ile) | m² | 809.54
15.385.1008 | (60 x 60 cm) anma ebatlarında, her türlü desen ve yüzey özelliğinde, I.kalite, beyaz, sırlı porselen karo ile 3 mm derz aralıklı döşeme kaplaması yapılması (karo yapıştırıcısı ile) | m² | 883.74
15.385.1009 | (15 x 60 cm) anma ebatlarında, her türlü desen ve yüzey özelliğinde, I.kalite, beyaz, sırlı porselen karo ile 3 mm derz aralıklı döşeme kaplaması yapılması (karo yapıştırıcısı ile) | m² | 959.26
15.385.1010 | (30 x 60 cm) anma ebatlarında, her türlü desen ve yüzey özelliğinde, I.kalite, beyaz, sırlı porselen karo ile 3 mm derz aralıklı döşeme kaplaması yapılması (karo yapıştırıcısı ile) | m² | 895.66
15.385.1024 | (30 x 30 cm) veya (33 x 33 cm) anma ebatlarında, her türlü desen ve yüzey özelliğinde, I.kalite, renkli, sırlı porselen karo ile 3 mm derz aralıklı döşeme kaplaması yapılması (karo yapıştırıcısı ile) | m² | 804.89
15.385.1025 | (40 x 40 cm) anma ebatlarında, her türlü desen ve yüzey özelliğinde, I.kalite, renkli, sırlı porselen karo ile 3 mm derz aralıklı döşeme kaplaması yapılması (karo yapıştırıcısı ile) | m² | 829.41
15.385.1026 | (42,5 x 42,5 cm) veya (45 x 45 cm) anma ebatlarında, her türlü desen ve yüzey özelliğinde, I.kalite, renkli, sırlı porselen karo ile 3 mm derz aralıklı döşeme kaplaması yapılması (karo yapıştırıcısı ile) | m² | 829.41
15.385.1028 | (60 x 60 cm) anma ebatlarında, her türlü desen ve yüzey özelliğinde, I.kalite, renkli, sırlı porselen karo ile 3 mm derz aralıklı döşeme kaplaması yapılması (karo yapıştırıcısı ile) | m² | 895.66
15.385.1029 | (15 x 60 cm) anma ebatlarında, her türlü desen ve yüzey özelliğinde, I.kalite, renkli, sırlı porselen karo ile 3 mm derz aralıklı döşeme kaplaması yapılması (karo yapıştırıcısı ile) | m² | 971.19
15.385.1030 | (30 x 60 cm) anma ebatlarında, her türlü desen ve yüzey özelliğinde, I.kalite, renkli, sırlı porselen karo ile 3 mm derz aralıklı döşeme kaplaması yapılması (karo yapıştırıcısı ile) | m² | 923.49
15.385.1043 | (20 x 20 cm) anma ebatlarında, her türlü desen ve yüzey özelliğinde, I.kalite, beyaz, sırlı porselen karo ile 3 mm derz aralıklı duvar ve cephe kaplaması yapılması (karo yapıştırıcısı ile) | m² | 995.89
15.385.1044 | (30 x 30 cm) veya (33 x 33 cm) anma ebatlarında, her türlü desen ve yüzey özelliğinde, I.kalite, beyaz, sırlı porselen karo ile 3 mm derz aralıklı duvar ve cephe kaplaması yapılması (karo yapıştırıcısı ile) | m² | 826.58
15.385.1045 | (40 x 40 cm) anma ebatlarında, her türlü desen ve yüzey özelliğinde, I.kalite, beyaz, sırlı porselen karo ile 3 mm derz aralıklı duvar ve cephe kaplaması yapılması (karo yapıştırıcısı ile) | m² | 848.29
15.385.1046 | (42,5 x 42,5 cm) veya (45 x 45 cm) anma ebatlarında, her türlü desen ve yüzey özelliğinde, I.kalite, beyaz, sırlı porselen karo ile 3 mm derz aralıklı duvar ve cephe kaplaması yapılması (karo yapıştırıcısı ile) | m² | 848.29
15.385.1049 | (15 x 60 cm) anma ebatlarında, her türlü desen ve yüzey özelliğinde, I.kalite, beyaz, sırlı porselen karo ile 3 mm derz aralıklı duvar ve cephe kaplaması yapılması (karo yapıştırıcısı ile) | m² | 998.01
15.385.1050 | (30 x 60 cm) anma ebatlarında, her türlü desen ve yüzey özelliğinde, I.kalite, beyaz, sırlı porselen karo ile 3 mm derz aralıklı duvar ve cephe kaplaması yapılması (karo yapıştırıcısı ile) | m² | 934.41
15.385.1063 | (20 x 20 cm) anma ebatlarında, her türlü desen ve yüzey özelliğinde, I.kalite, renkli, sırlı porselen karo ile 3 mm derz aralıklı duvar ve cephe kaplaması yapılması (karo yapıştırıcısı ile) | m² | 894.83
15.385.1064 | (30 x 30 cm) veya (33 x 33 cm) anma ebatlarında, her türlü desen ve yüzey özelliğinde, I.kalite, renkli, sırlı porselen karo ile 3 mm derz aralıklı duvar ve cephe kaplaması yapılması (karo yapıştırıcısı ile) | m² | 843.64
15.385.1065 | (40 x 40 cm) anma ebatlarında, her türlü desen ve yüzey özelliğinde, I.kalite, renkli, sırlı porselen karo ile 3 mm derz aralıklı duvar ve cephe kaplaması yapılması (karo yapıştırıcısı ile) | m² | 868.16
15.385.1066 | (42,5 x 42,5 cm) veya (45 x 45 cm) anma ebatlarında, her türlü desen ve yüzey özelliğinde, I.kalite, renkli, sırlı porselen karo ile 3 mm derz aralıklı duvar ve cephe kaplaması yapılması (karo yapıştırıcısı ile) | m² | 868.16
15.385.1069 | (15 x 60 cm) anma ebatlarında, her türlü desen ve yüzey özelliğinde, I.kalite, renkli, sırlı porselen karo ile 3 mm derz aralıklı duvar ve cephe kaplaması yapılması (karo yapıştırıcısı ile) | m² | 1009.94
15.385.1070 | (30 x 60 cm) anma ebatlarında, her türlü desen ve yüzey özelliğinde, I.kalite, renkli, sırlı porselen karo ile 3 mm derz aralıklı duvar ve cephe kaplaması yapılması (karo yapıştırıcısı ile) | m² | 962.24
Sırsız Porselen Karolar ile Döşeme ve Duvar Kaplaması Yapılması İşleri
15.390.1004 | (30 x 30 cm) veya (33 x 33 cm) anma ebatlarında, her türlü renk, desen ve yüzey özelliğinde, I.kalite, mat, sırsız porselen karo ile 3 mm derz aralıklı döşeme kaplaması yapılması (karo yapıştırıcısı ile) | m² | 833.76
15.390.1005 | (40 x 40 cm) anma ebatlarında, her türlü renk, desen ve yüzey özelliğinde, I.kalite, mat, sırsız porselen karo ile 3 mm derz aralıklı döşeme kaplaması yapılması (karo yapıştırıcısı ile) | m² | 870.49
15.390.1006 | (42,5 x 42,5 cm) veya (45 x 45 cm) anma ebatlarında, rektifiyeli, her türlü renk, desen ve yüzey özelliğinde, I.kalite, mat, sırsız porselen karo ile 3 mm derz aralıklı döşeme kaplaması yapılması (karo yapıştırıcısı ile) | m² | 955.29
15.390.1008 | (60 x 60 cm) anma ebatlarında, rektifiyeli, her türlü renk, desen ve yüzey özelliğinde, I.kalite, mat, sırsız porselen karo ile 3 mm derz aralıklı döşeme kaplaması yapılması (karo yapıştırıcısı ile) | m² | 1034.79
15.390.1009 | (15 x 60 cm) anma ebatlarında, rektifiyeli, her türlü renk, desen ve yüzey özelliğinde, I.kalite, mat, sırsız porselen karo ile 3 mm derz aralıklı döşeme kaplaması yapılması (karo yapıştırıcısı ile) | m² | 1034.79
15.390.1010 | (30 x 60 cm) anma ebatlarında, rektifiyeli, her türlü renk, desen ve yüzey özelliğinde, I.kalite, mat, sırsız porselen karo ile 3 mm derz aralıklı döşeme kaplaması yapılması (karo yapıştırıcısı ile) | m² | 1042.74
15.390.1024 | (30 x 30 cm) veya (33 x 33 cm) anma ebatlarında, rektifiyeli, her türlü renk, desen ve yüzey özelliğinde, I.kalite, parlak, sırsız porselen karo ile 3 mm derz aralıklı döşeme kaplaması yapılması (karo yapıştırıcısı ile) | m² | 954.51
15.390.1025 | (40 x 40 cm) anma ebatlarında, rektifiyeli, her türlü renk, desen ve yüzey özelliğinde, I.kalite, parlak, sırsız porselen karo ile 3 mm derz aralıklı döşeme kaplaması yapılması (karo yapıştırıcısı ile) | m² | 997.69
15.390.1026 | (42,5 x 42,5 cm) veya (45 x 45 cm) anma ebatlarında, rektifiyeli, her türlü renk, desen ve yüzey özelliğinde, I.kalite, parlak, sırsız porselen karo ile 3 mm derz aralıklı döşeme kaplaması yapılması (karo yapıştırıcısı ile) | m² | 1111.64
15.390.1028 | (60 x 60 cm) anma ebatlarında, rektifiyeli, her türlü renk, desen ve yüzey özelliğinde, I.kalite, parlak, sırsız porselen karo ile 3 mm derz aralıklı döşeme kaplaması yapılması (karo yapıştırıcısı ile) | m² | 1189.81
15.390.1029 | (15 x 60 cm) anma ebatlarında, rektifiyeli, her türlü renk, desen ve yüzey özelliğinde, I.kalite, parlak, sırsız porselen karo ile 3 mm derz aralıklı döşeme kaplaması yapılması (karo yapıştırıcısı ile) | m² | 1199.09
15.390.1030 | (30 x 60 cm) anma ebatlarında, rektifiyeli, her türlü renk, desen ve yüzey özelliğinde, I.kalite, parlak, sırsız porselen karo ile 3 mm derz aralıklı döşeme kaplaması yapılması (karo yapıştırıcısı ile) | m² | 1240.16
15.390.1043 | (20 x 20 cm) anma ebatlarında, her türlü renk, desen ve yüzey özelliğinde, I.kalite, mat, sırsız porselen karo ile 3 mm derz aralıklı duvar ve cephe kaplaması yapılması (karo yapıştırıcısı ile) | m² | 923.7
15.390.1044 | (30 x 30 cm) veya (33 x 33 cm) anma ebatlarında, her türlü renk, desen ve yüzey özelliğinde, I.kalite, mat, sırsız porselen karo ile 3 mm derz aralıklı duvar ve cephe kaplaması yapılması (karo yapıştırıcısı ile) | m² | 872.51
15.390.1045 | (40 x 40 cm) anma ebatlarında, her türlü renk, desen ve yüzey özelliğinde, I.kalite, mat, sırsız porselen karo ile 3 mm derz aralıklı duvar ve cephe kaplaması yapılması (karo yapıştırıcısı ile) | m² | 909.24
15.390.1046 | (42,5 x 42,5 cm) veya (45 x 45 cm) anma ebatlarında, rektifiyeli, her türlü renk, desen ve yüzey özelliğinde, I.kalite, mat, sırsız porselen karo ile 3 mm derz aralıklı duvar ve cephe kaplaması yapılması (karo yapıştırıcısı ile) | m² | 994.04
15.390.1049 | (15 x 60 cm) anma ebatlarında, rektifiyeli, her türlü renk, desen ve yüzey özelliğinde, I.kalite, mat, sırsız porselen karo ile 3 mm derz aralıklı duvar ve cephe kaplaması yapılması (karo yapıştırıcısı ile) | m² | 1073.54
15.390.1050 | (30 x 60 cm) anma ebatlarında, rektifiyeli, her türlü renk, desen ve yüzey özelliğinde, I.kalite, mat, sırsız porselen karo ile 3 mm derz aralıklı duvar ve cephe kaplaması yapılması (karo yapıştırıcısı ile) | m² | 1081.49
15.390.1063 | (20 x 20 cm) anma ebatlarında, rektifiyeli, her türlü renk, desen ve yüzey özelliğinde, I.kalite, parlak, sırsız porselen karo ile 3 mm derz aralıklı duvar ve cephe kaplaması yapılması (karo yapıştırıcısı ile) | m² | 1044.45
15.390.1064 | (30 x 30 cm) veya (33 x 33 cm) anma ebatlarında, rektifiyeli, her türlü renk, desen ve yüzey özelliğinde, I.kalite, parlak, sırsız porselen karo ile 3 mm derz aralıklı duvar ve cephe kaplaması yapılması (karo yapıştırıcısı ile) | m² | 993.26
15.390.1065 | (40 x 40 cm) anma ebatlarında, rektifiyeli, her türlü renk, desen ve yüzey özelliğinde, I.kalite, parlak, sırsız porselen karo ile 3 mm derz aralıklı duvar ve cephe kaplaması yapılması (karo yapıştırıcısı ile) | m² | 1036.44
15.390.1066 | (42,5 x 42,5 cm) veya (45 x 45 cm) anma ebatlarında, rektifiyeli, her türlü renk, desen ve yüzey özelliğinde, I.kalite, parlak, sırsız porselen karo ile 3 mm derz aralıklı duvar ve cephe kaplaması yapılması (karo yapıştırıcısı ile) | m² | 1150.39
15.390.1069 | (15 x 60 cm) anma ebatlarında, rektifiyeli, her türlü renk, desen ve yüzey özelliğinde, I.kalite, parlak, sırsız porselen karo ile 3 mm derz aralıklı duvar ve cephe kaplaması yapılması (karo yapıştırıcısı ile) | m² | 1237.84
15.390.1070 | (30 x 60 cm) anma ebatlarında, rektifiyeli, her türlü renk, desen ve yüzey özelliğinde, I.kalite, parlak, sırsız porselen karo ile 3 mm derz aralıklı duvar ve cephe kaplaması yapılması (karo yapıştırıcısı ile) | m² | 1278.91
TERRAZO DÖŞEME KAPLAMALARI (İÇ MEKAN)
Mermer Agregalı (İç Mekan)
15.400.1011 | Mermer agregalı terrazo karo ile iç mekan döşeme kaplaması yapılması (Kırılma Yükü Şartları (Sınıf 1) Yüzey alanı ≤ 1100 cm² ebatlarda, honlu veya cilalı) | m² | 1692.25
15.400.1012 | Mermer agregalı terrazo karo ile iç mekan döşeme kaplaması yapılması (Kırılma Yükü Şartları (Sınıf 1) Yüzey alanı > 1100 cm² ebatlarda, honlu veya cilalı) | m² | 1767.06
15.400.1013 | Mermer agregalı terrazo karo ile iç mekan döşeme kaplaması yapılması (Kırılma Yükü Şartları (Sınıf 2) Yüzey alanı ≤ 1100 cm² ebatlarda ve kırılma dayanımı > 2,5 kN, honlu veya cilalı) | m² | 1744.75
15.400.1014 | Mermer agregalı terrazo karo ile iç mekan döşeme kaplaması yapılması (Kırılma Yükü Şartları (Sınıf 3) 1100 < Yüzey alanı < 1800 cm² ebatlarda ve kırılma dayanımı > 3 kN, honlu veya cilalı) | m² | 1784.13
15.400.1015 | Mermer agregalı terrazo karo ile iç mekan döşeme kaplaması yapılması (Kırılma Yükü Şartları (Sınıf 3) Yüzey alanı ≥ 1800 cm² ebatlarda ve kırılma dayanımı > 3 kN, honlu veya cilalı) | m² | 2007.25
Granit Agregalı (İç Mekan)
15.400.1111 | Granit agregalı terrazo karo ile iç mekan döşeme kaplaması yapılması (Kırılma Yükü Şartları (Sınıf 1) Yüzey alanı ≤ 1100 cm² ebatlarda, honlu veya cilalı) | m² | 1915.38
15.400.1112 | Granit agregalı terrazo karo ile iç mekan döseme kaplaması yapılması (Kırılma Yükü Sartları (Sınıf 1) Yüzey alanı > 1100 cm² ebatlarda, honlu veya cilalı) | m² | 1969.19
15.400.1113 | Granit agregalı terrazo karo ile iç mekan döşeme kaplaması yapılması (Kırılma Yükü Şartları (Sınıf 2) Yüzey alanı ≤ 1100 cm² ebatlarda ve kırılma dayanımı > 2,5 kN, honlu veya cilalı) | m² | 1967.88
15.400.1114 | Granit agregalı terrazo karo ile iç mekan döşeme kaplaması yapılması (Kırılma Yükü Şartları (Sınıf 3) 1100 < Yüzey alanı < 1800 cm² ebatlarda ve kırılma dayanımı > 3 kN, honlu veya cilalı) | m² | 2007.25
15.400.1115 | Granit agregalı terrazo karo ile iç mekan döşeme kaplaması yapılması (Kırılma Yükü Şartları (Sınıf 3) Yüzey alanı ≥ 1800 cm² ebatlarda ve kırılma dayanımı > 3 kN, honlu veya cilalı) | m² | 2156.88
Kuvars-silis + Mermer Agregalı (İç Mekan)
15.400.1211 | Kuvars-silis + mermer agregalı terrazo karo ile iç mekan döşeme kaplaması yapılması (Kırılma Yükü Şartları (Sınıf 1) Yüzey alanı ≤ 1100 cm² ebatlarda, honlu veya cilalı) | m² | 1915.38
15.400.1212 | Kuvars-silis + mermer agregalı terrazo karo ile iç mekan döşeme kaplaması yapılması (Kırılma Yükü Şartları (Sınıf 1) Yüzey alanı > 1100 cm² ebatlarda, honlu veya cilalı) | m² | 1969.19
15.400.1213 | Kuvars-silis + mermer agregalı terrazo karo ile iç mekan döşeme kaplaması yapılması (Kırılma Yükü Şartları (Sınıf 2) Yüzey alanı ≤ 1100 cm² ebatlarda ve kırılma dayanımı > 2,5 kN, honlu veya cilalı) | m² | 1967.88
15.400.1214 | Kuvars-silis + mermer agregalı terrazo karo ile iç mekan döşeme kaplaması yapılması (Kırılma Yükü Şartları (Sınıf 3) 1100 < Yüzey alanı < 1800 cm² ebatlarda ve kırılma dayanımı > 3 kN, honlu veya cilalı) | m² | 2007.25
15.400.1215 | Kuvars-silis + mermer agregalı terrazo karo ile iç mekan döşeme kaplaması yapılması (Kırılma Yükü Şartları (Sınıf 3) Yüzey alanı ≥ 1800 cm² ebatlarda ve kırılma dayanımı > 3 kN, honlu veya cilalı) | m² | 2156.88
Kuvars-silis Agregalı (İç Mekan)
15.400.1311 | Kuvars-silis agregalı terrazo karo ile iç mekan döşeme kaplaması yapılması (Kırılma Yükü Şartları (Sınıf 1) Yüzey alanı ≤ 1100 cm² ebatlarda, honlu veya cilalı) | m² | 2680.56
15.400.1312 | Kuvars-silis agregalı terrazo karo ile iç mekan döşeme kaplaması yapılması (Kırılma Yükü Şartları (Sınıf 1) Yüzey alanı > 1100 cm² ebatlarda, honlu veya cilalı) | m² | 2772.44
15.400.1313 | Kuvars-silis agregalı terrazo karo ile iç mekan döşeme kaplaması yapılması (Kırılma Yükü Şartları (Sınıf 2) Yüzey alanı ≤ 1100 cm² ebatlarda ve kırılma dayanımı > 2,5 kN, honlu veya cilalı) | m² | 2772.44
15.400.1314 | Kuvars-silis agregalı terrazo karo ile iç mekan döşeme kaplaması yapılması (Kırılma Yükü Şartları (Sınıf 3) 1100 cm² < Yüzey alanı < 1800 cm² ebatlarda ve kırılma dayanımı > 3 kN, honlu veya cilalı) | m² | 2845.94
15.400.1315 | Kuvars-silis agregalı terrazo karo ile iç mekan döşeme kaplaması yapılması (Kırılma Yükü Şartları (Sınıf 3) Yüzey alanı ≥ 1800 cm² ebatlarda ve kırılma dayanımı > 3 kN, honlu veya cilalı) | m² | 3015.25
TERRAZO DÖŞEME KAPLAMALARI (DIŞ MEKAN)
Karosiman (Dış Mekan)
15.405.1011 | Karosiman terrazo karo ile dış mekan döşeme kaplaması yapılması (Kırılma Dayanımı Şartları (Sınıf 1) Eğilme dayanımı minimum 2,8 Mpa, Aşınma direnç sınıfı (2-G), Yüzey alanı ≤ 1600 cm², yivli-yivsiz, her renkte) | m² | 1671.25
15.405.1012 | Karosiman terrazo karo ile dış mekan döşeme kaplaması yapılması (Kırılma Dayanımı Şartları (Sınıf 1) Eğilme dayanımı minimum 2,8 Mpa Aşınma direnç sınıfı (2-G), 1600 cm² < Yüzey Alanı ≤ 3600 cm², yivli-yivsiz, her renkte) | m² | 1767.06
15.405.1013 | Karosiman terrazo karo ile dış mekan döşeme kaplaması yapılması (Kırılma Dayanımı Şartları (Sınıf 2) Eğilme dayanımı minimum 3,2 Mpa Aşınma direnç sınıfı (3-H), Yüzey alanı ≤ 1600 cm², yivli-yivsiz, her renkte) | m² | 1744.75
15.405.1014 | Karosiman terrazo karo ile dış mekan döşeme kaplaması yapılması (Kırılma Dayanımı Şartları (Sınıf 2) Eğilme dayanımı minimum 3,2 Mpa Aşınma direnç sınıfı (3-H),1600 cm² < Yüzey Alanı ≤ 3600 cm², yivli-yivsiz, her renkte) | m² | 1877.31
15.405.1015 | Karosiman terrazo karo ile dış mekan döşeme kaplaması yapılması (Kırılma Dayanımı Şartları (Sınıf 3) Eğilme dayanımı minimum 4,0 Mpa Aşınma direnç sınıfı (4-I), Yüzey alanı ≤ 1600 cm², yivli-yivsiz, her renkte) | m² | 1858.94
15.405.1016 | Karosiman terrazo karo ile dış mekan döşeme kaplaması yapılması (Kırılma Dayanımı Şartları (Sınıf 3) Eğilme dayanımı minimum 4,0 Mpa Aşınma direnç sınıfı (4-I), 1600 cm² < Yüzey Alanı ≤ 3600 cm², yivli-yivsiz, her renkte) | m² | 1995.44
Mermer Agregalı (Dış mekan)
15.405.1111 | Mermer agregalı terrazo karo ile dış mekan döşeme kaplaması yapılması (Kırılma Dayanımı Şartları (Sınıf 1) Eğilme dayanımı minimum 2,8 Mpa Aşınma direnç sınıfı (2-G), Yüzey alanı ≤ 1600 cm², her türlü yüzey işlemli) | m² | 1744.75
15.405.1112 | Mermer agregalı terrazo karo ile dış mekan döşeme kaplaması yapılması (Kırılma Dayanımı Şartları (Sınıf 1) Eğilme dayanımı minimum 2,8 Mpa Aşınma direnç sınıfı (2-G), 1600 cm² < Yüzey Alanı ≤ 3600 cm², her türlü yüzey işlemli) | m² | 1840.56
15.405.1113 | Mermer agregalı terrazo karo ile dış mekan döşeme kaplaması yapılması (Kırılma Dayanımı Şartları (Sınıf 2) Eğilme dayanımı minimum 3,2 Mpa Aşınma direnç sınıfı (3-H), Yüzey alanı ≤ 1600 cm², her türlü yüzey işlemli) | m² | 1840.56
15.405.1114 | Mermer agregalı terrazo karo ile dış mekan döşeme kaplaması yapılması (Kırılma Dayanımı Şartları (Sınıf 2) Eğilme dayanımı minimum 3,2 Mpa Aşınma direnç sınıfı (3-H),1600 cm² < Yüzey Alanı ≤ 3600 cm², her türlü yüzey işlemli) | m² | 1988.88
15.405.1115 | Mermer agregalı terrazo karo ile dış mekan döşeme kaplaması yapılması (Kırılma Dayanımı Şartları (Sınıf 3) Eğilme dayanımı minimum 4,0 Mpa Aşınma direnç sınıfı (4-I), Yüzey alanı ≤ 1600 cm², her türlü yüzey işlemli) | m² | 1969.19
15.405.1116 | Mermer agregalı terrazo karo ile dış mekan döşeme kaplaması yapılması (Kırılma Dayanımı Şartları (Sınıf 3) Eğilme dayanımı minimum 4,0 Mpa Aşınma direnç sınıfı (4-I), 1600 cm²< Yüzey Alanı ≤ 3600 cm², her türlü yüzey işlemli) | m² | 2083.38
Granit Agregalı (Dış mekan)
15.405.1211 | Granit agregalı terrazo karo ile dış mekan döşeme kaplaması yapılması (Kırılma Dayanımı Şartları (Sınıf 1) Eğilme dayanımı minimum 2,8 Mpa Aşınma direnç sınıfı (2-G), Yüzey alanı ≤ 1600 cm², her türlü yüzey işlemli) | m² | 1877.31
15.405.1212 | Granit agregalı terrazo karo ile dış mekan döşeme kaplaması yapılması (Kırılma Dayanımı Şartları (Sınıf 1) Eğilme dayanımı minimum 2,8 Mpa Aşınma direnç sınıfı (2-G), 1600 cm² < Yüzey Alanı ≤ 3600 cm², her türlü yüzey işlemli) | m² | 1988.88
15.405.1213 | Granit agregalı terrazo karo ile dış mekan döşeme kaplaması yapılması (Kırılma Dayanımı Şartları (Sınıf 2) Eğilme dayanımı minimum 3,2 Mpa Aşınma direnç sınıfı (3-H), Yüzey alanı ≤ 1600 cm², her türlü yüzey işlemli) | m² | 1988.88
15.405.1214 | Granit agregalı terrazo karo ile dış mekan döşeme kaplaması yapılması (Kırılma Dayanımı Şartları (Sınıf 2) Eğilme dayanımı minimum 3,2 Mpa Aşınma direnç sınıfı (3-H),1600 cm² < Yüzey Alanı ≤ 3600 cm², her türlü yüzey işlemli) | m² | 2117.5
15.405.1215 | Granit agregalı terrazo karo ile dış mekan döşeme kaplaması yapılması (Kırılma Dayanımı Şartları (Sınıf 3) Eğilme dayanımı minimum 4,0 Mpa Aşınma direnç sınıfı (4-I), Yüzey alanı ≤ 1600 cm², her türlü yüzey işlemli) | m² | 2083.38
15.405.1216 | Granit agregalı terrazo karo ile dış mekan döşeme kaplaması yapılması (Kırılma Dayanımı Şartları (Sınıf 3) Eğilme dayanımı minimum 4,0 Mpa Aşınma direnç sınıfı (4-I), 1600 cm² < Yüzey Alanı ≤ 3600 cm², her türlü yüzey işlemli) | m² | 2231.69
Andezit Agregalı (Dış mekan)
15.405.1311 | Andezit agregalı terrazo karo ile dış mekan döşeme kaplaması yapılması (Kırılma Dayanımı Şartları (Sınıf 1) Eğilme dayanımı minimum 2,8 Mpa Aşınma direnç sınıfı (2-G), Yüzey alanı ≤ 1600 cm², her türlü yüzey işlemli) | m² | 1840.56
15.405.1312 | Andezit agregalı terrazo karo ile dış mekan döşeme kaplaması yapılması (Kırılma Dayanımı Şartları (Sınıf 1) Eğilme dayanımı minimum 2,8 Mpa Aşınma direnç sınıfı (2-G), 1600 cm² < Yüzey Alanı ≤ 3600 cm², her türlü yüzey işlemli) | m² | 1969.19
15.405.1313 | Andezit agregalı terrazo karo ile dış mekan döşeme kaplaması yapılması (Kırılma Dayanımı Şartları (Sınıf 2) Eğilme dayanımı minimum 3,2 Mpa Aşınma direnç sınıfı (3-H), Yüzey alanı ≤ 1600 cm², her türlü yüzey işlemli) | m² | 1895.69
15.405.1314 | Andezit agregalı terrazo karo ile dış mekan döşeme kaplaması yapılması (Kırılma Dayanımı Şartları (Sınıf 2) Eğilme dayanımı minimum 3,2 Mpa Aşınma direnç sınıfı (3-H),1600 cm² < Yüzey Alanı ≤ 3600 cm², her türlü yüzey işlemli) | m² | 2044
15.405.1315 | Andezit agregalı terrazo karo ile dış mekan döşeme kaplaması yapılması (Kırılma Dayanımı Şartları (Sınıf 3) Eğilme dayanımı minimum 4,0 Mpa Aşınma direnç sınıfı (4-I), Yüzey alanı ≤ 1600 cm², her türlü yüzey işlemli) | m² | 2019.06
15.405.1316 | Andezit agregalı terrazo karo ile dış mekan döşeme kaplaması yapılması (Kırılma Dayanımı Şartları (Sınıf 3) Eğilme dayanımı minimum 4,0 Mpa Aşınma direnç sınıfı (4-I), 1600 cm² < Yüzey Alanı ≤ 3600 cm², her türlü yüzey işlemli) | m² | 2158.19
Bazalt Agregalı (Dış mekan)
15.405.1411 | Bazalt agregalı terrazo karo ile dış mekan döşeme kaplaması yapılması (Kırılma Dayanımı Şartları (Sınıf 1) Eğilme dayanımı minimum 2,8 Mpa Aşınma direnç sınıfı (2-G), Yüzey alanı ≤ 1600 cm², her türlü yüzey işlemli) | m² | 1784.13
15.405.1412 | Bazalt agregalı terrazo karo ile dış mekan döşeme kaplaması yapılması (Kırılma Dayanımı Şartları (Sınıf 1) Eğilme dayanımı minimum 2,8 Mpa Aşınma direnç sınıfı (2-G), 1600 cm² < Yüzey Alanı ≤ 3600 cm², her türlü yüzey işlemli) | m² | 1877.31
15.405.1413 | Bazalt agregalı terrazo karo ile dış mekan döşeme kaplaması yapılması (Kırılma Dayanımı Şartları (Sınıf 2) Eğilme dayanımı minimum 3,2 Mpa Aşınma direnç sınıfı (3-H), Yüzey alanı ≤ 1600 cm², her türlü yüzey işlemli) | m² | 1895.69
15.405.1414 | Bazalt agregalı terrazo karo ile dış mekan döşeme kaplaması yapılması (Kırılma Dayanımı Şartları (Sınıf 2) Eğilme dayanımı minimum 3,2 Mpa Aşınma direnç sınıfı (3-H),1600 < Yüzey Alanı ≤ 3600 cm², her türlü yüzey işlemli) | m² | 2044
15.405.1415 | Bazalt agregalı terrazo karo ile dış mekan döşeme kaplaması yapılması (Kırılma Dayanımı Şartları (Sınıf 3) Eğilme dayanımı minimum 4,0 Mpa Aşınma direnç sınıfı (4-I), Yüzey alanı ≤ 1600 cm², her türlü yüzey işlemli) | m² | 1995.44
15.405.1416 | Bazalt agregalı terrazo karo ile dış mekan döşeme kaplaması yapılması (Kırılma Dayanımı Şartları (Sınıf 3) Eğilme dayanımı minimum 4,0 Mpa Aşınma direnç sınıfı (4-I), 1600 cm² < Yüzey Alanı ≤ 3600 cm², her türlü yüzey işlemli) | m² | 2135.88
Kuvars - Silis Agregalı (Dış mekan)
15.405.1511 | Kuvars-silis agregalı terrazo karo ile dış mekan döşeme kaplaması yapılması (Kırılma Dayanımı Şartları (Sınıf 1) Eğilme dayanımı minimum 2,8 Mpa Aşınma direnç sınıfı (2-G), Yüzey alanı ≤ 1600 cm², her türlü yüzey işlemli) | m² | 2065
15.405.1512 | Kuvars-silis agregalı terrazo karo ile dış mekan döşeme kaplaması yapılması (Kırılma Dayanımı Şartları (Sınıf 1) Eğilme dayanımı minimum 2,8 Mpa Aşınma direnç sınıfı (2-G), 1600 cm² < Yüzey Alanı ≤ 3600 cm², her türlü yüzey işlemli) | m² | 2175.25
15.405.1513 | Kuvars-silis agregalı terrazo karo ile dış mekan döşeme kaplaması yapılması (Kırılma Dayanımı Şartları (Sınıf 2) Eğilme dayanımı minimum 3,2 Mpa Aşınma direnç sınıfı (3-H), Yüzey alanı ≤ 1600 cm², her türlü yüzey işlemli) | m² | 2175.25
15.405.1514 | Kuvars-silis agregalı terrazo karo ile dış mekan döşeme kaplaması yapılması (Kırılma Dayanımı Şartları (Sınıf 2) Eğilme dayanımı minimum 3,2 Mpa Aşınma direnç sınıfı (3-H),1600 cm² < Yüzey Alanı ≤ 3600 cm², her türlü yüzey işlemli) | m² | 2250.06
15.405.1515 | Kuvars-silis agregalı terrazo karo ile dış mekan döşeme kaplaması yapılması (Kırılma Dayanımı Şartları (Sınıf 3) Eğilme dayanımı minimum 4,0 Mpa Aşınma direnç sınıfı (4-I), Yüzey alanı ≤ 1600 cm², her türlü yüzey işlemli) | m² | 2250.06
15.405.1516 | Kuvars-silis agregalı terrazo karo ile dış mekan döşeme kaplaması yapılması (Kırılma Dayanımı Şartları (Sınıf 3) Eğilme dayanımı minimum 4,0 Mpa Aşınma direnç sınıfı (4-I), 1600 cm² < Yüzey Alanı ≤ 3600 cm², her türlü yüzey işlemli) | m² | 2341.94
Washbeton (Dış mekan)
15.405.1611 | Washbeton yüzey işlemli terrazo karo ile dış mekan döşeme kaplaması yapılması (Kırılma Dayanımı Şartları (Sınıf 1) Eğilme dayanımı minimum 2,8 Mpa Aşınma direnç sınıfı (2-G), Yüzey alanı ≤ 1600 cm²) | m² | 1729
15.405.1612 | Washbeton yüzey islemli terrazo karo ile dıs mekan döseme kaplaması yapılması (Kırılma Dayanımı Sartları (Sınıf 1) Egilme dayanımı minimum 2,8 Mpa Asınma direnç sınıfı (2-G), 1600 cm² < Yüzey Alanı ≤ 3600 cm²) | m² | 1840.56
15.405.1613 | Washbeton yüzey işlemli terrazo karo ile dış mekan döşeme kaplaması yapılması (Kırılma Dayanımı Şartları (Sınıf 2) Eğilme dayanımı minimum 3,2 Mpa Aşınma direnç sınıfı (3-H), Yüzey alanı ≤ 1600 cm²) | m² | 1969.19
15.405.1614 | Washbeton yüzey işlemli terrazo karo ile dış mekan döşeme kaplaması yapılması (Kırılma Dayanımı Şartları (Sınıf 2) Eğilme dayanımı minimum 3,2 Mpa Aşınma direnç sınıfı (3-H),1600 cm² < Yüzey Alanı ≤ 3600 cm²) | m² | 2025.63
15.405.1615 | Washbeton yüzey işlemli terrazo karo ile dış mekan döşeme kaplaması yapılması (Kırılma Dayanımı Şartları (Sınıf 3) Eğilme dayanımı minimum 4,0 Mpa Aşınma direnç sınıfı (4-I), Yüzey alanı ≤ 1600 cm²) | m² | 2007.25
15.405.1616 | Washbeton yüzey işlemli terrazo karo ile dış mekan döşeme kaplaması yapılması (Kırılma Dayanımı Şartları (Sınıf 3) Eğilme dayanımı minimum 4,0 Mpa Aşınma direnç sınıfı (4-I), 1600 cm² < Yüzey Alanı ≤ 3600 cm²) | m² | 2117.5
Terrazo Süpürgelik
15.405.1701 | Terrazo karodan süpürgelik yapılması yerine konulması, 6-10 cm yüksekliğinde, her kalınlıkta (Her türlü yüzey işlemli) | m | 289.01
MERMER KAPLAMA İŞLERİ
Beyaz mermer levha ile döşeme kaplaması
15.410.1011 | 2 cm kalınlığında beyaz mermer levha ile döşeme kaplaması yapılması ( 2 cm x 30-40-50 cm x serbest boy) (honlu veya cilalı) | m² | 2217
15.410.1012 | 2 cm kalınlığında beyaz mermer levha ile döşeme kaplaması yapılması (2 cm x 30-40-50 cm x serbest boy) (honlu ve cilalı hariç her türlü yüzey işlemli) | m² | 2437.5
15.410.1013 | 3 cm kalınlığında beyaz mermer levha ile döşeme kaplaması yapılması (3 cm x 30-40-50 cm x serbest boy) (honlu veya cilalı) | m² | 2360
15.410.1014 | 3 cm kalınlığında beyaz mermer levha ile döşeme kaplaması yapılması (3 cm x 30-40-50 cm x serbest boy) (honlu ve cilalı hariç her türlü yüzey işlemli) | m² | 2580.5
15.410.1015 | 4 cm kalınlığında beyaz mermer levha ile döşeme kaplaması yapılması (4 cm x 30-40-50 cm x serbest boy) (honlu veya cilalı) | m² | 2464
15.410.1016 | 4 cm kalınlığında beyaz mermer levha ile döşeme kaplaması yapılması (4 cm x 30-40-50 cm x serbest boy) (honlu ve cilalı hariç her türlü yüzey işlemli) | m² | 2684.5
15.410.1017 | 5 cm kalınlığında beyaz mermer levha ile döşeme kaplaması yapılması (5 cm x 30-40-50 cm x serbest boy) (honlu veya cilalı) | m² | 2548.5
15.410.1018 | 5 cm kalınlığında beyaz mermer levha ile döşeme kaplaması yapılması (5 cm x 30-40-50 cm x serbest boy) (honlu ve cilalı hariç her türlü yüzey işlemli) | m² | 2769
Renkli mermer levha ile döşeme kaplaması
15.410.1111 | 2 cm kalınlığında renkli mermer levha ile döşeme kaplaması yapılması (2 cm x 30-40-50 cm x serbest boy) (honlu veya cilalı) | m² | 2370.56
15.410.1112 | 2 cm kalınlığında renkli mermer levha ile döşeme kaplaması yapılması (2 cm x 30-40-50 cm x serbest boy) (honlu ve cilalı hariç her türlü yüzey işlemli) | m² | 2591.06
15.410.1113 | 3 cm kalınlığında renkli mermer levha ile döşeme kaplaması yapılması (3 cm x 30-40-50 cm x serbest boy) (honlu veya cilalı) | m² | 2545.74
15.410.1114 | 3 cm kalınlığında renkli mermer levha ile döşeme kaplaması yapılması (3 cm x 30-40-50 cm x serbest boy) (honlu ve cilalı hariç her türlü yüzey işlemli) | m² | 2766.24
15.410.1115 | 4 cm kalınlığında renkli mermer levha ile döşeme kaplaması yapılması (4 cm x 30-40-50 cm x serbest boy) (honlu veya cilalı) | m² | 2673.14
15.410.1116 | 4 cm kalınlığında renkli mermer levha ile döşeme kaplaması yapılması (4 cm x 30-40-50 cm x serbest boy) (honlu ve cilalı hariç her türlü yüzey işlemli) | m² | 2893.64
15.410.1117 | 5 cm kalınlığında renkli mermer levha ile döşeme kaplaması yapılması (5 cm x 30-40-50 cm x serbest boy) (honlu veya cilalı) | m² | 2776.65
15.410.1118 | 5 cm kalınlığında renkli mermer levha ile döşeme kaplaması yapılması (5 cm x 30-40-50 cm x serbest boy) (honlu ve cilalı hariç her türlü yüzey işlemli) | m² | 2997.15
Mermer levha ile duvar kaplaması
15.410.1211 | 2 cm kalınlığında beyaz mermer levha ile duvar kaplaması yapılması (2 cm x 30-40-50 cm x serbest boy) (honlu veya cilalı) | m² | 2523.9
15.410.1212 | 2 cm kalınlığında beyaz mermer levha ile duvar kaplaması yapılması (2 cm x 30-40-50 cm x serbest boy) (honlu ve cilalı hariç her türlü yüzey işlemli) | m² | 2744.4
15.410.1213 | 2 cm kalınlığında renkli mermer levha ile duvar kaplaması yapılması (2 cm x 30-40-50 cm x serbest boy) (honlu veya cilalı) | m² | 2677.46
15.410.1214 | 2 cm kalınlığında renkli mermer levha ile duvar kaplaması yapılması (2 cm x 30-40-50 cm x serbest boy) (honlu ve cilalı hariç her türlü yüzey işlemli) | m² | 2897.96
Mermer levha ile merdiven basamağı kaplaması
15.410.1311 | Beyaz mermer levha ile merdiven basamağı kaplaması yapılması (basamak 3 cm, rıht 2 cm kalınlığında) (honlu veya cilalı) | m | 1400.11
15.410.1312 | Beyaz mermer levha ile merdiven basamağı kaplaması yapılması (basamak 3 cm, rıht 2 cm kalınlığında) (honlu ve cilalı hariç her türlü yüzey işlemli) | m | 1511.41
15.410.1313 | Renkli mermer levha ile merdiven basamağı kaplaması yapılması (basamak 3 cm, rıht 2 cm kalınlığında) (honlu veya cilalı) | m | 1489.85
15.410.1314 | Renkli mermer levha ile merdiven basamağı kaplaması yapılması (basamak 3 cm, rıht 2 cm kalınlığında) (honlu ve cilalı hariç her türlü yüzey işlemli) | m | 1601.15
Mermer levha ile dış denizlik yapılması
15.410.1411 | 3 cm kalınlığında beyaz mermer levha ile dış denizlik yapılması (3 cm x 30-40-50 cm x serbest boy) (honlu veya cilalı) | m² | 3729.4
15.410.1412 | 3 cm kalınlığında beyaz mermer levha ile dış denizlik yapılması (3 cm x 30-40-50 cm x serbest boy) (honlu ve cilalı hariç her türlü yüzey işlemli) | m² | 3949.9
15.410.1413 | 3 cm kalınlığında renkli mermer levha ile dış denizlik yapılması (3 cm x 30-40-50 cm x serbest boy) (honlu veya cilalı) | m² | 3915.14
15.410.1414 | 3 cm kalınlığında renkli mermer levha ile dış denizlik yapılması (3 cm x 30-40-50 cm x serbest boy) (honlu ve cilalı hariç her türlü yüzey işlemli) | m² | 4135.64
Mermer levha ile parapet yapılması
15.410.1511 | 3 cm kalınlığında beyaz mermer levha ile parapet yapılması (3 cm x 30-40-50 cm x serbest boy) (honlu veya cilalı) | m² | 3923.15
15.410.1512 | 3 cm kalınlığında beyaz mermer levha ile parapet yapılması (3 cm x 30-40-50 cm x serbest boy) (honlu ve cilalı hariç her türlü yüzey işlemli) | m² | 4143.65
15.410.1513 | 3 cm kalınlığında renkli mermer levha ile parapet yapılması (3 cm x 30-40-50 cm x serbest boy) (honlu veya cilalı) | m² | 4108.89
15.410.1514 | 3 cm kalınlığında renkli mermer levha ile parapet yapılması (3 cm x 30-40-50 cm x serbest boy) (honlu ve cilalı hariç her türlü yüzey işlemli) | m² | 4329.39
Mermer levha ile harpuşta yapılması
15.410.1611 | 3 cm kalınlığında beyaz mermer levha ile harpuşta yapılması (3 cm x 30-40-50 cm x serbest boy) (honlu veya cilalı) | m² | 4127.53
15.410.1612 | 3 cm kalınlığında beyaz mermer levha ile harpuşta yapılması (3 cm x 30-40-50 cm x serbest boy) (honlu ve cilalı hariç her türlü yüzey işlemli) | m² | 4348.03
15.410.1613 | 3 cm kalınlığında renkli mermer levha ile harpuşta yapılması (3 cm x 30-40-50 cm x serbest boy) (honlu veya cilalı) | m² | 4313.26
15.410.1614 | 3 cm kalınlığında renkli mermer levha ile harpuşta yapılması (3 cm x 30-40-50 cm x serbest boy) (honlu ve cilalı hariç her türlü yüzey işlemli) | m² | 4340.01
Mermer levha ile söve yapılması
15.410.1711 | 2 cm kalınlığında beyaz mermer levha ile söve yapılması (2 cm x 30-40-50 cm x serbest boy) (honlu veya cilalı) | m² | 3427.03
15.410.1712 | 2 cm kalınlığında beyaz mermer levha ile söve yapılması (2 cm x 30-40-50 cm x serbest boy) (honlu ve cilalı hariç her türlü yüzey işlemli) | m² | 3647.53
15.410.1713 | 2 cm kalınlığında renkli mermer levha ile söve yapılması (2 cm x 30-40-50 cm x serbest boy) (honlu veya cilalı) | m² | 3580.59
15.410.1714 | 2 cm kalınlığında renkli mermer levha ile söve yapılması (2 cm x 30-40-50 cm x serbest boy) (honlu ve cilalı hariç her türlü yüzey işlemli) | m² | 3801.09
TRAVERTEN KAPLAMA İŞLERİ
Açık renkli traverten levha ile döşeme kaplaması
15.415.1011 | 2 cm kalınlığında açık renkli traverten levha ile döşeme kaplaması yapılması (2 cm x 30-40-50 cm x serbest boy) (honlu veya cilalı) | m² | 2433.56
15.415.1012 | 2 cm kalınlığında açık renkli traverten levha ile döşeme kaplaması yapılması (2 cm x 30-40-50 cm x serbest boy) (honlu ve cilalı hariç her türlü yüzey işlemli) | m² | 2654.06
15.415.1013 | 3 cm kalınlığında açık renkli traverten levha ile döşeme kaplaması yapılması (3 cm x 30-40-50 cm x serbest boy) (honlu veya cilalı) | m² | 2621.94
15.415.1014 | 3 cm kalınlığında açık renkli traverten levhalar ile döşeme kaplaması yapılması (3 cm x 30-40-50 cm x serbest boy) (honlu ve cilalı hariç her türlü yüzey işlemli) | m² | 2842.44
15.415.1015 | 4 cm kalınlığında açık renkli traverten levha ile döşeme kaplaması yapılması (4 cm x 30-40-50 cm x serbest boy) (honlu veya cilalı) | m² | 2758.94
15.415.1016 | 4 cm kalınlığında açık renkli traverten levha ile döşeme kaplaması yapılması (4 cm x 30-40-50 cm x serbest boy) (honlu ve cilalı hariç her türlü yüzey işlemli) | m² | 2979.44
15.415.1017 | 5 cm kalınlığında açık renkli traverten levha ile döşeme kaplaması yapılması (5 cm x 30-40-50 cm x serbest boy) (honlu veya cilalı) | m² | 2870.25
15.415.1018 | 5 cm kalınlığında açık renkli traverten levha ile döşeme kaplaması yapılması (5 cm x 30-40-50 cm x serbest boy) (honlu ve cilalı hariç her türlü yüzey işlemli) | m² | 3090.75
Koyu renkli traverten levha ile döşeme kaplaması
15.415.1111 | 2 cm kalınlığında koyu renkli traverten levha ile döşeme kaplaması yapılması (2 cm x 30-40-50 cm x serbest boy) (honlu veya cilalı) | m² | 2259
15.415.1112 | 2 cm kalınlığında koyu renkli traverten levha ile döşeme kaplaması yapılması (2 cm x 30-40-50 cm x serbest boy) (honlu ve cilalı hariç her türlü yüzey işlemli) | m² | 2479.5
15.415.1113 | 3 cm kalınlığında koyu renkli traverten levha ile döşeme kaplaması yapılması (3 cm x 30-40-50 cm x serbest boy) (honlu veya cilalı) | m² | 2410.8
15.415.1114 | 3 cm kalınlığında koyu renkli traverten levha ile döşeme kaplaması yapılması (3 cm x 30-40-50 cm x serbest boy) (honlu ve cilalı hariç her türlü yüzey işlemli) | m² | 2631.3
15.415.1115 | 4 cm kalınlığında koyu renkli traverten levha ile döşeme kaplaması yapılması (4 cm x 30-40-50 cm x serbest boy) (honlu veya cilalı) | m² | 2521.2
15.415.1116 | 4 cm kalınlığında koyu renkli traverten levha ile döşeme kaplaması yapılması (4 cm x 30-40-50 cm x serbest boy) (honlu ve cilalı hariç her türlü yüzey işlemli) | m² | 2741.7
15.415.1117 | 5 cm kalınlığında koyu renkli traverten levha ile döşeme kaplaması yapılması (5 cm x 30-40-50 cm x serbest boy) (honlu veya cilalı) | m² | 2610.9
15.415.1118 | 5 cm kalınlığında koyu renkli traverten levha ile döşeme kaplaması yapılması (5 cm x 30-40-50 cm x serbest boy) (honlu ve cilalı hariç her türlü yüzey işlemli) | m² | 2831.4
Traverten levha ile duvar kaplaması
15.415.1211 | 2 cm kalınlığında açık renkli traverten levha ile duvar kaplaması yapılması (2 cm x 30-40-50 cm x serbest boy) (honlu veya cilalı) | m² | 2740.46
15.415.1212 | 2 cm kalınlığında açık renkli traverten levha ile duvar kaplaması yapılması (2 cm x 30-40-50 cm x serbest boy) (honlu ve cilalı hariç her türlü yüzey işlemli) | m² | 2960.96
15.415.1213 | 2 cm kalınlığında koyu renkli traverten levha ile duvar kaplaması yapılması (2 cm x 30-40-50 cm x serbest boy) (honlu veya cilalı) | m² | 2565.9
15.415.1214 | 2 cm kalınlığında koyu renkli traverten levha ile duvar kaplaması yapılması (2 cm x 30-40-50 cm x serbest boy) (honlu ve cilalı hariç her türlü yüzey işlemli) | m² | 2786.4
Traverten levha ile merdiven basamağı kaplaması
15.415.1311 | Açık renkli traverten levha ile merdiven basamağı kaplaması yapılması (basamak 3 cm, rıht 2 cm kalınlığında) (honlu veya cilalı) | m | 1526.68
15.415.1312 | Açık renkli traverten levha ile merdiven basamağı kaplaması yapılması (basamak 3 cm, rıht 2 cm kalınlığında) (honlu ve cilalı hariç her türlü yüzey işlemli) | m | 1637.98
15.415.1313 | Koyu renkli traverten levha ile merdiven basamağı kaplaması yapılması (basamak 3 cm, rıht 2 cm kalınlığında) (honlu veya cilalı) | m | 1424.66
15.415.1314 | Koyu renkli traverten levha ile merdiven basamağı kaplaması yapılması (basamak 3 cm, rıht 2 cm kalınlığında) (honlu ve cilalı hariç her türlü yüzey işlemli) | m | 1535.96
Traverten levha ile dış denizlik yapılması
15.415.1411 | 3 cm kalınlığında açık renkli traverten levha ile dış denizlik yapılması (3 cm x 30-40-50 cm x serbest boy) (honlu veya cilalı) | m² | 3991.34
15.415.1412 | 3 cm kalınlığında açık renkli traverten levha ile dış denizlik yapılması (3 cm x 30-40-50 cm x serbest boy) (honlu ve cilalı hariç her türlü yüzey işlemli) | m² | 4211.84
15.415.1413 | 3 cm kalınlığında koyu renkli traverten levha ile dış denizlik yapılması (3 cm x 30-40-50 cm x serbest boy) (honlu veya cilalı) | m² | 3780.2
15.415.1414 | 3 cm kalınlığında koyu renkli traverten levha ile dış denizlik yapılması (3 cm x 30-40-50 cm x serbest boy) (honlu ve cilalı hariç her türlü yüzey işlemli) | m² | 4000.7
Traverten levha ile parapet yapılması
15.415.1511 | 3 cm kalınlığında açık renkli traverten levha ile parapet yapılması (3 cm x 30-40-50 cm x serbest boy) (honlu veya cilalı) | m² | 4185.09
15.415.1512 | 3 cm kalınlığında açık renkli traverten levha ile parapet yapılması (3 cm x 30-40-50 cm x serbest boy) (honlu ve cilalı hariç her türlü yüzey işlemli) | m² | 4405.59
15.415.1513 | 3 cm kalınlığında koyu renkli traverten levha ile parapet yapılması (3 cm x 30-40-50 cm x serbest boy) (honlu veya cilalı) | m² | 3973.95
15.415.1514 | 3 cm kalınlığında koyu renkli traverten levha ile parapet yapılması (3 cm x 30-40-50 cm x serbest boy) (honlu ve cilalı hariç her türlü yüzey işlemli) | m² | 4194.45
Traverten levha ile harpuşta yapılması
15.415.1611 | 3 cm kalınlığında açık renkli traverten levha ile harpuşta yapılması (3 cm x 30-40-50 cm x serbest boy) (honlu veya cilalı) | m² | 4389.46
15.415.1612 | 3 cm kalınlığında açık renkli traverten levha ile harpuşta yapılması (3 cm x 30-40-50 cm x serbest boy) (honlu ve cilalı hariç her türlü yüzey işlemli) | m² | 4609.96
15.415.1613 | 3 cm kalınlığında koyu renkli traverten levha ile harpuşta yapılması (3 cm x 30-40-50 cm x serbest boy) (honlu veya cilalı) | m² | 4178.33
15.415.1614 | 3 cm kalınlığında koyu renkli traverten levha ile harpuşta yapılması (3 cm x 30-40-50 cm x serbest boy) (honlu ve cilalı hariç her türlü yüzey işlemli) | m² | 4205.08
Traverten levha ile söve yapılması
15.415.1711 | 2 cm kalınlığında açık renkli traverten levha ile söve yapılması (2 cm x 30-40-50 cm x serbest boy) (honlu veya cilalı) | m² | 3643.59
15.415.1712 | 2 cm kalınlığında açık renkli traverten levha ile söve yapılması (2 cm x 30-40-50 cm x serbest boy) (honlu ve cilalı hariç her türlü yüzey işlemli) | m² | 3864.09
15.415.1713 | 2 cm kalınlığında koyu renkli traverten levha ile söve yapılması (2 cm x 30-40-50 cm x serbest boy) (honlu veya cilalı) | m² | 3469.03
15.415.1714 | 2 cm kalınlığında koyu renkli traverten levha ile söve yapılması (2 cm x 30-40-50 cm x serbest boy) (honlu ve cilalı hariç her türlü yüzey işlemli) | m² | 3689.53
ANDEZİT KAPLAMA
Andezit Döşeme Kaplaması
15.420.1011 | 4 cm kalınlığında andezit levha ile döşeme kaplaması yapılması (30 cm x serbest boy) | m² | 2414.94
15.420.1012 | 4 cm kalınlığında mucartalı andezit levha ile döşeme kaplaması yapılması (30 cm x serbest boy) | m² | 2996.19
Andezit duvar kaplaması
15.420.1111 | 3 cm kalınlığında andezit levha ile duvar kaplaması yapılması (30 cm x serbest boy) | m² | 2584.28
Andezit söve yapılması
15.420.1211 | 3 cm kalınlığında andezit levha ile söve yapılması | m² | 2621.68
BETONDAN YAPILMIŞ HAZIR TEÇHİZATLI/TEÇHİZATSIZ MERDİVEN BASAMAKLARI, SÜPÜRGELİK, LİMONLUK, DENİZLİK, PARAPET, HARPUŞTA VB. İŞLER
Düz basamaklar (basamak+rıht ayrı iki parça)
15.430.1011 | Mermer agregalı betondan yapılmış hazır, teçhizatlı, düz merdiven basamağı temini ve yerine montajı (her türlü yüzey işlemli) | m | 2254.3
15.430.1012 | Granit agregalı betondan yapılmış hazır, teçhizatlı, düz merdiven basamağı temini ve yerine montajı (her türlü yüzey işlemli) | m | 2358.98
15.430.1013 | Andezit veya bazalt agregalı betondan yapılmış hazır, teçhizatlı, düz merdiven basamağı temini ve yerine montajı (her türlü yüzey işlemli) | m | 2358.98
15.430.1014 | Kuvars-silis + mermer agregalı betondan yapılmış hazır, teçhizatlı, düz merdiven basamağı temini ve yerine montajı (her türlü yüzey işlemli) | m | 2482.2
15.430.1015 | Kuvars-silis agregalı betondan yapılmış hazır, teçhizatlı, düz merdiven basamağı temini ve yerine montajı (her türlü yüzey işlemli) | m | 2859.16
Gönye şeklinde (L) basamaklar (tek parça)
15.430.1111 | Mermer agregalı betondan yapılmış hazır, teçhizatlı, (L) merdiven basamağı temini ve yerine montajı (her türlü yüzey işlemli) | m | 2407.34
15.430.1112 | Granit agregalı betondan yapılmış hazır, teçhizatlı, (L) merdiven basamağı temini ve yerine montajı (her türlü yüzey işlemli) | m | 2543.81
15.430.1113 | Andezit veya bazalt agregalı betondan yapılmış hazır, teçhizatlı, (L) merdiven basamağı temini ve yerine montajı (her türlü yüzey işlemli) | m | 2543.81
15.430.1114 | Kuvars-silis + mermer agregalı betondan yapılmış hazır, teçhizatlı, (L) merdiven basamağı temini ve yerine montajı (her türlü yüzey işlemli) | m | 2622.65
15.430.1115 | Kuvars-silis agregalı betondan yapılmış hazır, teçhizatlı, (L) merdiven basamağı temini ve yerine montajı (her türlü yüzey işlemli) | m | 3040.69
Süpürgelik ve Limonluk
15.430.1201 | Betondan yapılmış hazır (L) merdiven süpürgeliği temini ve yerine montajı (her ebat ve kalınlıkta) (her türlü yüzey işlemli) | m | 394.01
15.430.1202 | Betondan yapılmış hazır (L) merdiven limonluğu temini ve yerine montajı (her ebat ve kalınlıkta) (her türlü yüzey işlemli) | m | 412.39
Düz denizlik, parapet veya harpuşta
15.430.1311 | Mermer agregalı betondan yapılmış hazır, teçhizatlı, düz levha ile denizlik, parapet veya harpuşta yapılması (her türlü yüzey işlemli) | m² | 3481.44
15.430.1312 | Granit agregalı betondan yapılmış hazır, teçhizatlı, düz levha ile denizlik, parapet veya harpuşta yapılması (her türlü yüzey işlemli) | m² | 3691.44
15.430.1313 | Kuvars-silis + mermer agregalı betondan yapılmış hazır, teçhizatlı, düz levha ile denizlik, parapet veya harpuşta yapılması (her türlü yüzey işlemli) | m² | 3793.81
15.430.1314 | Kuvars-silis agregalı betondan yapılmış hazır, teçhizatlı, düz levha ile denizlik, parapet veya harpuşta yapılması (her türlü yüzey işlemli) | m² | 4349
(L) şeklinde denizlik, parapet veya harpuşta
15.430.1411 | Mermer agregalı betondan yapılmış hazır, teçhizatlı, (L) şeklinde levha ile denizlik, parapet veya harpuşta yapılması (her türlü yüzey işlemli) | m² | 3619.25
15.430.1412 | Granit agregalı betondan yapılmış hazır, teçhizatlı, (L) şeklinde levha ile denizlik, parapet veya harpuşta yapılması (her türlü yüzey işlemli) | m² | 3724.25
15.430.1413 | Kuvars-silis + mermer agregalı betondan yapılmış hazır, teçhizatlı, (L) şeklinde levha ile denizlik, parapet veya harpuşta yapılması (her türlü yüzey işlemli) | m² | 4053.69
15.430.1414 | Kuvars-silis agregalı betondan yapılmış hazır, teçhizatlı, (L) şeklinde levha ile denizlik, parapet veya harpuşta yapılması (her türlü yüzey işlemli) | m² | 4349
(U) şeklinde denizlik, parapet veya harpuşta
15.430.1511 | Mermer agregalı betondan yapılmış hazır, teçhizatlı, (U) şeklinde levha ile denizlik, parapet veya harpuşta yapılması (her türlü yüzey işlemli) | m² | 4055
15.430.1512 | Granit agregalı betondan yapılmış hazır, teçhizatlı, (U) şeklinde levha ile denizlik, parapet veya harpuşta yapılması (her türlü yüzey işlemli) | m² | 4279.44
15.430.1513 | Kuvars-silis + mermer agregalı betondan yapılmış hazır, teçhizatlı, (U) şeklinde levha ile denizlik, parapet veya harpuşta yapılması (her türlü yüzey işlemli) | m² | 4574.75
15.430.1514 | Kuvars-silis agregalı betondan yapılmış hazır, teçhizatlı, (U) şeklinde levha ile denizlik, parapet veya harpuşta yapılması (her türlü yüzey işlemli) | m² | 4782.13
DOĞAL/BETON PARKE TAŞI, ÇİM TAŞI, OLUK TAŞI, BORDÜR İŞLERİ
Beton parke taşı temini ve yerine döşenmesi
15.435.1001 | 6 cm yüksekliğinde beyaz çimentolu buhar kürlü beton parke taşı ile döşeme kaplaması yapılması (her ebat, renk ve desende) | m² | 839.31
15.435.1002 | 8 cm yüksekliğinde beyaz çimentolu buhar kürlü beton parke taşı ile döşeme kaplaması yapılması (her ebat, renk ve desende) | m² | 865.56
15.435.1003 | 10 cm yüksekliğinde beyaz çimentolu buhar kürlü beton parke taşı ile döşeme kaplaması yapılması (her ebat, renk ve desende) | m² | 891.81
15.435.1004 | 6 cm yüksekliğinde normal çimentolu buhar kürlü beton parke taşı ile döşeme kaplaması yapılması (her ebat, renk ve desende) | m² | 813.06
15.435.1005 | 8 cm yüksekliğinde normal çimentolu buhar kürlü beton parke taşı ile döşeme kaplaması yapılması (her ebat, renk ve desende) | m² | 839.31
15.435.1006 | 10 cm yüksekliğinde normal çimentolu buhar kürlü beton parke taşı ile döşeme kaplaması yapılması (her ebat, renk ve desende) | m² | 865.56
Beton çim taşı temini ve yerine döşenmesi
15.435.1101 | 8 cm yüksekliğinde beyaz çimentolu buhar kürlü beton çim taşı ile döşeme kaplaması yapılması (her ebat, renk ve desende) | m² | 944.31
15.435.1102 | 10 cm yüksekliğinde beyaz çimentolu buhar kürlü beton çim taşı ile döşeme kaplaması yapılması (her ebat, renk ve desende) | m² | 983.69
15.435.1103 | 8 cm yüksekliğinde normal çimentolu buhar kürlü beton çim taşı ile döşeme kaplaması yapılması (her ebat, renk ve desende) | m² | 911.5
15.435.1104 | 10 cm yüksekliğinde normal çimentolu buhar kürlü beton çim taşı ile döşeme kaplaması yapılması (her ebat, renk ve desende) | m² | 950.88
Bordür temini ve yerine döşenmesi
15.435.1211 | 50 x 20 x 10 cm boyutlarında beyaz çimentolu buhar kürlü beton bordür döşenmesi (pahlı, her renk) | m | 308.04
15.435.1212 | 75 x 30 x 15 cm boyutlarında beyaz çimentolu buhar kürlü beton bordür döşenmesi (pahlı, her renk) | m | 353.98
15.435.1213 | 50 x 20 x 10 cm boyutlarında normal çimentolu buhar kürlü beton bordür döşenmesi (pahlı, her renk) | m | 294.91
15.435.1214 | 75 x 30 x 15 cm boyutlarında normal çimentolu buhar kürlü beton bordür döşenmesi (pahlı, her renk) | m | 334.29
15.435.1215 | 10x15x50 cm boyutlarında andezit bordür temini ve yerine döşenmesi | m | 767.41
15.435.1216 | 10x20x50 cm boyutlarında andezit bordür temini ve yerine döşenmesi | m | 830.41
15.435.1217 | 10x20x70 cm boyutlarında andezit bordür temini ve yerine döşenmesi | m | 838.66
Oluk taşı temini ve yerine döşenmesi
15.435.1311 | 30 x 10 x serbest boy cm boyutlarında beyaz çimentolu buhar kürlü beton oluk taşı döşenmesi (her renk) | m | 406.48
15.435.1312 | 30 x 10 x serbest boy cm boyutlarında normal çimentolu buhar kürlü beton oluk taşı döşenmesi (her renk) | m | 386.79
15.435.1313 | 50 x 20 cm boyutlarında andezit oluk tası döşenmesi | m | 957.73
Doğal parke taşı temini ve yerine döşenmesi
15.435.7001 | Doğal andezit parke taşı (10 x 10 cm) ile döşeme kaplaması yapılması (yol, meydan, park, kaldırım ve benzeri yerlerde) | m² | 935.06
15.435.7002 | Doğal granit parke taşı (10 x 10 cm) ile döşeme kaplaması yapılması (yol, meydan, park, kaldırım ve benzeri yerlerde) | m² | 986.31
15.435.7003 | Doğal bazalt parke taşı (10 x 10 cm) ile döşeme kaplaması yapılması (yol, meydan, park, kaldırım ve benzeri yerlerde) | m² | 1123.81
DÖŞEME, DUVAR VE CEPHELERDE DİLATASYON İŞLERİ
15.440.1001 | 120 mm genişlikte, min. 1,3 mm et kalınlığında eloksallı alüminyum kapak profilleri ile duvar, tavan ve cephelerde kaplama üstü dilatasyon fugası yapılması (50 mm genişlikte dilatasyonlar için) | m | 403.41
15.440.1002 | Kaplama üstü dilatasyon profili ile (kauçuk fitilli, alüminyum et kalınlığı min. 1,5 mm, +/- 4 mm hareket kapasiteli, profil yüksekliği min. 13 mm, kanat genisliği min. 45 mm) duvar ve tavanlarda dilatasyon fugası yapılması (50 mm genislikte dilatasyonlar için) | m | 588.2
15.440.1003 | 120 mm genişlikte, min. 2,2 mm et kalınlığında eloksallı alüminyum kapak profilleri ile zeminlerde kaplama üstü dilatasyon fugası yapılması (50 mm genişlikte dilatasyonlar için) (yaya yüküne dayanıklı) | m | 493.98
15.440.1004 | Kaplama altı dilatasyon profili ile (kauçuk fitilli, alüminyum et kalınlığı min. 2 mm, +/- 4 mm hareket kapasiteli, profil yüksekliği min. 35 mm, kanat genisliği min. 45 mm) zeminde dilatasyon fugası yapılması (50 mm genişlikte dilatasyonlar için) (yaya yüküne dayanıklı) | m | 873.7
15.440.1005 | Kaplama altı dilatasyon profili ile (kauçuk ve alüminyumdan mamul şeritli fitilli, alüminyum et kalınlığı min. 2,5 mm, +/- 4 mm hareket kapasiteli, profil yüksekliği min. 40 mm, kanat genişliii min. 45 mm, fitilin yerleştirildiği mesnetler arası ilave elemanlarla güçlendirilmiş) zeminde dilatasyon fugası yapılması (50 mm genişlikte dilatasyonlar için) (yaya yüküne dayanıklı) | m | 1304.2
15.440.1006 | Kaplama üstü dilatasyon profili ile (kauçuk fitilli, alüminyum et kalınlığı min. 1,5 mm, +/- 4 mm hareket kapasiteli, profil yüksekliği min. 15 mm, kanat genişliği min. 45 mm) zeminde dilatasyon fugası yapılması (50 mm genişlikte dilatasyonlar için) (yaya yüküne dayanıklı) | m | 816.39
15.440.1007 | Kaplama üstü dilatasyon profili ile (kauçuk ve alüminyumdan mamul şeritli fitilli, alüminyum et kalınlığı min. 2 mm, +/- 4 mm hareket kapasiteli, profil yüksekliği min. 20 mm, kanat genişliği min. 45 mm, fitilin yerleştirildiği mesnetler arası ilave elemanlarla güçlendirilmiş) zeminde dilatasyon fugası yapılması (50 mm genişlikte dilatasyonlar için) (yaya yüküne dayanıklı) | m | 913.51
15.440.1008 | 30 cm genişlikte, min. 1 mm kalınlıkta dilatasyon yalıtım bantları ile dilatasyonlarda su yalıtımı yapılması | m | 693.94
CAM, SERAMİK, DOĞALTAŞ MOZAİK KAPLAMALARI
15.445.1001 | Her renk, boyut, şekil ve desende, fileli (file üzerine dizilmiş) cam mozaikler ile duvar ve cephe kaplaması yapılması | m² | 1381.39
15.445.1002 | Her renk, boyut, şekil ve desende fileli (file üzerine dizilmiş) seramik mozaikler (sırlı/sırsız porselen) ile duvar ve cephe kaplaması yapılması | m² | 1638.89
15.445.1003 | Her renk, boyut, şekil ve desende fileli (file üzerine dizilmiş) doğal taş mozaikler (derzsiz - patlatma yüzeyli) ile derzsiz duvar ve cephe kaplaması yapılması | m² | 2218.26
15.445.1004 | Her renk, boyut, şekil ve desende fileli (file üzerine dizilmiş) doğal taş mozaikler (derzli - düz yüzeyli) ile derzli duvar ve cephe kaplaması yapılması | m² | 2411.39
MOZAYİK DENİZLİK, PARAPET VE HARPUŞTA İŞLERİ
15.450.1011 | Mozayik denizlik yapılması (normal çimentolu) | m² | 5593.55
15.450.1012 | Mozayik denizlik yapılması (beyaz çimentolu) | m² | 5655.7
15.450.1013 | Mozayik parapet yapılması (normal çimentolu) | m² | 5562.39
15.450.1014 | Mozaik parapet yapılması (beyaz çimentolu) | m² | 5614.19
15.450.1015 | Her genişlikte kargir duvar üzerine mozayik kaplı beton harpuşta yapılması (normal çimentolu) | m² | 4096.5
15.450.1016 | Her genişlikte kargir duvar üzerine mozayik kaplı beton harpuşta yapılması (beyaz çimentolu) | m² | 4148.3
Sert PVC'den Yapılmış (PVC - U) İç/Dış Mekâna Uygun Her Renk ,Yüzey ve Desende Kaplama Yapılması
15.451.1001 | Sert PVC'den Yapılmış (PVC - U) İç Mekâna Uygun Her Renk, Yüzey ve Desende Kaplama Profili İle Binaların İç Yüzeylerinde Kaplama Yapılması (Yardımcı Profiller Dâhil) | Kg | 284.06
15.451.1002 | Sert PVC'den Yapılmış (PVC - U) Dış Mekâna Uygun Her Renk, Yüzey ve Desende Kaplama Profili İle Binaların Dış Yüzeylerinde (Cephe) Kaplama Yapılması (Yardımcı Profiller Dâhil) | Kg | 297.81
PVC DOĞRAMA
15.455.1002 | Metal takviyeli beyaz renkli plastik doğrama imalatı yapılması ve yerine konulması (Sert PVC doğrama profillerinden her çeşit kapı, pencere, kaplama ve benzeri imalat) | Kg | 303.98
15.455.1003 | Metal takviyeli her renk ve desende plastik doğrama imalatı yapılması ve yerine konulması (Sert PVC doğrama profillerinden her çeşit kapı, pencere, kaplama ve benzeri imalat) | Kg | 339.98
15.455.1004 | Kendinden kompozit takviyeli beyaz renkli sert plastik doğrama imalatı yapılması ve yerine konulması (Sert PVC doğrama profillerinden her çeşit kapı, pencere, kaplama ve benzeri imalat) | Kg | 267.98
15.455.1005 | Kendinden kompozit takviyeli her renk ve desende sert plastik doğrama imalatı yapılması ve yerine konulması (Sert PVC doğrama profillerinden her çeşit kapı, pencere, kaplama ve benzeri imalat) | Kg | 291.98
ALÜMİNYUM DOĞRAMA
15.460.1001 | Naturel-mat eloksallı profillerle ısı yalıtımsız alüminyum doğrama imalatı yapılması ve yerine konulması | Kg | 479.83
15.460.1002 | Naturel-parlak veya kumlanmış veya satinajlı ve eloksallı ısı yalıtımsız alüminyum doğrama imalatı yapılması ve yerine konulması | Kg | 526.64
15.460.1003 | Renkli-mat eloksallı ısı yalıtımsız alüminyum doğrama imalatı yapılması ve yerine konulması | Kg | 479.83
15.460.1004 | Renkli-parlak veya kumlanmış veya satinajlı ve eloksallı ısı yalıtımsız alüminyum doğrama imalatı yapılması ve yerine konulması | Kg | 485.18
15.460.1005 | Elektrostatik toz boyalı ısı yalıtımsız alüminyum doğrama imalatı yapılması ve yerine konulması | Kg | 525.3
15.460.1006 | Naturel-mat ve eloksallı ısı yalıtımlı alüminyum doğrama imalatı yapılması ve yerine konulması | Kg | 533.33
15.460.1007 | Naturel-parlak veya kumlanmış ve eloksallı ısı yalıtımlı alüminyum doğrama imalatı yapılması ve yerine konulması | Kg | 538.68
15.460.1008 | Renkli-mat ve eloksallı ısı yalıtımlı alüminyum doğrama imalatı yapılması ve yerine konulması | Kg | 526.64
15.460.1009 | Renkli-parlak kumlanmış ve eloksallı ısı yalıtımlı alüminyum doğrama imalatı yapılması ve yerine konulması | Kg | 538.68
15.460.1010 | Elektrostatik toz boyalı ısı yalıtımlı alüminyum doğrama imalatı yapılması ve yerine konulması | Kg | 526.64
DOĞRAMA MADENİ AKSAMLARI
Kapı Doğramaları Madeni Aksam Birim Fiyatı (Ahşap, Metal, Plastik)
15.465.1001 | Gömme iç kapı kilidinin yerine takılması (Geniş Tip) | Ad | 137.5
15.465.1002 | Gömme iç kapı kilidinin yerine takılması (Dar Tip) | Ad | 137.5
15.465.1003 | Gömme makaralı iç kapı kilidinin yerine takılması (Geniş ve dar tip) | Ad | 250
15.465.1004 | Gömme silindirli iç ve dış kapı kilidinin yerine takılması (Geniş ve dar tip) | Ad | 375
15.465.1005 | Gömme makaralı silindirli iç ve dış kapı kilidinin yerine takılması (Geniş ve dar tip) | Ad | 375
15.465.1006 | Gömme makaralı silindirli iç ve dış kapı kilidinin yerine takılması (Dar tip) | Ad | 375
15.465.1007 | Silindirli traşlı dış kapı kilidinin yerine takılması | Ad | 437.5
15.465.1008 | Kapı kolu ve aynalarının yerine takılması (Kromajlı) | Ad | 137.5
15.465.1009 | Lastik başlı tamponun yerine takılması | Ad | 23.13
15.465.1010 | Menteşenin yerine takılması | Ad | 23.13
15.465.1011 | Yaylı menteşenin yerine takılması | Ad | 212.5
15.465.1012 | Sürgünün yerine takılması (Düşey tespit takımı) | Ad | 31.25
15.465.1013 | Stopun yerine takılması (Nikelajlı) | Ad | 112.5
Pencere Doğramaları Madeni Aksam Birim Fiyatı (Ahşap, Metal, Plastik)
15.465.1101 | İspanyolet takımının yerine takılması (Kol, demir ve teferruatlı) | Ad | 125
15.465.1102 | Vasistas takımının yerine takılması (Basit Makas) | Ad | 35
15.465.1103 | Vasistas takımının yerine takılması (Çelik makas, kromaj kol tutanak) | Ad | 93.75
15.465.1104 | Mandalın yerine takılması (İspanyolet kolu ve damak) Sarı pirinç montevet vidası | Ad | 75
15.465.1105 | Sürgünün yerine takılması | Ad | 25
15.465.1106 | Lastik başlı tamponun yerine takılması | Ad | 31.25
15.465.1107 | Yaylı tespit mandalının yerine takılması | Ad | 37.5
15.465.1108 | Kontrpua takımının yerine takılması (Pik, tel, sarıdan makara, örme, tel yuvaları ile komple) | Kg | 37.5
15.465.1109 | Sürme kanat tutamağının yerine takılması | Ad | 106.25
15.465.1110 | Kavramalı ispanyolet takımının yerine takılması (Kol dahil 80 cm.lik) (2 kavramalı) (Ahşap için) | Ad | 112.5
15.465.1111 | Kavramalı ispanyolet takımının yerine takılması (Kol dahil 100 cm.lik) (3 kavramalı) (Ahşap için) | Ad | 125
15.465.1112 | Kavramalı ispanyolet takımının yerine takılması (Kol dahil 120 cm.lik) (3 kavramalı) (Ahşap için) | Ad | 150
15.465.1113 | Kavramalı ispanyolet takımının yerine takılması (Kol dahil 140 cm.lik) (3 kavramalı) (Ahşap için) | Ad | 150
15.465.1114 | Kavramalı ispanyolet takımının yerine takılması (Kol dahil 160 cm.lik) (3 kavramalı) (Ahşap için) | Ad | 162.5
15.465.1115 | Kavramalı ispanyolet takımının yerine takılması (Kol dahil 180 cm.lik) (4 kavramalı) (Ahşap için) | Ad | 175
15.465.1116 | Menteşenin yerine takılması | Ad | 31.25
15.465.1117 | Boy menteşenin yerine takılması | m | 50
15.465.1118 | Ayarlı menteşe (çift) plastik kaplamalının yerine takılması | Ad | 112.5
Pencere Doğramaları Madeni Aksam Birim Fiyatı (Ahşap, Metal ve Plastik) (İdarenin yazılı izni ile uygulanır.)
15.465.1201 | İspanyolet takımının yerine takılması (kol dahil) 100 cm'e kadar, 2 kavramalı | Ad | 437.5
15.465.1202 | İspanyolet takımının yerine takılması (kol dahil) 180 cm'e kadar, 3 kavramalı | Ad | 500
15.465.1203 | İspanyolet takımının yerine takılması (kol dahil) 180 cm'den büyük, 4 kavramalı | Ad | 500
15.465.1204 | Vasistas ispanyolet takımının yerine takılması (Kol, makas dahil) | Ad | 437.5
AHŞAP, PVC ve ALÜMİNYUM DOĞRAMAYA ÇİFT CAMLI PENCERE ÜNİTESİ TAKILMASI
15.470.1001 | Ahşap doğramaya çıta ile 3+3 mm kalınlıkta 12 mm ara boşluklu çift camlı pencere ünitesi takılması | m² | 2335.94
15.470.1002 | Ahşap doğramaya çıta ile 4+4 mm kalınlıkta 12 mm ara boşluklu çift camlı pencere ünitesi takılması | m² | 2381.88
15.470.1003 | Ahşap doğramaya çıta ile 5+5 mm kalınlıkta 12 mm ara boşluklu çift camlı pencere ünitesi takılması | m² | 2618.13
15.470.1004 | Ahşap doğramaya çıta ile 6+6 mm kalınlıkta 12 mm ara boşluklu çift camlı pencere ünitesi takılması | m² | 2723.13
15.470.1005 | Ahşap doğramaya çıta ile 3+3 mm kalınlıkta 16 mm ara boşluklu çift camlı pencere ünitesi takılması | m² | 2362.19
15.470.1006 | Ahşap doğramaya çıta ile 4+4 mm kalınlıkta 16 mm ara boşluklu çift camlı pencere ünitesi takılması | m² | 2421.25
15.470.1007 | Ahşap doğramaya çıta ile 5+5 mm kalınlıkta 16 mm ara boşluklu çift camlı pencere ünitesi takılması | m² | 2631.25
15.470.1008 | Ahşap doğramaya çıta ile 6+6 mm kalınlıkta 16 mm ara boşluklu çift camlı pencere ünitesi takılması | m² | 2736.25
15.470.1009 | PVC ve alüminyum doğramaya profil ile 3+3 mm kalınlıkta 12 mm ara boşluklu çift camlı pencere ünitesi takılması | m² | 1674.38
15.470.1010 | PVC ve alüminyum doğramaya profil ile 4+4 mm kalınlıkta 12 mm ara boşluklu çift camlı pencere ünitesi takılması | m² | 1720.31
15.470.1011 | PVC ve alüminyum doğramaya profil ile 5+5 mm kalınlıkta 12 mm ara boşluklu çift camlı pencere ünitesi takılması | m² | 1956.56
15.470.1012 | PVC ve alüminyum doğramaya profil ile 6+6 mm kalınlıkta 12 mm ara boşluklu çift camlı pencere ünitesi takılması | m² | 2061.56
15.470.1013 | PVC ve alüminyum doğramaya profil ile 3+3 mm kalınlıkta 16 mm ara boşluklu çift camlı pencere ünitesi takılması | m² | 1700.63
15.470.1014 | PVC ve alüminyum doğramaya profil ile 4+4 mm kalınlıkta 16 mm ara boşluklu çift camlı pencere ünitesi takılması | m² | 1759.69
15.470.1015 | PVC ve alüminyum doğramaya profil ile 5+5 mm kalınlıkta 16 mm ara boşluklu çift camlı pencere ünitesi takılması | m² | 1969.69
15.470.1016 | PVC ve alüminyum doğramaya profil ile 6+6 mm kalınlıkta 16 mm ara boşluklu çift camlı pencere ünitesi takılması | m² | 2074.69
AHŞAP, PVC ve ALÜMİNYUM DOĞRAMAYA ÇİFT CAMLI PENCERE ÜNİTESİ TAKILMASI (ISI KONTROL KAPLAMALI)
15.470.1201 | Ahşap doğramaya çıta ile 4+4 mm kalınlıkta 12 mm ara boşluklu ilk camı ısı kontrol kaplamalı çift camlı pencere ünitesi takılması | m² | 2440.94
15.470.1202 | Ahşap doğramaya çıta ile 4+5 mm kalınlıkta 12 mm ara boşluklu ilk camı ısı kontrol kaplamalı çift camlı pencere ünitesi takılması | m² | 2572.19
15.470.1203 | Ahşap doğramaya çıta ile 4+6 mm kalınlıkta 12 mm ara boşluklu ilk camı ısı kontrol kaplamalı çift camlı pencere ünitesi takılması | m² | 2618.13
15.470.1204 | Ahşap doğramaya çıta ile 6+6 mm kalınlıkta 12 mm ara boşluklu ilk camı ısı kontrol kaplamalı çift camlı pencere ünitesi takılması | m² | 2795.31
15.470.1205 | Ahşap doğramaya çıta ile 6+4 mm kalınlıkta 12 mm ara boşluklu ilk camı ısı kontrol kaplamalı çift camlı pencere ünitesi takılması | m² | 2703.44
15.470.1206 | Ahşap doğramaya çıta ile 4+4 mm kalınlıkta 16 mm ara boşluklu ilk camı ısı kontrol kaplamalı çift camlı pencere ünitesi takılması | m² | 2506.56
15.470.1207 | Ahşap doğramaya çıta ile 4+5 mm kalınlıkta 16 mm ara boşluklu ilk camı ısı kontrol kaplamalı çift camlı pencere ünitesi takılması | m² | 2585.31
15.470.1208 | Ahşap doğramaya çıta ile 4+6 mm kalınlıkta 16 mm ara boşluklu ilk camı ısı kontrol kaplamalı çift camlı pencere ünitesi takılması | m² | 2657.5
15.470.1209 | Ahşap doğramaya çıta ile 6+6 mm kalınlıkta 16 mm ara boşluklu ilk camı ısı kontrol kaplamalı çift camlı pencere ünitesi takılması | m² | 2854.38
15.470.1210 | Ahşap doğramaya çıta ile 6+4 mm kalınlıkta 16 mm ara boşluklu ilk camı ısı kontrol kaplamalı çift camlı pencere ünitesi takılması | m² | 2736.25
15.470.1211 | PVC ve alüminyum doğramaya profil ile 4+4 mm kalınlıkta 12 mm ara boşluklu ilk camı ısı kontrol kaplamalı çift camlı pencere ünitesi takılması | m² | 1779.38
15.470.1212 | PVC ve alüminyum doğramaya profil ile 4+5 mm kalınlıkta 12 mm ara boşluklu ilk camı ısı kontrol kaplamalı çift camlı pencere ünitesi takılması | m² | 1910.63
15.470.1213 | PVC ve alüminyum doğramaya profil ile 4+6 mm kalınlıkta 12 mm ara boşluklu ilk camı ısı kontrol kaplamalı çift camlı pencere ünitesi takılması | m² | 1956.56
15.470.1214 | PVC ve alüminyum doğramaya profil ile 6+6 mm kalınlıkta 12 mm ara boşluklu ilk camı ısı kontrol kaplamalı çift camlı pencere ünitesi takılması | m² | 2133.75
15.470.1215 | PVC ve alüminyum doğramaya profil ile 6+4 mm kalınlıkta 12 mm ara boşluklu ilk camı ısı kontrol kaplamalı çift camlı pencere ünitesi takılması | m² | 2041.88
15.470.1216 | PVC ve alüminyum doğramaya profil ile 4+4 mm kalınlıkta 16 mm ara boşluklu ilk camı ısı kontrol kaplamalı çift camlı pencere ünitesi takılması | m² | 1845
15.470.1217 | PVC ve alüminyum doğramaya profil ile 4+5 mm kalınlıkta 16 mm ara boşluklu ilk camı ısı kontrol kaplamalı çift camlı pencere ünitesi takılması | m² | 1923.75
15.470.1218 | PVC ve alüminyum doğramaya profil ile 4+6 mm kalınlıkta 16 mm ara boşluklu ilk camı ısı kontrol kaplamalı çift camlı pencere ünitesi takılması | m² | 1995.94
15.470.1219 | PVC ve alüminyum doğramaya profil ile 6+6 mm kalınlıkta 16 mm ara boşluklu ilk camı ısı kontrol kaplamalı çift camlı pencere ünitesi takılması | m² | 2192.81
15.470.1220 | PVC ve alüminyum doğramaya profil ile 6+4 mm kalınlıkta 16 mm ara boşluklu ilk camı ısı kontrol kaplamalı çift camlı pencere ünitesi takılması | m² | 2074.69
AHŞAP, PVC ve ALÜMİNYUM DOĞRAMAYA ÇİFT CAMLI PENCERE ÜNİTESİ TAKILMASI (GÜNEŞ VE ISI KONTROL KAPLAMALI)
15.470.1401 | Ahşap doğramaya çıta ile 4+4 mm kalınlıkta 12 mm ara boşluklu ilk camı güneş ve ısı kontrol kaplamalı çift camlı pencere ünitesi takılması | m² | 2486.88
15.470.1402 | Ahşap doğramaya çıta ile 4+5 mm kalınlıkta 12 mm ara boşluklu ilk camı güneş ve ısı kontrol kaplamalı çift camlı pencere ünitesi takılması | m² | 2559.06
15.470.1403 | Ahşap doğramaya çıta ile 4+6 mm kalınlıkta 12 mm ara boşluklu ilk camı güneş ve ısı kontrol kaplamalı çift camlı pencere ünitesi takılması | m² | 2618.13
15.470.1404 | Ahşap doğramaya çıta ile 6+4 mm kalınlıkta 12 mm ara boşluklu ilk camı güneş ve ısı kontrol kaplamalı çift camlı pencere ünitesi takılması | m² | 2644.38
15.470.1405 | Ahşap doğramaya çıta ile 6+5 mm kalınlıkta 12 mm ara boşluklu ilk camı güneş ve ısı kontrol kaplamalı çift camlı pencere ünitesi takılması | m² | 2736.25
15.470.1406 | Ahşap doğramaya çıta ile 6+6 mm kalınlıkta 12 mm ara boşluklu ilk camı güneş ve ısı kontrol kaplamalı çift camlı pencere ünitesi takılması | m² | 2821.56
15.470.1407 | Ahşap doğramaya çıta ile 4+4 mm kalınlıkta 16 mm ara boşluklu ilk camı güneş ve ısı kontrol kaplamalı çift camlı pencere ünitesi takılması | m² | 2605
15.470.1408 | Ahşap doğramaya çıta ile 4+5 mm kalınlıkta 16 mm ara boşluklu ilk camı güneş ve ısı kontrol kaplamalı çift camlı pencere ünitesi takılması | m² | 2690.31
15.470.1409 | Ahşap doğramaya çıta ile 4+6 mm kalınlıkta 16 mm ara boşluklu ilk camı güneş ve ısı kontrol kaplamalı çift camlı pencere ünitesi takılması | m² | 2736.25
15.470.1410 | Ahşap doğramaya çıta ile 6+4 mm kalınlıkta 16 mm ara boşluklu ilk camı güneş ve ısı kontrol kaplamalı çift camlı pencere ünitesi takılması | m² | 2762.5
15.470.1411 | Ahşap doğramaya çıta ile 6+5 mm kalınlıkta 16 mm ara boşluklu ilk camı güneş ve ısı kontrol kaplamalı çift camlı pencere ünitesi takılması | m² | 2854.38
15.470.1412 | Ahşap doğramaya çıta ile 6+6 mm kalınlıkta 16 mm ara boşluklu ilk camı güneş ve ısı kontrol kaplamalı çift camlı pencere ünitesi takılması | m² | 2985.63
15.470.1413 | PVC ve alüminyum doğramaya profil ile 4+4 mm kalınlıkta 12 mm ara boşluklu ilk camı güneş ve ısı kontrol kaplamalı çift camlı pencere ünitesi takılması | m² | 1825.31
15.470.1414 | PVC ve alüminyum doğramaya profil ile 4+5 mm kalınlıkta 12 mm ara boşluklu ilk camı güneş ve ısı kontrol kaplamalı çift camlı pencere ünitesi takılması | m² | 1897.5
15.470.1415 | PVC ve alüminyum doğramaya profil ile 4+6 mm kalınlıkta 12 mm ara boşluklu ilk camı güneş ve ısı kontrol kaplamalı çift camlı pencere ünitesi takılması | m² | 1956.56
15.470.1416 | PVC ve alüminyum doğramaya profil ile 6+4 mm kalınlıkta 12 mm ara boşluklu ilk camı güneş ve ısı kontrol kaplamalı çift camlı pencere ünitesi takılması | m² | 1982.81
15.470.1417 | PVC ve alüminyum doğramaya profil ile 6+5 mm kalınlıkta 12 mm ara boşluklu ilk camı güneş ve ısı kontrol kaplamalı çift camlı pencere ünitesi takılması | m² | 2074.69
15.470.1418 | PVC ve alüminyum doğramaya profil ile 6+6 mm kalınlıkta 12 mm ara boşluklu ilk camı güneş ve ısı kontrol kaplamalı çift camlı pencere ünitesi takılması | m² | 2160
15.470.1419 | PVC ve alüminyum doğramaya profil ile 4+4 mm kalınlıkta 16 mm ara boşluklu ilk camı güneş ve ısı kontrol kaplamalı çift camlı pencere ünitesi takılması | m² | 1943.44
15.470.1420 | PVC ve alüminyum doğramaya profil ile 4+5 mm kalınlıkta 16 mm ara boşluklu ilk camı güneş ve ısı kontrol kaplamalı çift camlı pencere ünitesi takılması | m² | 2028.75
15.470.1421 | PVC ve alüminyum doğramaya profil ile 4+6 mm kalınlıkta 16 mm ara boşluklu ilk camı güneş ve ısı kontrol kaplamalı çift camlı pencere ünitesi takılması | m² | 2074.69
15.470.1422 | PVC ve alüminyum doğramaya profil ile 6+4 mm kalınlıkta 16 mm ara boşluklu ilk camı güneş ve ısı kontrol kaplamalı çift camlı pencere ünitesi takılması | m² | 2100.94
15.470.1423 | PVC ve alüminyum doğramaya profil ile 6+5 mm kalınlıkta 16 mm ara boşluklu ilk camı güneş ve ısı kontrol kaplamalı çift camlı pencere ünitesi takılması | m² | 2192.81
15.470.1424 | PVC ve alüminyum doğramaya profil ile 6+6 mm kalınlıkta 16 mm ara boşluklu ilk camı güneş ve ısı kontrol kaplamalı çift camlı pencere ünitesi takılması | m² | 2324.06
AHŞAP DÖŞEME
15.475.1001 | Kadronlu ahşap döşeme yapılması | m² | 1169.3
15.475.1002 | Mevcut kadronlar üzerine ahşap döşeme yapılması | m² | 953
AHŞAP PARKE
15.480.1001 | Beton zemin üzerine kadronlu 15-16 mm kalınlıkta I. sınıf meşe parke kaplama yapılması | m² | 2865.46
15.480.1002 | Beton zemin üzerine yapıştırma suretiyle 15-16 mm kalınlığında I. sınıf meşe parke kaplama yapılması | m² | 2615.19
LAMİNE PARKE
15.485.1001 | Lamine parke döşeme kaplaması yapılması (süpürgelik dahil) | m² | 1712.88
LAMİNAT PARKE
15.490.1001 | Laminat parke döşeme kaplaması yapılması (AC1 Sınıf 21) (süpürgelik dahil) | m² | 533.81
15.490.1002 | Laminat parke döşeme kaplaması yapılması (AC3 Sınıf 23-31) (süpürgelik dahil) | m² | 588.51
15.490.1003 | Laminat parke döşeme kaplaması yapılması (AC4 Sınıf 32) (süpürgelik dahil) | m² | 663.06
SPC (TAŞ POLİMER KOMPOZİT) ZEMİN KAPLAMASI YAPILMASI
15.491.1001 | Mekanik Yolla Kilitlenen, 21 – 22 – 23 Sınıf, 6 mm SPC Modüler Yer Kaplamasının Zemin Üzerine Döşenmesi (Süpürgelik Dahil) | m² | 636.94
15.491.1002 | Mekanik Yolla Kilitlenen, 31 – 32 – 33 Sınıf, 5 mm SPC Modüler Yer Kaplamasının Zemin Üzerine Döşenmesi (Kendinden Şilteli ve Süpürgelik Dahil) | m² | 787.19
15.491.1003 | Mekanik Yolla Kilitlenen, 34 Sınıf, 5 mm SPC Modüler Yer Kaplamasının Zemin Üzerine Döşenmesi (Kendinden Şilteli ve Süpürgelik Dahil) | m² | 821.56
AHŞAP SÜPÜRGELİK
15.495.1001 | Ahşaptan süpürgelik yapılması ve yerine konulması | m | 141.94
AHŞAP KÜPEŞTE
15.500.1003 | Düz merdiven küpeştesi yapılması ve yerine konulması | m | 1133.16
15.500.1004 | Eğri merdiven küpeştesi yapılması ve yerine konulması | m | 1931.9
AHŞAP LAMBRİ
15.505.1001 | Ahşaptan lambri yapılması | m² | 4524.55
AHŞAP KAPI KASASI VE PERVAZI
15.510.1001 | Ahşaptan masif tablalı iç kapı kasa ve pervazı yapılması yerine konulması | m² | 2322.39
15.510.1002 | Ahşaptan masif tablalı dış kapı kasa ve pervazı yapılması yerine konulması | m² | 2524.89
AHŞAP KAPI KANADI
15.510.1101 | Ahşaptan masif tablalı iç kapı kanadı yapılması ve yerine konulması | m² | 2158.08
15.510.1102 | Ahşaptan masif tablalı dış kapı kanadı yapılması ve yerine konulması | m² | 2284.83
15.510.1103 | Laminat kaplamalı, iki yüzü odun lifinden yapılmış levhalarla (mdf) presli, kraft dolgulu iç kapı kanadı yapılması, yerine takılması | m² | 3234.69
15.510.1104 | Laminat kaplamalı, iki yüzü odun lifinden yapılmış levhalarla (mdf) presli, delikli yonga levhalarla dolgulu iç kapı kanadı yapılması, yerine takılması | m² | 3118.21
15.510.1105 | Ahşaptan camlı çarpma iç kapı kanadı yapılması ve yerine konulması | m² | 1894.08
KAPİTONE
15.510.9991 | Mevcut kapılara suni deri ile kapitone kaplama yapılması | m² | 2794.88
AHŞAP PENCERE
15.515.1001 | Ahşaptan kasa ve pervazlı tek satıhlı pencere yapılması ve yerine konulması | m² | 2123.95
AHŞAP CAMEKAN
15.515.1101 | Ahşaptan iç camekan yapılması ve yerine konulması | m² | 2003.08
TİP AHŞAP DOLAPLAR
15.520.1001 | Tip ahşap gömme dolap yapılması ve yerine monte edilmesi (2,50 x 1,80 = 4,50 m²) | m² | 5696.7
15.520.1002 | Tip ahşap mutfak tezgah altı dolabı yapılması ve yerine monte edilmesi (1,68 x 0,85 =1,43m²) | m² | 10518.15
15.520.1003 | Tip ahşap mutfak tezgah üstü dolabı yapılması ve yerine monte edilmesi (3,04 x 0,80 = 2,46m² ) | m² | 8254.85
SİNEKLİK
15.525.1001 | Ahşap çerçeveli, plastik telden sineklik yapılması ve yerine konulması (takılır-sökülür) | m² | 1170.11
15.525.1002 | Alüminyum çerçeveli, plastik telden sineklik yapılması ve yerine konulması (takılır-sökülür) | m² | 1152.93
15.525.1003 | PVC çerçeveli, plastik telden sineklik yapılması ve yerine konulması (takılır-sökülür) | m² | 1123.46
ALÇI LEVHALAR İLE YAPILAN KURU DUVAR SİSTEMLERİ VE ASMA TAVANLAR
Dış Cephe Giydirme Duvar ve Dış Cephe Duvarı İmalatları
(Aşağıda yer alan bölme ve giydirme duvar imalat analizlerinde yalıtım malzemesi bulunmamaktadır. Şartnamede istenilen performans gereklerini sağlayan, TS EN 13162 standardına uygun, levha tipi yalıtım malzemesi analiz içine eklenecektir.)
15.530.1151 | 12,5 mm kalınlıkta, her iki yüzü cam elyaf şilte kaplı, yangına dayanımı artırılmış, su emme oranı azaltılmış, kırılma dayanımı artırılmış alçı levhalar ile mevcut duvar üzeri, 60 cm aks aralıklı T profil ile giydirme duvar yapılması | m² | 1781.79
15.530.1152 | 12,5 mm kalınlıkta, her iki yüzü cam elyaf şilte kaplı, yangına dayanımı artırılmış, su emme oranı azaltılmış, kırılma dayanımı artırılmış alçı levhalar ile mevcut duvar üzeri, 60 cm aks aralıklı DC profil ile giydirme duvar yapılması | m² | 1793.71
15.530.1201 | Her iki yüzü cam elyaf şilte kaplı, lifler ile güçlendirilmiş alçı levhalar ile tek iskeletli dış cephe duvarı yapılması (Tek Duvar C 100 profili-60 cm aks aralığı) (dış yüzeyde tek kat 12,5 mm cam elyaf şilte kaplı levha, iç yüzünde tek kat 12,5 mm alçı levha ve tek kat 12,5 mm cam elyaf şilte kaplı levha) | m² | 1818.05
15.530.1202 | Her iki yüzü cam elyaf şilte kaplı, lifler ile güçlendirilmiş alçı levhalar ile tek iskeletli dış cephe duvarı yapılması (Tek Duvar C 100 profili-40 cm aks aralığı) (dış yüzeyde tek kat 12,5 mm cam elyaf şilte kaplı levha, iç yüzünde tek kat 12,5 mm alçı levha ve tek kat 12,5 mm cam elyaf şilte kaplı levha) | m² | 1950.84
15.530.1203 | Her iki yüzü cam elyaf şilte kaplı, lifler ile güçlendirilmiş alçı levhalar ile çift iskeletli (bağlantılı) dış cephe duvarı yapılması (Çift Duvar C 75 profili-60 cm aks aralığı) (dış yüzeyde tek kat 12,5 mm cam elyaf şilte kaplı levha, iç yüzünde tek kat 12,5 mm alçı levha ve tek kat 12,5 mm cam elyaf şilte kaplı levha) | m² | 2221.44
Bölme Duvar İmalatları (Tek İskelet - 12,5 mm Tek Kat Alçı Levha ile)
(Aşağıda yer alan bölme ve giydirme duvar imalat analizlerinde yalıtım malzemesi bulunmamaktadır. Şartnamede istenilen performans gereklerini sağlayan, TS EN 13162 standardına uygun, levha tipi yalıtım malzemesi analiz içine eklenecektir.)
15.530.1251 | Alçı levhalar ile tek iskeletli bölme duvar yapılması (Duvar C 50 profil - 60 cm aks aralığı) (her iki yüzünde tek kat 12,5 mm standart alçı levha ile) | m² | 1049.9
15.530.1252 | Alçı levhalar ile tek iskeletli bölme duvar yapılması (Duvar C 50 profil - 60 cm aks aralığı) (her iki yüzünde tek kat 12,5 mm su emme oranı azaltılmış alçı levha ile) | m² | 1099.78
15.530.1253 | Alçı levhalar ile tek iskeletli bölme duvar yapılması (Duvar C 50 profil - 60 cm aks aralığı) (her iki yüzünde tek kat 12,5 mm yangına dayanımı artırılmış alçı levha ile) | m² | 1097.15
15.530.1254 | Alçı levhalar ile tek iskeletli bölme duvar yapılması (Duvar C 50 profil - 60 cm aks aralığı) (her iki yüzünde tek kat 12,5 mm su emme oranı azaltılmış, yangına dayanımı artırılmış alçı levha ile) | m² | 1153.59
15.530.1255 | Alçı levhalar ile tek iskeletli bölme duvar yapılması (Duvar C 50 profil - 40 cm aks aralığı) (her iki yüzünde tek kat 12,5 mm standart alçı levha ile) | m² | 1186.14
15.530.1256 | Alçı levhalar ile tek iskeletli bölme duvar yapılması (Duvar C 50 profil - 40 cm aks aralığı) (her iki yüzünde tek kat 12,5 mm su emme oranı azaltılmış alçı levha ile) | m² | 1236.01
15.530.1257 | Alçı levhalar ile tek iskeletli bölme duvar yapılması (Duvar C 50 profil - 40 cm aks aralığı) (her iki yüzünde tek kat 12,5 mm yangına dayanımı artırılmış alçı levha ile) | m² | 1233.39
15.530.1258 | Alçı levhalar ile tek iskeletli bölme duvar yapılması (Duvar C 50 profil - 40 cm aks aralığı) (her iki yüzünde tek kat 12,5 mm su emme oranı azaltılmış, yangına dayanımı artırılmış alçı levha ile) | m² | 1289.83
15.530.1259 | Alçı levhalar ile tek iskeletli bölme duvar yapılması (Duvar C 75 profil - 60 cm aks aralığı) (her iki yüzünde tek kat 12,5 mm standart alçı levha ile) | m² | 1090.99
15.530.1260 | Alçı levhalar ile tek iskeletli bölme duvar yapılması (Duvar C 75 profil - 60 cm aks aralığı) (her iki yüzünde tek kat 12,5 mm su emme oranı azaltılmış alçı levha ile) | m² | 1140.86
15.530.1261 | Alçı levhalar ile tek iskeletli bölme duvar yapılması (Duvar C 75 profil - 60 cm aks aralığı) (her iki yüzünde tek kat 12,5 mm yangına dayanımı artırılmış alçı levha ile) | m² | 1138.24
15.530.1262 | Alçı levhalar ile tek iskeletli bölme duvar yapılması (Duvar C 75 profil - 60 cm aks aralığı) (her iki yüzünde tek kat 12,5 mm su emme oranı azaltılmış, yangına dayanımı artırılmış alçı levha ile) | m² | 1194.68
15.530.1263 | Alçı levhalar ile tek iskeletli bölme duvar yapılması (Duvar C 75 profil - 40 cm aks aralığı) (her iki yüzünde tek kat 12,5 mm standart alçı levha ile) | m² | 1231.75
15.530.1264 | Alçı levhalar ile tek iskeletli bölme duvar yapılması (Duvar C 75 profil - 40 cm aks aralığı) (her iki yüzünde tek kat 12,5 mm su emme oranı azaltılmış alçı levha ile) | m² | 1281.63
15.530.1265 | Alçı levhalar ile tek iskeletli bölme duvar yapılması (Duvar C 75 profil - 40 cm aks aralığı) (her iki yüzünde tek kat 12,5 mm yangına dayanımı artırılmış alçı levha ile) | m² | 1279
15.530.1266 | Alçı levhalar ile tek iskeletli bölme duvar yapılması (Duvar C 75 profil - 40 cm aks aralığı) (her iki yüzünde tek kat 12,5 mm su emme oranı azaltılmış, yangına dayanımı artırılmış alçı levha ile) | m² | 1335.44
15.530.1267 | Alçı levhalar ile tek iskeletli bölme duvar yapılması (Duvar C 100 profil - 60 cm aks aralığı) (her iki yüzünde tek kat 12,5 mm standart alçı levha ile) | m² | 1093.78
15.530.1268 | Alçı levhalar ile tek iskeletli bölme duvar yapılması (Duvar C 100 profil - 60 cm aks aralığı) (her iki yüzünde tek kat 12,5 mm su emme oranı azaltılmış alçı levha ile) | m² | 1143.65
15.530.1269 | Alçı levhalar ile tek iskeletli bölme duvar yapılması (Duvar C 100 profil - 60 cm aks aralığı) (her iki yüzünde tek kat 12,5 mm yangına dayanımı artırılmış alçı levha ile) | m² | 1141.03
15.530.1270 | Alçı levhalar ile tek iskeletli bölme duvar yapılması (Duvar C 100 profil - 60 cm aks aralığı) (her iki yüzünde tek kat 12,5 mm su emme oranı azaltılmış, yangına dayanımı artırılmış alçı levha ile) | m² | 1197.46
15.530.1271 | Alçı levhalar ile tek iskeletli bölme duvar yapılması (Duvar C 100 profil - 40 cm aks aralığı) (her iki yüzünde tek kat 12,5 mm standart alçı levha ile) | m² | 1240.64
15.530.1272 | Alçı levhalar ile tek iskeletli bölme duvar yapılması (Duvar C 100 profil - 40 cm aks aralığı) (her iki yüzünde tek kat 12,5 mm su emme oranı azaltılmış alçı levha ile) | m² | 1290.51
15.530.1273 | Alçı levhalar ile tek iskeletli bölme duvar yapılması (Duvar C 100 profil - 40 cm aks aralığı) (her iki yüzünde tek kat 12,5 mm yangına dayanımı artırılmış alçı levha ile) | m² | 1287.89
15.530.1274 | Alçı levhalar ile tek iskeletli bölme duvar yapılması (Duvar C 100 profil - 40 cm aks aralığı) (her iki yüzünde tek kat 12,5 mm su emme oranı azaltılmış, yangına dayanımı artırılmış alçı levha ile) | m² | 1344.33
Bölme Duvar İmalatları (Tek İskelet - 15 mm Tek Kat Alçı Levha ile)
(Aşağıda yer alan bölme ve giydirme duvar imalat analizlerinde yalıtım malzemesi bulunmamaktadır. Şartnamede istenilen performans gereklerini sağlayan, TS EN 13162 standardına uygun, levha tipi yalıtım malzemesi analiz içine eklenecektir.)
15.530.1301 | Alçı levhalar ile tek iskeletli bölme duvar yapılması (Duvar C 50 profil - 60 cm aks aralığı) (her iki yüzünde tek kat 15 mm standart alçı levha ile) | m² | 1086.65
15.530.1302 | Alçı levhalar ile tek iskeletli bölme duvar yapılması (Duvar C 50 profil - 60 cm aks aralığı) (her iki yüzünde tek kat 15 mm su emme oranı azaltılmış alçı levha ile) | m² | 1147.03
15.530.1303 | Alçı levhalar ile tek iskeletli bölme duvar yapılması (Duvar C 50 profil - 60 cm aks aralığı) (her iki yüzünde tek kat 15 mm yangına dayanımı artırılmış alçı levha ile) | m² | 1129.96
15.530.1304 | Alçı levhalar ile tek iskeletli bölme duvar yapılması (Duvar C 50 profil - 60 cm aks aralığı) (her iki yüzünde tek kat 15 mm su emme oranı azaltılmış, yangına dayanımı artırılmış alçı levha ile) | m² | 1190.34
15.530.1305 | Alçı levhalar ile tek iskeletli bölme duvar yapılması (Duvar C 50 profil - 40 cm aks aralığı) (her iki yüzünde tek kat 15 mm standart alçı levha ile) | m² | 1222.89
15.530.1306 | Alçı levhalar ile tek iskeletli bölme duvar yapılması (Duvar C 50 profil - 40 cm aks aralığı) (her iki yüzünde tek kat 15 mm su emme oranı azaltılmış alçı levha ile) | m² | 1283.26
15.530.1307 | Alçı levhalar ile tek iskeletli bölme duvar yapılması (Duvar C 50 profil - 40 cm aks aralığı) (her iki yüzünde tek kat 15 mm yangına dayanımı artırılmış alçı levha ile) | m² | 1266.2
15.530.1308 | Alçı levhalar ile tek iskeletli bölme duvar yapılması (Duvar C 50 profil - 40 cm aks aralığı) (her iki yüzünde tek kat 15 mm su emme oranı azaltılmış, yangına dayanımı artırılmış alçı levha ile) | m² | 1326.58
15.530.1309 | Alçı levhalar ile tek iskeletli bölme duvar yapılması (Duvar C 75 profil - 60 cm aks aralığı) (her iki yüzünde tek kat 15 mm standart alçı levha ile) | m² | 1127.74
15.530.1310 | Alçı levhalar ile tek iskeletli bölme duvar yapılması (Duvar C 75 profil - 60 cm aks aralığı) (her iki yüzünde tek kat 15 mm su emme oranı azaltılmış alçı levha ile) | m² | 1188.11
15.530.1311 | Alçı levhalar ile tek iskeletli bölme duvar yapılması (Duvar C 75 profil - 60 cm aks aralığı) (her iki yüzünde tek kat 15 mm yangına dayanımı artırılmış alçı levha ile) | m² | 1171.05
15.530.1312 | Alçı levhalar ile tek iskeletli bölme duvar yapılması (Duvar C 75 profil - 60 cm aks aralığı) (her iki yüzünde tek kat 15 mm su emme oranı azaltılmış, yangına dayanımı artırılmış alçı levha ile) | m² | 1231.43
15.530.1313 | Alçı levhalar ile tek iskeletli bölme duvar yapılması (Duvar C 75 profil - 40 cm aks aralığı) (her iki yüzünde tek kat 15 mm standart alçı levha ile) | m² | 1268.5
15.530.1314 | Alçı levhalar ile tek iskeletli bölme duvar yapılması (Duvar C 75 profil - 40 cm aks aralığı) (her iki yüzünde tek kat 15 mm su emme oranı azaltılmış alçı levha ile) | m² | 1328.88
15.530.1315 | Alçı levhalar ile tek iskeletli bölme duvar yapılması (Duvar C 75 profil - 40 cm aks aralığı) (her iki yüzünde tek kat 15 mm yangına dayanımı artırılmış alçı levha ile) | m² | 1311.81
15.530.1316 | Alçı levhalar ile tek iskeletli bölme duvar yapılması (Duvar C 75 profil - 40 cm aks aralığı) (her iki yüzünde tek kat 15 mm su emme oranı azaltılmış, yangına dayanımı artırılmış alçı levha ile) | m² | 1372.19
15.530.1317 | Alçı levhalar ile tek iskeletli bölme duvar yapılması (Duvar C 100 profil - 60 cm aks aralığı) (her iki yüzünde tek kat 15 mm standart alçı levha ile) | m² | 1130.53
15.530.1318 | Alçı levhalar ile tek iskeletli bölme duvar yapılması (Duvar C 100 profil - 60 cm aks aralığı) (her iki yüzünde tek kat 15 mm su emme oranı azaltılmış alçı levha ile) | m² | 1190.9
15.530.1319 | Alçı levhalar ile tek iskeletli bölme duvar yapılması (Duvar C 100 profil - 60 cm aks aralığı) (her iki yüzünde tek kat 15 mm yangına dayanımı artırılmış alçı levha ile) | m² | 1173.84
15.530.1320 | Alçı levhalar ile tek iskeletli bölme duvar yapılması (Duvar C 100 profil - 60 cm aks aralığı) (her iki yüzünde tek kat 15 mm su emme oranı azaltılmış, yangına dayanımı artırılmış alçı levha ile) | m² | 1234.21
15.530.1321 | Alçı levhalar ile tek iskeletli bölme duvar yapılması (Duvar C 100 profil - 40 cm aks aralığı) (her iki yüzünde tek kat 15 mm standart alçı levha ile) | m² | 1277.39
15.530.1322 | Alçı levhalar ile tek iskeletli bölme duvar yapılması (Duvar C 100 profil - 40 cm aks aralığı) (her iki yüzünde tek kat 15 mm su emme oranı azaltılmış alçı levha ile) | m² | 1337.76
15.530.1323 | Alçı levhalar ile tek iskeletli bölme duvar yapılması (Duvar C 100 profil - 40 cm aks aralığı) (her iki yüzünde tek kat 15 mm yangına dayanımı artırılmış alçı levha ile) | m² | 1320.7
15.530.1324 | Alçı levhalar ile tek iskeletli bölme duvar yapılması (Duvar C 100 profil - 40 cm aks aralığı) (her iki yüzünde tek kat 15 mm su emme oranı azaltılmış, yangına dayanımı artırılmış alçı levha ile) | m² | 1381.08
Bölme Duvar İmalatları (Tek İskelet - 12,5 mm Çift Kat Alçı Levha ile)
(Aşağıda yer alan bölme ve giydirme duvar imalat analizlerinde yalıtım malzemesi bulunmamaktadır. Şartnamede istenilen performans gereklerini sağlayan, TS EN 13162 standardına uygun, levha tipi yalıtım malzemesi analiz içine eklenecektir.)
15.530.1351 | Alçı levhalar ile tek iskeletli bölme duvar yapılması (Duvar C 50 profil - 60 cm aks aralığı) (her iki yüzünde çift kat 12,5 mm standart alçı levha ile) | m² | 1306.78
15.530.1352 | Alçı levhalar ile tek iskeletli bölme duvar yapılması (Duvar C 50 profil - 60 cm aks aralığı) (her iki yüzünde çift kat 12,5 mm su emme oranı azaltılmış alçı levha ile) | m² | 1406.53
15.530.1353 | Alçı levhalar ile tek iskeletli bölme duvar yapılması (Duvar C 50 profil - 60 cm aks aralığı) (her iki yüzünde çift kat 12,5 mm yangına dayanımı artırılmış alçı levha ile) | m² | 1401.28
15.530.1354 | Alçı levhalar ile tek iskeletli bölme duvar yapılması (Duvar C 50 profil - 60 cm aks aralığı) (her iki yüzünde çift kat 12,5 mm su emme oranı azaltılmış, yangına dayanımı artırılmış alçı levha ile) | m² | 1514.15
15.530.1355 | Alçı levhalar ile tek iskeletli bölme duvar yapılması (Duvar C 50 profil - 40 cm aks aralığı) (her iki yüzünde çift kat 12,5 mm standart alçı levha ile) | m² | 1445.51
15.530.1356 | Alçı levhalar ile tek iskeletli bölme duvar yapılması (Duvar C 50 profil - 40 cm aks aralığı) (her iki yüzünde çift kat 12,5 mm su emme oranı azaltılmış alçı levha ile) | m² | 1545.26
15.530.1357 | Alçı levhalar ile tek iskeletli bölme duvar yapılması (Duvar C 50 profil - 40 cm aks aralığı) (her iki yüzünde çift kat 12,5 mm yangına dayanımı artırılmış alçı levha ile) | m² | 1540.01
15.530.1358 | Alçı levhalar ile tek iskeletli bölme duvar yapılması (Duvar C 50 profil - 40 cm aks aralığı) (her iki yüzünde çift kat 12,5 mm su emme oranı azaltılmış, yangına dayanımı artırılmış alçı levha ile) | m² | 1652.89
15.530.1359 | Alçı levhalar ile tek iskeletli bölme duvar yapılması (Duvar C 75 profil - 60 cm aks aralığı) (her iki yüzünde çift kat 12,5 mm standart alçı levha ile) | m² | 1347.86
15.530.1360 | Alçı levhalar ile tek iskeletli bölme duvar yapılması (Duvar C 75 profil - 60 cm aks aralığı) (her iki yüzünde çift kat 12,5 mm su emme oranı azaltılmış alçı levha ile) | m² | 1447.61
15.530.1361 | Alçı levhalar ile tek iskeletli bölme duvar yapılması (Duvar C 75 profil - 60 cm aks aralığı) (her iki yüzünde çift kat 12,5 mm yangına dayanımı artırılmış alçı levha ile) | m² | 1442.36
15.530.1362 | Alçı levhalar ile tek iskeletli bölme duvar yapılması (Duvar C 75 profil - 60 cm aks aralığı) (her iki yüzünde çift kat 12,5 mm su emme oranı azaltılmış, yangına dayanımı artırılmış alçı levha ile) | m² | 1555.24
15.530.1363 | Alçı levhalar ile tek iskeletli bölme duvar yapılması (Duvar C 75 profil - 40 cm aks aralığı) (her iki yüzünde çift kat 12,5 mm standart alçı levha ile) | m² | 1491.13
15.530.1364 | Alçı levhalar ile tek iskeletli bölme duvar yapılması (Duvar C 75 profil - 40 cm aks aralığı) (her iki yüzünde çift kat 12,5 mm su emme oranı azaltılmış alçı levha ile) | m² | 1590.88
15.530.1365 | Alçı levhalar ile tek iskeletli bölme duvar yapılması (Duvar C 75 profil - 40 cm aks aralığı) (her iki yüzünde çift kat 12,5 mm yangına dayanımı artırılmış alçı levha ile) | m² | 1585.63
15.530.1366 | Alçı levhalar ile tek iskeletli bölme duvar yapılması (Duvar C 75 profil - 40 cm aks aralığı) (her iki yüzünde çift kat 12,5 mm su emme oranı azaltılmış, yangına dayanımı artırılmış alçı levha ile) | m² | 1698.5
15.530.1367 | Alçı levhalar ile tek iskeletli bölme duvar yapılması (Duvar C 100 profil - 60 cm aks aralığı) (her iki yüzünde çift kat 12,5 mm standart alçı levha ile) | m² | 1350.65
15.530.1368 | Alçı levhalar ile tek iskeletli bölme duvar yapılması (Duvar C 100 profil - 60 cm aks aralığı) (her iki yüzünde çift kat 12,5 mm su emme oranı azaltılmış alçı levha ile) | m² | 1450.4
15.530.1369 | Alçı levhalar ile tek iskeletli bölme duvar yapılması (Duvar C 100 profil - 60 cm aks aralığı) (her iki yüzünde çift kat 12,5 mm yangına dayanımı artırılmış alçı levha ile) | m² | 1445.15
15.530.1370 | Alçı levhalar ile tek iskeletli bölme duvar yapılması (Duvar C 100 profil - 60 cm aks aralığı) (her iki yüzünde çift kat 12,5 mm su emme oranı azaltılmış, yangına dayanımı artırılmış alçı levha ile) | m² | 1558.03
15.530.1371 | Alçı levhalar ile tek iskeletli bölme duvar yapılması (Duvar C 100 profil - 40 cm aks aralığı) (her iki yüzünde çift kat 12,5 mm standart alçı levha ile) | m² | 1500.01
15.530.1372 | Alçı levhalar ile tek iskeletli bölme duvar yapılması (Duvar C 100 profil - 40 cm aks aralığı) (her iki yüzünde çift kat 12,5 mm su emme oranı azaltılmış alçı levha ile) | m² | 1599.76
15.530.1373 | Alçı levhalar ile tek iskeletli bölme duvar yapılması (Duvar C 100 profil - 40 cm aks aralığı) (her iki yüzünde çift kat 12,5 mm yangına dayanımı artırılmış alçı levha ile) | m² | 1594.51
15.530.1374 | Alçı levhalar ile tek iskeletli bölme duvar yapılması (Duvar C 100 profil - 40 cm aks aralığı) (her iki yüzünde çift kat 12,5 mm su emme oranı azaltılmış, yangına dayanımı artırılmış alçı levha ile) | m² | 1707.39
Bölme Duvar İmalatları (Tek İskelet - 15 mm Çift Kat Alçı Levha ile)
(Aşağıda yer alan bölme ve giydirme duvar imalat analizlerinde yalıtım malzemesi bulunmamaktadır. Şartnamede istenilen performans gereklerini sağlayan, TS EN 13162 standardına uygun, levha tipi yalıtım malzemesi analiz içine eklenecektir.)
15.530.1401 | Alçı levhalar ile tek iskeletli bölme duvar yapılması (Duvar C 50 profil - 60 cm aks aralığı) (her iki yüzünde çift kat 15 mm standart alçı levha ile) | m² | 1380.28
15.530.1402 | Alçı levhalar ile tek iskeletli bölme duvar yapılması (Duvar C 50 profil - 60 cm aks aralığı) (her iki yüzünde çift kat 15 mm su emme oranı azaltılmış alçı levha ile) | m² | 1501.03
15.530.1403 | Alçı levhalar ile tek iskeletli bölme duvar yapılması (Duvar C 50 profil - 60 cm aks aralığı) (her iki yüzünde çift kat 15 mm yangına dayanımı artırılmış alçı levha ile) | m² | 1466.9
15.530.1404 | Alçı levhalar ile tek iskeletli bölme duvar yapılması (Duvar C 50 profil - 60 cm aks aralığı) (her iki yüzünde çift kat 15 mm su emme oranı azaltılmış, yangına dayanımı artırılmış alçı levha ile) | m² | 1587.65
15.530.1405 | Alçı levhalar ile tek iskeletli bölme duvar yapılması (Duvar C 50 profil - 40 cm aks aralığı) (her iki yüzünde çift kat 15 mm standart alçı levha ile) | m² | 1519.01
15.530.1406 | Alçı levhalar ile tek iskeletli bölme duvar yapılması (Duvar C 50 profil - 40 cm aks aralığı) (her iki yüzünde çift kat 15 mm su emme oranı azaltılmış alçı levha ile) | m² | 1639.76
15.530.1407 | Alçı levhalar ile tek iskeletli bölme duvar yapılması (Duvar C 50 profil - 40 cm aks aralığı) (her iki yüzünde çift kat 15 mm yangına dayanımı artırılmış alçı levha ile) | m² | 1605.64
15.530.1408 | Alçı levhalar ile tek iskeletli bölme duvar yapılması (Duvar C 50 profil - 40 cm aks aralığı) (her iki yüzünde çift kat 15 mm su emme oranı azaltılmış, yangına dayanımı artırılmış alçı levha ile) | m² | 1726.39
15.530.1409 | Alçı levhalar ile tek iskeletli bölme duvar yapılması (Duvar C 75 profil - 60 cm aks aralığı) (her iki yüzünde çift kat 15 mm standart alçı levha ile) | m² | 1421.36
15.530.1410 | Alçı levhalar ile tek iskeletli bölme duvar yapılması (Duvar C 75 profil - 60 cm aks aralığı) (her iki yüzünde çift kat 15 mm su emme oranı azaltılmış alçı levha ile) | m² | 1542.11
15.530.1411 | Alçı levhalar ile tek iskeletli bölme duvar yapılması (Duvar C 75 profil - 60 cm aks aralığı) (her iki yüzünde çift kat 15 mm yangına dayanımı artırılmış alçı levha ile) | m² | 1507.99
15.530.1412 | Alçı levhalar ile tek iskeletli bölme duvar yapılması (Duvar C 75 profil - 60 cm aks aralığı) (her iki yüzünde çift kat 15 mm su emme oranı azaltılmış, yangına dayanımı artırılmış alçı levha ile) | m² | 1628.74
15.530.1413 | Alçı levhalar ile tek iskeletli bölme duvar yapılması (Duvar C 75 profil - 40 cm aks aralığı) (her iki yüzünde çift kat 15 mm standart alçı levha ile) | m² | 1564.63
15.530.1414 | Alçı levhalar ile tek iskeletli bölme duvar yapılması (Duvar C 75 profil - 40 cm aks aralığı) (her iki yüzünde çift kat 15 mm su emme oranı azaltılmış alçı levha ile) | m² | 1685.38
15.530.1415 | Alçı levhalar ile tek iskeletli bölme duvar yapılması (Duvar C 75 profil - 40 cm aks aralığı) (her iki yüzünde çift kat 15 mm yangına dayanımı artırılmış alçı levha ile) | m² | 1651.25
15.530.1416 | Alçı levhalar ile tek iskeletli bölme duvar yapılması (Duvar C 75 profil - 40 cm aks aralığı) (her iki yüzünde çift kat 15 mm su emme oranı azaltılmış, yangına dayanımı artırılmış alçı levha ile) | m² | 1772
15.530.1417 | Alçı levhalar ile tek iskeletli bölme duvar yapılması (Duvar C 100 profil - 60 cm aks aralığı) (her iki yüzünde çift kat 15 mm standart alçı levha ile) | m² | 1424.15
15.530.1418 | Alçı levhalar ile tek iskeletli bölme duvar yapılması (Duvar C 100 profil - 60 cm aks aralığı) (her iki yüzünde çift kat 15 mm su emme oranı azaltılmış alçı levha ile) | m² | 1544.9
15.530.1419 | Alçı levhalar ile tek iskeletli bölme duvar yapılması (Duvar C 100 profil - 60 cm aks aralığı) (her iki yüzünde çift kat 15 mm yangına dayanımı artırılmış alçı levha ile) | m² | 1510.78
15.530.1420 | Alçı levhalar ile tek iskeletli bölme duvar yapılması (Duvar C 100 profil - 60 cm aks aralığı) (her iki yüzünde çift kat 15 mm su emme oranı azaltılmış, yangına dayanımı artırılmış alçı levha ile) | m² | 1631.53
15.530.1421 | Alçı levhalar ile tek iskeletli bölme duvar yapılması (Duvar C 100 profil - 40 cm aks aralığı) (her iki yüzünde çift kat 15 mm standart alçı levha ile) | m² | 1573.51
15.530.1422 | Alçı levhalar ile tek iskeletli bölme duvar yapılması (Duvar C 100 profil - 40 cm aks aralığı) (her iki yüzünde çift kat 15 mm su emme oranı azaltılmış alçı levha ile) | m² | 1694.26
15.530.1423 | Alçı levhalar ile tek iskeletli bölme duvar yapılması (Duvar C 100 profil - 40 cm aks aralığı) (her iki yüzünde çift kat 15 mm yangına dayanımı artırılmış alçı levha ile) | m² | 1660.14
15.530.1424 | Alçı levhalar ile tek iskeletli bölme duvar yapılması (Duvar C 100 profil - 40 cm aks aralığı) (her iki yüzünde çift kat 15 mm su emme oranı azaltılmış, yangına dayanımı artırılmış alçı levha ile) | m² | 1780.89
Bölme Duvar İmalatları (Tek İskelet - 12,5 mm Üç Kat Alçı Levha ile)
(Aşağıda yer alan bölme ve giydirme duvar imalat analizlerinde yalıtım malzemesi bulunmamaktadır. Şartnamede istenilen performans gereklerini sağlayan, TS EN 13162 standardına uygun, levha tipi yalıtım malzemesi analiz içine eklenecektir.)
15.530.1451 | Alçı levhalar ile tek iskeletli bölme duvar yapılması (Duvar C 50 profil - 60 cm aks aralığı) (her iki yüzünde üç kat 12,5 mm standart alçı levha ile) | m² | 1564.9
15.530.1452 | Alçı levhalar ile tek iskeletli bölme duvar yapılması (Duvar C 50 profil - 60 cm aks aralığı) (her iki yüzünde üç kat 12,5 mm su emme oranı azaltılmış alçı levha ile) | m² | 1714.53
15.530.1453 | Alçı levhalar ile tek iskeletli bölme duvar yapılması (Duvar C 50 profil - 60 cm aks aralığı) (her iki yüzünde üç kat 12,5 mm yangına dayanımı artırılmış alçı levha ile) | m² | 1706.65
15.530.1454 | Alçı levhalar ile tek iskeletli bölme duvar yapılması (Duvar C 50 profil - 60 cm aks aralığı) (her iki yüzünde üç kat 12,5 mm su emme oranı azaltılmış, yangına dayanımı artırılmış alçı levha ile) | m² | 1875.96
15.530.1455 | Alçı levhalar ile tek iskeletli bölme duvar yapılması (Duvar C 75 profil - 60 cm aks aralığı) (her iki yüzünde üç kat 12,5 mm standart alçı levha ile) | m² | 1605.99
15.530.1456 | Alçı levhalar ile tek iskeletli bölme duvar yapılması (Duvar C 75 profil - 60 cm aks aralığı) (her iki yüzünde üç kat 12,5 mm su emme oranı azaltılmış alçı levha ile) | m² | 1755.61
15.530.1457 | Alçı levhalar ile tek iskeletli bölme duvar yapılması (Duvar C 75 profil - 60 cm aks aralığı) (her iki yüzünde üç kat 12,5 mm yangına dayanımı artırılmış alçı levha ile) | m² | 1747.74
15.530.1458 | Alçı levhalar ile tek iskeletli bölme duvar yapılması (Duvar C 75 profil - 60 cm aks aralığı) (her iki yüzünde üç kat 12,5 mm su emme oranı azaltılmış, yangına dayanımı artırılmış alçı levha ile) | m² | 1917.05
15.530.1459 | Alçı levhalar ile tek iskeletli bölme duvar yapılması (Duvar C 100 profil - 60 cm aks aralığı) (her iki yüzünde üç kat 12,5 mm standart alçı levha ile) | m² | 1608.78
15.530.1460 | Alçı levhalar ile tek iskeletli bölme duvar yapılması (Duvar C 100 profil - 60 cm aks aralığı) (her iki yüzünde üç kat 12,5 mm su emme oranı azaltılmış alçı levha ile) | m² | 1758.4
15.530.1461 | Alçı levhalar ile tek iskeletli bölme duvar yapılması (Duvar C 100 profil - 60 cm aks aralığı) (her iki yüzünde üç kat 12,5 mm yangına dayanımı artırılmış alçı levha ile) | m² | 1750.53
15.530.1462 | Alçı levhalar ile tek iskeletli bölme duvar yapılması (Duvar C 100 profil - 60 cm aks aralığı) (her iki yüzünde üç kat 12,5 mm su emme oranı azaltılmış, yangına dayanımı artırılmış alçı levha ile) | m² | 1919.84
Bölme Duvar İmalatları (Çift İskelet - 12,5 mm İki Kat Alçı Levha ile)
(Aşağıda yer alan bölme ve giydirme duvar imalat analizlerinde yalıtım malzemesi bulunmamaktadır. Şartnamede istenilen performans gereklerini sağlayan, TS EN 13162 standardına uygun, levha tipi yalıtım malzemesi analiz içine eklenecektir.)
15.530.1501 | Alçı levhalar ile çift iskeletli bölme duvar yapılması (Duvar C 50 profil - 60 cm aks aralığı) (her iki yüzünde iki kat 12,5 mm standart alçı levha ile) | m² | 1733.36
15.530.1502 | Alçı levhalar ile çift iskeletli bölme duvar yapılması (Duvar C 50 profil - 60 cm aks aralığı) (her iki yüzünde iki kat 12,5 mm su emme oranı azaltılmış alçı levha ile) | m² | 1833.11
15.530.1503 | Alçı levhalar ile çift iskeletli bölme duvar yapılması (Duvar C 50 profil - 60 cm aks aralığı) (her iki yüzünde iki kat 12,5 mm yangına dayanımı artırılmış alçı levha ile) | m² | 1827.86
15.530.1504 | Alçı levhalar ile çift iskeletli bölme duvar yapılması (Duvar C 50 profil - 60 cm aks aralığı) (her iki yüzünde iki kat 12,5 mm su emme oranı azaltılmış, yangına dayanımı artırılmış alçı levha ile) | m² | 1940.74
15.530.1505 | Alçı levhalar ile çift iskeletli bölme duvar yapılması (Duvar C 50 profil - 60 cm aks aralığı) (her iki yüzünde iki kat 15 mm standart alçı levha ile) | m² | 1806.86
15.530.1506 | Alçı levhalar ile çift iskeletli bölme duvar yapılması (Duvar C 50 profil - 60 cm aks aralığı) (her iki yüzünde iki kat 15 mm su emme oranı azaltılmış alçı levha ile) | m² | 1927.61
15.530.1507 | Alçı levhalar ile çift iskeletli bölme duvar yapılması (Duvar C 50 profil - 60 cm aks aralığı) (her iki yüzünde iki kat 15 mm yangına dayanımı artırılmış alçı levha ile) | m² | 1893.49
15.530.1508 | Alçı levhalar ile çift iskeletli bölme duvar yapılması (Duvar C 50 profil - 60 cm aks aralığı) (her iki yüzünde iki kat 15 mm su emme oranı azaltılmış, yangına dayanımı artırılmış alçı levha ile) | m² | 2014.24
15.530.1509 | Alçı levhalar ile çift iskeletli bölme duvar yapılması (Duvar C 75 profil - 60 cm aks aralığı) (her iki yüzünde iki kat 12,5 mm standart alçı levha ile) | m² | 1815.51
15.530.1510 | Alçı levhalar ile çift iskeletli bölme duvar yapılması (Duvar C 75 profil - 60 cm aks aralığı) (her iki yüzünde iki kat 12,5 mm su emme oranı azaltılmış alçı levha ile) | m² | 1915.26
15.530.1511 | Alçı levhalar ile çift iskeletli bölme duvar yapılması (Duvar C 75 profil - 60 cm aks aralığı) (her iki yüzünde iki kat 12,5 mm yangına dayanımı artırılmış alçı levha ile) | m² | 1910.01
15.530.1512 | Alçı levhalar ile çift iskeletli bölme duvar yapılması (Duvar C 75 profil - 60 cm aks aralığı) (her iki yüzünde iki kat 12,5 mm su emme oranı azaltılmış, yangına dayanımı artırılmış alçı levha ile) | m² | 2022.89
Bölme Duvar İmalatları (Çift İskelet - Birbirine Alçı Levha Şerit ile Bağlanmış)
(Aşağıda yer alan bölme ve giydirme duvar imalat analizlerinde yalıtım malzemesi bulunmamaktadır. Şartnamede istenilen performans gereklerini sağlayan, TS EN 13162 standardına uygun, levha tipi yalıtım malzemesi analiz içine eklenecektir.)
15.530.1551 | Alçı levhalar ile çift iskeletli (birbirine alçı levha şeritlerle bağlanmış) bölme duvar yapılması (Duvar C 50 profil - 60 cm aks aralığı) (her iki yüzünde iki kat 12,5 mm standart alçı levha ile) | m² | 1976.24
15.530.1552 | Alçı levhalar ile çift iskeletli (birbirine alçı levha şeritlerle bağlanmış) bölme duvar yapılması (Duvar C 50 profil - 60 cm aks aralığı) (her iki yüzünde iki kat 12,5 mm su emme oranı azaltılmış alçı levha ile) | m² | 2078.36
15.530.1553 | Alçı levhalar ile çift iskeletli (birbirine alçı levha şeritlerle bağlanmış) bölme duvar yapılması (Duvar C 50 profil - 60 cm aks aralığı) (her iki yüzünde iki kat 12,5 mm yangına dayanımı artırılmış alçı levha ile) | m² | 2072.99
15.530.1554 | Alçı levhalar ile çift iskeletli (birbirine alçı levha şeritlerle bağlanmış) bölme duvar yapılması (Duvar C 50 profil - 60 cm aks aralığı) (her iki yüzünde iki kat 12,5 mm su emme oranı azaltılmış, yangına dayanımı artırılmış alçı levha ile) | m² | 2188.55
15.530.1555 | Alçı levhalar ile çift iskeletli (birbirine alçı levha şeritlerle bağlanmış) bölme duvar yapılması (Duvar C 50 profil - 60 cm aks aralığı) (her iki yüzünde iki kat 15 mm standart alçı levha ile) | m² | 2051.49
15.530.1556 | Alçı levhalar ile çift iskeletli (birbirine alçı levha şeritlerle bağlanmış) bölme duvar yapılması (Duvar C 50 profil - 60 cm aks aralığı) (her iki yüzünde iki kat 15 mm su emme oranı azaltılmış alçı levha ile) | m² | 2175.11
15.530.1557 | Alçı levhalar ile çift iskeletli (birbirine alçı levha şeritlerle bağlanmış) bölme duvar yapılması (Duvar C 50 profil - 60 cm aks aralığı) (her iki yüzünde iki kat 15 mm yangına dayanımı artırılmış alçı levha ile) | m² | 2140.18
15.530.1558 | Alçı levhalar ile çift iskeletli (birbirine alçı levha şeritlerle bağlanmış) bölme duvar yapılması (Duvar C 50 profil - 60 cm aks aralığı) (her iki yüzünde iki kat 15 mm su emme oranı azaltılmış, yangına dayanımı artırılmış alçı levha ile) | m² | 2263.8
15.530.1559 | Alçı levhalar ile çift iskeletli (birbirine alçı levha şeritlerle bağlanmış) bölme duvar yapılması (Duvar C 75 profil - 60 cm aks aralığı) (her iki yüzünde iki kat 12,5 mm standart alçı levha ile) | m² | 2058.39
15.530.1560 | Alçı levhalar ile çift iskeletli (birbirine alçı levha şeritlerle bağlanmış) bölme duvar yapılması (Duvar C 75 profil - 60 cm aks aralığı) (her iki yüzünde iki kat 12,5 mm su emme oranı azaltılmış alçı levha ile) | m² | 2160.51
15.530.1561 | Alçı levhalar ile çift iskeletli (birbirine alçı levha şeritlerle bağlanmış) bölme duvar yapılması (Duvar C 75 profil - 60 cm aks aralığı) (her iki yüzünde iki kat 12,5 mm yangına dayanımı artırılmış alçı levha ile) | m² | 2155.14
15.530.1562 | Alçı levhalar ile çift iskeletli (birbirine alçı levha şeritlerle bağlanmış) bölme duvar yapılması (Duvar C 75 profil - 60 cm aks aralığı) (her iki yüzünde iki kat 12,5 mm su emme oranı azaltılmış, yangına dayanımı artırılmış alçı levha ile) | m² | 2270.7
Giydirme Duvar İmalatları (Yapıştırma)
15.530.1701 | Alçı levhalar ile yapıştırma yöntemiyle giydirme duvar yapılması (12,5 mm tek kat standart alçı levha ile) | m² | 903.24
15.530.1702 | Alçı levhalar ile yapıştırma yöntemiyle giydirme duvar yapılması (12,5 mm tek kat su emme oranı azaltılmış alçı levha ile) | m² | 928.18
15.530.1703 | Alçı levhalar ile yapıştırma yöntemiyle giydirme duvar yapılması (12,5 mm tek kat yangına dayanımı artırılmış alçı levha ile) | m² | 926.86
15.530.1704 | Alçı levhalar ile yapıştırma yöntemiyle giydirme duvar yapılması (12,5 mm tek kat su emme oranı azaltılmış, yangına dayanımı artırılmış alçı levha ile) | m² | 955.09
Giydirme Duvar İmalatları (Tek iskelet - 12,5 mm Tek Kat Alçı Levha ile)
(Aşağıda yer alan bölme ve giydirme duvar imalat analizlerinde yalıtım malzemesi bulunmamaktadır. Şartnamede istenilen performans gereklerini sağlayan, TS EN 13162 standardına uygun, levha tipi yalıtım malzemesi analiz içine eklenecektir.)
15.530.1726 | Alçı levha ile tek iskeletli giydirme duvar yapılması (Tek Tavan C 60 profil - 60 cm aks aralığı) (12,5 mm tek kat standart alçı levha ile) | m² | 669.5
15.530.1727 | Alçı levha ile tek iskeletli giydirme duvar yapılması (Tek Tavan C 60 profil - 60 cm aks aralığı) (12,5 mm tek kat su emme oranı azaltılmış alçı levha ile) | m² | 694.44
15.530.1728 | Alçı levha ile tek iskeletli giydirme duvar yapılması (Tek Tavan C 60 profil - 60 cm aks aralığı) (12,5 mm tek kat yangına dayanımı artırılmış alçı levha ile) | m² | 693.13
15.530.1729 | Alçı levha ile tek iskeletli giydirme duvar yapılması (Tek Tavan C 60 profil - 60 cm aks aralığı) (12,5 mm tek kat yangına dayanımı artırılmış alçı levha ile) | m² | 721.35
15.530.1730 | Alçı levha ile tek iskeletli giydirme duvar yapılması (Tek Tavan C 60 profil - 60 cm aks aralığı) (15 mm tek kat standart alçı levha ile) | m² | 687.88
15.530.1731 | Alçı levha ile tek iskeletli giydirme duvar yapılması (Tek Tavan C 60 profil - 60 cm aks aralığı) (15 mm tek kat su emme oranı azaltılmış alçı levha ile) | m² | 718.06
15.530.1732 | Alçı levha ile tek iskeletli giydirme duvar yapılması (Tek Tavan C 60 profil - 60 cm aks aralığı) (15 mm tek kat yangına dayanımı artırılmış alçı levha ile) | m² | 709.54
15.530.1733 | Alçı levha ile tek iskeletli giydirme duvar yapılması (Tek Tavan C 60 profil - 60 cm aks aralığı) (15 mm tek kat yangına dayanımı artırılmış alçı levha ile) | m² | 739.73
15.530.1751 | Alçı levha ile tek iskeletli giydirme duvar yapılması (Tek Tavan C 60 profil - 60 cm aks aralığı) (12,5 mm çift kat standart alçı levha ile) | m² | 865.56
15.530.1752 | Alçı levha ile tek iskeletli giydirme duvar yapılması (Tek Tavan C 60 profil - 60 cm aks aralığı) (12,5 mm çift kat su emme oranı azaltılmış alçı levha ile) | m² | 915.44
15.530.1753 | Alçı levha ile tek iskeletli giydirme duvar yapılması (Tek Tavan C 60 profil - 60 cm aks aralığı) (12,5 mm çift kat yangına dayanımı artırılmış alçı levha ile) | m² | 912.81
15.530.1754 | Alçı levha ile tek iskeletli giydirme duvar yapılması (Tek Tavan C 60 profil - 60 cm aks aralığı) (12,5 mm çift kat su emme oranı azaltılmış, yangına dayanımı artırılmış alçı levha ile) | m² | 969.25
15.530.1776 | Alçı levha ile tek iskeletli giydirme duvar yapılması (Tek Duvar C 50 profil - 60 cm aks aralığı) (12,5 mm tek kat standart alçı levha ile) | m² | 848.36
15.530.1777 | Alçı levha ile tek iskeletli giydirme duvar yapılması (Tek Duvar C 50 profil - 60 cm aks aralığı) (12,5 mm tek kat su emme oranı azaltılmış alçı levha ile) | m² | 873.3
15.530.1778 | Alçı levha ile tek iskeletli giydirme duvar yapılması (Tek Duvar C 50 profil - 60 cm aks aralığı) (12,5 mm tek kat yangına dayanımı artırılmış alçı levha ile) | m² | 871.99
15.530.1779 | Alçı levha ile tek iskeletli giydirme duvar yapılması (Tek Duvar C 50 profil - 60 cm aks aralığı) (12,5 mm tek kat su emme oranı azaltılmış, yangına dayanımı artırılmış alçı levha ile) | m² | 900.21
15.530.1780 | Alçı levha ile tek iskeletli giydirme duvar yapılması (Tek Duvar C 50 profil - 40 cm aks aralığı) (12,5 mm tek kat standart alçı levha ile) | m² | 1017.1
15.530.1781 | Alçı levha ile tek iskeletli giydirme duvar yapılması (Tek Duvar C 50 profil - 40 cm aks aralığı) (12,5 mm tek kat su emme oranı azaltılmış alçı levha ile) | m² | 1042.04
15.530.1782 | Alçı levha ile tek iskeletli giydirme duvar yapılması (Tek Duvar C 50 profil - 40 cm aks aralığı) (12,5 mm tek kat yangına dayanımı artırılmış alçı levha ile) | m² | 1040.73
15.530.1783 | Alçı levha ile tek iskeletli giydirme duvar yapılması (Tek Duvar C 50 profil - 40 cm aks aralığı) (12,5 mm tek kat su emme oranı azaltılmış, yangına dayanımı artırılmış alçı levha ile) | m² | 1068.95
15.530.1784 | Alçı levha ile tek iskeletli giydirme duvar yapılması (Tek Duvar C 75 profil - 60 cm aks aralığı) (12,5 mm tek kat standart alçı levha ile) | m² | 889.45
15.530.1785 | Alçı levha ile tek iskeletli giydirme duvar yapılması (Tek Duvar C 75 profil - 60 cm aks aralığı) (12,5 mm tek kat su emme oranı azaltılmış alçı levha ile) | m² | 914.39
15.530.1786 | Alçı levha ile tek iskeletli giydirme duvar yapılması (Tek Duvar C 75 profil - 60 cm aks aralığı) (12,5 mm tek kat yangına dayanımı artırılmış alçı levha ile) | m² | 913.08
15.530.1787 | Alçı levha ile tek iskeletli giydirme duvar yapılması (Tek Duvar C 75 profil - 60 cm aks aralığı) (12,5 mm tek kat su emme oranı azaltılmış, yangına dayanımı artırılmış alçı levha ile) | m² | 941.3
15.530.1788 | Alçı levha ile tek iskeletli giydirme duvar yapılması (Tek Duvar C 75 profil - 40 cm aks aralığı) (12,5 mm tek kat standart alçı levha ile) | m² | 1062.71
15.530.1789 | Alçı levha ile tek iskeletli giydirme duvar yapılması (Tek Duvar C 75 profil - 40 cm aks aralığı) (12,5 mm tek kat su emme oranı azaltılmış alçı levha ile) | m² | 1087.65
15.530.1790 | Alçı levha ile tek iskeletli giydirme duvar yapılması (Tek Duvar C 75 profil - 40 cm aks aralığı) (12,5 mm tek kat yangına dayanımı artırılmış alçı levha ile) | m² | 1086.34
15.530.1791 | Alçı levha ile tek iskeletli giydirme duvar yapılması (Tek Duvar C 75 profil - 40 cm aks aralığı) (12,5 mm tek kat su emme oranı azaltılmış, yangına dayanımı artırılmış alçı levha ile) | m² | 1114.56
15.530.1792 | Alçı levha ile tek iskeletli giydirme duvar yapılması (Tek Duvar C 50 profil - 60 cm aks aralığı) (15 mm tek kat standart alçı levha ile) | m² | 866.74
15.530.1793 | Alçı levha ile tek iskeletli giydirme duvar yapılması (Tek Duvar C 50 profil - 60 cm aks aralığı) (15 mm tek kat su emme oranı azaltılmış alçı levha ile) | m² | 929.41
15.530.1794 | Alçı levha ile tek iskeletli giydirme duvar yapılması (Tek Duvar C 50 profil - 60 cm aks aralığı) (15 mm tek kat yangına dayanımı artırılmış alçı levha ile) | m² | 888.4
15.530.1795 | Alçı levha ile tek iskeletli giydirme duvar yapılması (Tek Duvar C 50 profil - 60 cm aks aralığı) (15 mm tek kat su emme oranı azaltılmış, yangına dayanımı artırılmış alçı levha ile) | m² | 918.59
15.530.1796 | Alçı levha ile tek iskeletli giydirme duvar yapılması (Tek Duvar C 50 profil - 40 cm aks aralığı) (15 mm tek kat standart alçı levha ile) | m² | 1035.48
15.530.1797 | Alçı levha ile tek iskeletli giydirme duvar yapılması (Tek Duvar C 50 profil - 40 cm aks aralığı) (15 mm tek kat su emme oranı azaltılmış alçı levha ile) | m² | 1065.66
15.530.1798 | Alçı levha ile tek iskeletli giydirme duvar yapılması (Tek Duvar C 50 profil - 40 cm aks aralığı) (15 mm tek kat yangına dayanımı artırılmış alçı levha ile) | m² | 1057.14
15.530.1799 | Alçı levha ile tek iskeletli giydirme duvar yapılması (Tek Duvar C 50 profil - 40 cm aks aralığı) (15 mm tek kat su emme oranı azaltılmış, yangına dayanımı artırılmış alçı levha ile) | m² | 1087.33
15.530.1800 | Alçı levha ile tek iskeletli giydirme duvar yapılması (Tek Duvar C 75 profil - 60 cm aks aralığı) (15 mm tek kat standart alçı levha ile) | m² | 907.83
15.530.1801 | Alçı levha ile tek iskeletli giydirme duvar yapılması (Tek Duvar C 75 profil - 60 cm aks aralığı) (15 mm tek kat su emme oranı azaltılmış alçı levha ile) | m² | 938.01
15.530.1802 | Alçı levha ile tek iskeletli giydirme duvar yapılması (Tek Duvar C 75 profil - 60 cm aks aralığı) (15 mm tek kat yangına dayanımı artırılmış alçı levha ile) | m² | 929.49
15.530.1803 | Alçı levha ile tek iskeletli giydirme duvar yapılması (Tek Duvar C 75 profil - 60 cm aks aralığı) (15 mm tek kat su emme oranı azaltılmış, yangına dayanımı artırılmış alçı levha ile) | m² | 959.68
15.530.1804 | Alçı levha ile tek iskeletli giydirme duvar yapılması (Tek Duvar C 75 profil - 40 cm aks aralığı) (15 mm tek kat standart alçı levha ile) | m² | 1081.09
15.530.1805 | Alçı levha ile tek iskeletli giydirme duvar yapılması (Tek Duvar C 75 profil - 40 cm aks aralığı) (15 mm tek kat su emme oranı azaltılmış alçı levha ile) | m² | 1111.28
15.530.1806 | Alçı levha ile tek iskeletli giydirme duvar yapılması (Tek Duvar C 75 profil - 40 cm aks aralığı) (15 mm tek kat yangına dayanımı artırılmış alçı levha ile) | m² | 1102.75
15.530.1807 | Alçı levha ile tek iskeletli giydirme duvar yapılması (Tek Duvar C 75 profil - 40 cm aks aralığı) (15 mm tek kat su emme oranı azaltılmış, yangına dayanımı artırılmış alçı levha ile) | m² | 1132.94
15.530.1826 | Alçı levha ile tek iskeletli giydirme duvar yapılması (Tek Duvar C 50 profil - 60 cm aks aralığı) (12,5 mm çift kat standart alçı levha ile) | m² | 1044.43
15.530.1827 | Alçı levha ile tek iskeletli giydirme duvar yapılması (Tek Duvar C 50 profil - 60 cm aks aralığı) (12,5 mm çift kat su emme oranı azaltılmış alçı levha ile) | m² | 1094.3
15.530.1828 | Alçı levha ile tek iskeletli giydirme duvar yapılması (Tek Duvar C 50 profil - 60 cm aks aralığı) (12,5 mm çift kat yangına dayanımı artırılmış alçı levha ile) | m² | 1091.68
15.530.1829 | Alçı levha ile tek iskeletli giydirme duvar yapılması (Tek Duvar C 50 profil - 60 cm aks aralığı) (12,5 mm çift kat su emme oranı azaltılmış, yangına dayanımı artırılmış alçı levha ile) | m² | 1148.11
15.530.1830 | Alçı levha ile tek iskeletli giydirme duvar yapılması (Tek Duvar C 50 profil - 40 cm aks aralığı) (12,5 mm çift kat standart alçı levha ile) | m² | 1079.41
15.530.1831 | Alçı levha ile tek iskeletli giydirme duvar yapılması (Tek Duvar C 50 profil - 40 cm aks aralığı) (12,5 mm çift kat su emme oranı azaltılmış alçı levha ile) | m² | 1129.29
15.530.1832 | Alçı levha ile tek iskeletli giydirme duvar yapılması (Tek Duvar C 50 profil - 40 cm aks aralığı) (12,5 mm çift kat yangına dayanımı artırılmış alçı levha ile) | m² | 1126.66
15.530.1833 | Alçı levha ile tek iskeletli giydirme duvar yapılması (Tek Duvar C 50 profil - 40 cm aks aralığı) (12,5 mm çift kat su emme oranı azaltılmış, yangına dayanımı artırılmış alçı levha ile) | m² | 1183.1
Asma Tavan İmalatları
15.530.1901 | Alçı levhalar ile çift iskeletli askı sistemli asma tavan yapılması (Agraf mesafesi aynı yönde 900 mm, ana taşıyıcı profil mesafesi 1000 mm, tali taşıyıcı profil mesafesi 500 mm aks aralıkları ile) (12,5 mm tek kat standart alçı levha ile) | m² | 1226.94
15.530.1902 | Alçı levhalar ile çift iskeletli askı sistemli asma tavan yapılması (Agraf mesafesi aynı yönde 900 mm, ana taşıyıcı profil mesafesi 1000 mm, tali taşıyıcı profil mesafesi 500 mm aks aralıkları ile) (12,5 mm tek kat su emme oranı azaltılmış alçı duvar levhası ile) | m² | 1251.88
15.530.1903 | Alçı levhalar ile çift iskeletli askı sistemli asma tavan yapılması (Agraf mesafesi aynı yönde 900 mm, ana taşıyıcı profil mesafesi 1000 mm, tali taşıyıcı profil mesafesi 500 mm aks aralıkları ile) (12,5 mm tek kat yangına dayanımı artırılmış alçı duvar levhası ile) | m² | 1250.56
15.530.1904 | Alçı levhalar ile çift iskeletli askı sistemli asma tavan yapılması (Agraf mesafesi aynı yönde 900 mm, ana taşıyıcı profil mesafesi 1000 mm, tali taşıyıcı profil mesafesi 500 mm aks aralıkları ile) (12,5 mm tek kat su emme oranı azaltılmış, yangına dayanımı artırılmış alçı duvar levhası ile) | m² | 1278.79
15.530.1905 | Alçı levhalar ile çift iskeletli askı sistemli asma tavan yapılması (Askı çubuğu mesafesi aynı yönde 900 mm, ana taşıyıcı profil mesafesi 1000 mm, tali taşıyıcı profil mesafesi 500 mm aks aralıkları ile) (12,5 mm tek kat standart alçı levha ile) | m² | 1234.16
15.530.1906 | Alçı levhalar ile çift iskeletli askı sistemli asma tavan yapılması (Askı çubuğu mesafesi aynı yönde 900 mm, ana taşıyıcı profil mesafesi 1000 mm, tali taşıyıcı profil mesafesi 500 mm aks aralıkları ile) (12,5 mm tek kat su emme oranı azaltılmış alçı levha ile) | m² | 1259.1
15.530.1907 | Alçı levhalar ile çift iskeletli askı sistemli asma tavan yapılması (Askı çubuğu mesafesi aynı yönde 900 mm, ana taşıyıcı profil mesafesi 1000 mm, tali taşıyıcı profil mesafesi 500 mm aks aralıkları ile) (12,5 mm tek kat yangına dayanımı artırılmış alçı levha ile) | m² | 1257.79
15.530.1908 | Alçı levhalar ile çift iskeletli askı sistemli asma tavan yapılması (Askı çubuğu mesafesi aynı yönde 900 mm, ana taşıyıcı profil mesafesi 1000 mm, tali taşıyıcı profil mesafesi 500 mm aks aralıkları ile) (12,5 mm tek kat su emme oranı azaltılmış, yangına dayanımı artırılmış alçı levha ile) | m² | 1286.01
15.530.1928 | Alçı levhalar ile çift iskeletli askı sistemli asma tavan yapılması (Askı çubuğu mesafesi aynı yönde 750 mm, ana taşıyıcı profil mesafesi 800 mm, tali taşıyıcı profil mesafesi 500 mm aks aralıkları ile) (12,5 mm çift kat yangına dayanımı arttırılmış alçı levha ile) | m² | 1474.03
15.530.1929 | Alçı levhalar ile çift iskeletli askı sistemli asma tavan yapılması (Askı çubuğu mesafesi aynı yönde 750 mm, ana taşıyıcı profil mesafesi 800 mm, tali taşıyıcı profil mesafesi 500 mm aks aralıkları ile)(12,5 mm çift kat su emme oranı azaltılmış, yangına dayanımı arttırılmış alçı levha ile) | m² | 1530.46
15.530.1932 | Alçı levhalar ile çift iskeletli askı sistemli asma tavan yapılması (Askı çubuğu mesafesi aynı yönde 750 mm, ana taşıyıcı profil mesafesi 800 mm, tali taşıyıcı profil mesafesi 500 mm aks aralıkları ile)(12,5 mm çift kat yangına dayanımı artırılmış alçı levha ile) | m² | 1497.49
15.530.1933 | Alçı levhalar ile çift iskeletli askı sistemli asma tavan yapılması (Askı çubuğu mesafesi aynı yönde 750 mm, ana taşıyıcı profil mesafesi 800 mm, tali taşıyıcı profil mesafesi 500 mm aks aralıkları ile)(12,5 mm çift kat su emme oranı azaltılmış, yangına dayanımı artırılmış alçı levha ile) | m² | 1553.93
METAL VE PVC ASMA TAVAN
15.535.1001 | 60 x 60 cm ebadında 0,70 mm kalınlığında minimum 20 mikron elektrostatik toz boyalı (polyester esaslı) deliksiz alüminyum plakadan (EN AW 3000 Serisi) oturmalı sistem asma tavan yapılması | m² | 1098.74
15.535.1002 | 60 x 60 cm ebadında 0,70 mm kalınlığında minimum 20 mikron elektrostatik toz boyalı (polyester esaslı) delikli alüminyum plakadan (EN AW 3000 Serisi) oturmalı sistem asma tavan yapılması | m² | 1124.99
15.535.1003 | 60 x 60cm ebadında 0,70 mm kalınlığında minimum 20 mikron elektrostatik toz boyalı (polyester esaslı) arka yüzü akustik kumaş kaplı delikli alüminyum plakadan (EN AW 3000 Serisi) oturmalı sistem asma tavan yapılması | m² | 1216.86
15.535.1004 | 30 x 30 cm ebadında 0,50 mm kalınlığında minimum 20 mikron elektrostatik toz boyalı (polyester esaslı) deliksiz alüminyum plakadan (EN AW 3000 Serisi) oturmalı sistem asma tavan yapılması | m² | 1517.86
15.535.1005 | 30 x 30cm ebadında 0,70 mm kalınlığında minimum 20 mikron elektrostatik toz boyalı (polyester esaslı) deliksiz alüminyum plakadan (EN AW 3000 Serisi) oturmalı sistem asma tavan yapılması | m² | 1544.11
15.535.1006 | 30 x 30cm ebadında 0,50 mm kalınlığında minimum 20 mikron elektrostatik toz boyalı (polyester esaslı) delikli alüminyum plakadan (EN AW 3000 Serisi) oturmalı sistem asma tavan yapılması | m² | 1524.43
15.535.1007 | 30 x 30cm ebadında 0,70 mm kalınlığında minimum 20 mikron elektrostatik toz boyalı (polyester esaslı) delikli alüminyum plakadan (EN AW 3000 Serisi) oturmalı sistem asma tavan yapılması | m² | 1544.11
15.535.1008 | 30 x 30cm ebadında 0,50 mm kalınlığında minimum 20 mikron elektrostatik toz boyalı (polyester esaslı) arka yüzü akustik kumaş kaplı delikli alüminyum plakadan (EN AW 3000 Serisi) oturmalı sistem asma tavan yapılması | m² | 1544.11
15.535.1009 | 30 x 30 cm ebadında 0,70 mm kalınlığında minimum 20 mikron elektrostatik toz boyalı (polyester esaslı) arka yüzü akustik kumaş kaplı delikli alüminyum plakadan (EN AW 3000 Serisi) oturmalı sistem asma tavan yapılması | m² | 1570.36
15.535.1010 | 60 x 60 cm ebadında 0,50 mm kalınlığında minimum 20 mikron elektrostatik toz boyalı (polyester esaslı) deliksiz sıcak daldırma galvanize sac plakadan oturmalı sistem asma tavan yapılması | m² | 908.43
15.535.1011 | 60 x 60 cm ebadında 0,50 mm kalınlığında minimum 20 mikron elektrostatik toz boyalı (polyester esaslı) delikli sıcak daldırma galvanize sac plakadan oturmalı sistem asma tavan yapılması | m² | 914.99
15.535.1012 | 60 x 60 cm ebadında 0,50 mm kalınlığında minimum 20 mikron elektrostatik toz boyalı (polyester esaslı) arka yüzü akustik kumaş kaplı delikli sıcak daldırma galvanize sac plakadan oturmalı sistem asma tavan yapılması | m² | 954.36
15.535.1013 | 60 x 60 cm ebadında 0,70 mm kalınlığında minimum 20 mikron elektrostatik toz boyalı (polyester esaslı) deliksiz alüminyum plakadan (EN AW 3000 Serisi) sarkmalı sistem asma tavan yapılması | m² | 1105.4
15.535.1014 | 60 x 60cm ebadında 0,70 mm kalınlığında minimum 20 mikron elektrostatik toz boyalı (polyester esaslı) delikli alüminyum plakadan (EN AW 3000 serisi) sarkmalı sistem asma tavan yapılması | m² | 1131.65
15.535.1015 | 60 x 60 cm ebadında 0,70 mm kalınlığında minimum 20 mikron elektrostatik toz boyalı (polyester esaslı) arka yüzü akustik kumaş kaplı delikli alüminyum plakadan (EN AW 3000 serisi) sarkmalı sistem asma tavan yapılması | m² | 1197.28
15.535.1016 | 30 x 30 cm ebadında 0,50 mm kalınlığında minimum 20 mikron elektrostatik toz boyalı (polyester esaslı) deliksiz alüminyum plakadan (EN AW 3000 Serisi) sarkmalı sistem asma tavan yapılması | m² | 1524.53
15.535.1017 | 30 x 30 cm ebadında 0,70 mm kalınlığında minimum 20 mikron elektrostatik toz boyalı (polyester esaslı) deliksiz alüminyum plakadan (EN AW 3000 Serisi) sarkmalı sistem asma tavan yapılması | m² | 1531.09
15.535.1018 | 30 x 30 cm ebadında 0,50 mm kalınlığında minimum 20 mikron elektrostatik toz boyalı (polyester esaslı) delikli alüminyum plakadan (EN AW 3000 Serisi) sarkmalı sistem asma tavan yapılması | m² | 1524.53
15.535.1019 | 30 x 30 cm ebadında 0,70 mm kalınlığında minimum 20 mikron elektrostatik toz boyalı (polyester esaslı) delikli alüminyum plakadan (EN AW 3000 Serisi) sarkmalı sistem asma tavan yapılması | m² | 1550.78
15.535.1020 | 30 x 30 cm ebadında 0,50 mm kalınlığında minimum 20 mikron elektrostatik toz boyalı (polyester esaslı) arka yüzü akustik kumaş kaplı delikli alüminyum plakadan (EN AW 3000 Serisi) sarkmalı sistem asma tavan yapılması | m² | 1583.59
15.535.1021 | 30 x 30 cm ebadında 0,70 mm kalınlığında minimum 20 mikron elektrostatik toz boyalı (polyester esaslı) arka yüzü akustik kumaş kaplı delikli alüminyum plakadan (EN AW 3000 Serisi) sarkmalı sistem asma tavan yapılması | m² | 1583.59
15.535.1022 | 60 x 60 cm ebadında 0,50 mm kalınlığında minimum 20 mikron elektrostatik toz boyalı (polyester esaslı) deliksiz sıcak daldırma galvanize sac plakadan sarkmalı sistem asma tavan yapılması | m² | 869.15
15.535.1023 | 60 x 60 cm ebadında 0,50 mm kalınlığında minimum 20 mikron elektrostatik toz boyalı (polyester esaslı) delikli sıcak daldırma galvanize sac plakadan sarkmalı sistem asma tavan yapılması | m² | 908.53
15.535.1024 | 60 x 60 cm ebadında 0,50 mm kalınlığında minimum 20 mikron elektrostatik toz boyalı (polyester esaslı) arka yüzü akustik kumaş kaplı delikli sıcak daldırma galvanize sac plakadan sarkmalı sistem asma tavan yapılması | m² | 954.46
15.535.1025 | 60 x 60 cm ebadında 0,70 mm kalınlığında minimum 20 mikron elektrostatik toz boyalı (polyester esaslı) deliksiz alümünyum plakadan (EN AW 3000 Serisi) gizli taşıyıcılı sistem asma tavan yapılması | m² | 1248.86
15.535.1026 | 60 x 60cm ebadında 0,70 mm kalınlığında minimum 20 mikron elektrostatik toz boyalı (polyester esaslı) delikli alümünyum plakadan (EN AW 3000 Serisi) gizli taşıyıcılı sistem asma tavan yapılması | m² | 1314.49
15.535.1027 | 60 x 60 cm ebadında 0,70 mm kalınlığında minimum 20 mikron elektrostatik toz boyalı (polyester esaslı) arka yüzü akustik kumaş kaplı delikli alümünyum plakadan (EN AW 3000 Serisi) gizli taşıyıcılı sistem asma tavan yapılması | m² | 1419.49
15.535.1028 | 30 x 30 cm ebadında 0,50 mm kalınlığında minimum 20 mikron elektrostatik toz boyalı (polyester esaslı) deliksiz alümünyum plakadan (EN AW 3000 Serisi) gizli taşıyıcılı sistem asma tavan yapılması | m² | 1590.35
15.535.1029 | 30 x 30 cm ebadında 0,70 mm kalınlığında minimum 20 mikron elektrostatik toz boyalı (polyester esaslı) deliksiz alümünyum plakadan (EN AW 3000 Serisi) gizli taşıyıcılı sistem asma tavan yapılması | m² | 1682.23
15.535.1030 | 30 x 30 cm ebadında 0,50 mm kalınlığında minimum 20 mikron elektrostatik toz boyalı (polyester esaslı) delikli alümünyum plakadan (EN AW 3000 serisi) gizli taşıyıcılı sistem asma tavan yapılması | m² | 1603.48
15.535.1031 | 30 x 30 cm ebadında 0,70 mm kalınlığında minimum 20 mikron elektrostatik toz boyalı (polyester esaslı) delikli alümünyum plakadan (EN AW 3000 Serisi) gizli taşıyıcılı sistem asma tavan yapılması | m² | 1715.04
15.535.1032 | 30 x 30 cm ebadında 0,50 mm kalınlığında minimum 20 mikron elektrostatik toz boyalı (polyester esaslı) arka yüzü akustik kumaş kaplı delikli alümünyum plakadan (EN AW 3000 Serisi) gizli taşıyıcılı sistem asma tavan yapılması | m² | 1616.6
15.535.1033 | 60 x 60 cm ebadında 0,50 mm kalınlığında minimum 20 mikron elektrostatik toz boyalı (polyester esaslı) deliksiz sıcak daldırma galvanize sac plakadan gizli taşıyıcılı sistem asma tavan yapılması | m² | 1000.9
15.535.1034 | 60 x 60 cm ebadında 0,50 mm kalınlığında minimum 20 mikron elektrostatik toz boyalı (polyester esaslı) delikli sıcak daldırma galvanize sac plakadan gizli taşıyıcılı sistem asma tavan yapılması | m² | 1007.46
15.535.1035 | 60 x 60 cm ebadında 0,50 mm kalınlığında minimum 20 mikron elektrostatik toz boyalı (polyester esaslı) arka yüzü akustik kumaş kaplı delikli sıcak daldırma galvaniz sac plakadan gizli taşıyıcılı sistem asma tavan yapılması | m² | 1053.4
15.535.1036 | 85 mm eninde 0,70 mm kalınlığında minimum 20 mikron polyester esaslı rulo boyama sistemi ile boyanmış alüminyum lameller ile 15 mm derz çıtalı asma tavan yapılması | m² | 1283.6
15.535.1037 | 85 mm eninde 0,70 mm kalınlığında minimum 20 mikron polyester esaslı rulo boyama sistemi ile boyanmış delikli alüminyum lameller ile 20 mm derz çıtalı asma tavan yapılması | m² | 1435.48
15.535.1038 | 100 mm eninde 0,70 mm kalınlığında minimum 20 mikron polyester esaslı rulo boyama sistemi ile boyanmış alüminyum lameller ile 20 mm derz çıtalı asma tavan yapılması | m² | 1197.98
15.535.1039 | 100 mm eninde 0,70 mm kalınlığında minimum 20 mikron polyester esaslı rulo boyama sistemi ile boyanmış delikli alüminyum lameller ile 20 mm derz çıtalı asma tavan yapılması | m² | 1344.79
15.535.1051 | 60 x 60 cm ebatlarında sert PVC den yapılmış her renk ve desende asma tavan karoları ile asma tavan yapılması | m² | 764.05
BOYA VE KAPLAMA İŞLERİ
Ahşap Yüzeyler
15.540.1014 | Ahşap yüzeylerin verniklenmesi | m² | 292.98
15.540.1015 | Ahşap yüzeylerin vernikli renkli ahşap koruyucu ile verniklenmesi | m² | 300.88
15.540.1016 | Ahşap yüzeylerin renkli ahşap koruyucu ile korunması | m² | 273.25
15.540.1017 | Her cins ahşap parkenin cilalanması | m² | 425.94
15.540.1021 | Ahşap yüzeylere bir kat sentetik esaslı parlak boya yapılması | m² | 237.35
15.540.1022 | Ahşap yüzeylere bir kat sentetik esaslı mat boya yapılması | m² | 231.6
15.540.1023 | Ahşap yüzeylere iki kat sentetik esaslı parlak boya yapılması | m² | 309.54
15.540.1024 | Ahşap yüzeylere iki kat sentetik esaslı mat boya yapılması | m² | 298.04
15.540.1025 | Ahşap dış yüzeylere iki kat su bazlı boya yapılması (ahşap kapı, pencere, camekan doğramaları vb hariç) | m² | 479.21
Demir-Metal Yüzeyler
15.540.1111 | Demir yüzeylere korozyona karşı iki kat antipas boya yapılması | m² | 270.38
15.540.1121 | Demir yüzeylere iki kat antipas, iki kat sentetik esaslı parlak boya yapılması | m² | 375.38
15.540.1122 | Demir yüzeylere iki kat antipas, iki kat sentetik esaslı mat boya yapılması | m² | 330.55
15.540.1123 | Demir yüzeylere iki kat solvent bazlı epoksi boya yapılması | m² | 408.36
Dış Cephe Kaplamaları
15.540.1421 | Beton, sıva ve benzeri yüzeylere 1,5 mm kalınlıkta akrilik esaslı renkli kaplama yapılması | m² | 567.19
15.540.1422 | Beton, sıva ve benzeri yüzeylere 2 mm kalınlıkta akrilik esaslı renkli kaplama yapılması | m² | 629.69
15.540.1423 | Beton, sıva ve benzeri yüzeylere 3 mm kalınlıkta akrilik esaslı renkli kaplama yapılması | m² | 731.25
15.540.1424 | Beton, sıva ve benzeri yüzeylere 1,5 mm kalınlıkta silikon katkılı akrilik esaslı renkli kaplama yapılması | m² | 591.94
15.540.1425 | Beton, sıva ve benzeri yüzeylere 2 mm kalınlıkta silikon katkılı akrilik esaslı renkli kaplama yapılması | m² | 665.69
15.540.1426 | Beton, sıva ve benzeri yüzeylere 3 mm kalınlıkta silikon katkılı akrilik esaslı renkli kaplama yapılması | m² | 776.25
15.540.1427 | Beton, sıva ve benzeri yüzeylere 1,5 mm kalınlıkta çimento esaslı kaplama yapılması | m² | 465.38
15.540.1428 | Beton, sıva ve benzeri yüzeylere 2 mm kalınlıkta çimento esaslı kaplama yapılması | m² | 469.15
15.540.1429 | Beton, sıva ve benzeri yüzeylere 3 mm kalınlıkta çimento esaslı kaplama yapılması | m² | 543.74
İç Çephe Boyası
15.540.1501 | Brüt beton yüzeylerin alçı veya sıvaya hazırlanması (iç cephe) | m² | 134.06
15.540.1502 | Lekeli ve isli duvar yüzeylerin boya işlemine hazır hale getirilmesi (iç cephe) | m² | 276.88
15.540.1503 | Eski boyalı yüzeylere üç kat beyaz kireç badana yapılması (iç cephe) | m² | 259.98
15.540.1504 | Eski boyalı yüzeylere üç kat renkli kireç badana yapılması (iç cephe) | m² | 260.73
15.540.1505 | Eski boyalı yüzeylere astar uygulanarak iki kat su bazlı silikonlu mat iç cephe (Örtücülük Sınıf:2, YOD:Sınıf 2, Parlaklık:G3) boya yapılması (iç cephe) | m² | 217.83
15.540.1506 | Eski boyalı yüzeylere astar uygulanarak iki kat su bazlı Silikonlu Soft Mat İç Cephe Boyası (Örtücülük Sınıf:2, YOD:Sınıf1, Parlaklık:G2) boya yapılması (iç cephe) | m² | 233.83
15.540.1507 | Eski boyalı yüzeylere astar uygulanarak iki kat Su bazlı Plastik Mat İç Cephe Boyası (Örtücülük Sınıf:2 YOD:Sınıf2 Parlaklık:G3) (iç cephe) | m² | 216.31
15.540.1508 | Eski boyalı yüzeylere astar uygulanarak iki kat Su bazlı Silikonlu İpek Mat İç Cephe Boyası (Örtücülük Sınıf:2 YOD:Sınıf 1 Parlaklık:G2) yapılması (iç cephe) | m² | 222.51
15.540.1509 | Eski boyalı yüzeylere astar uygulanarak iki kat Su bazlı Silikonlu Yarı Mat İç Cephe Boyası (Örtücülük Sınıf:2, YOD:Sınıf1, Parlaklık:G2) yapılması (iç cephe) | m² | 228.51
15.540.1510 | Eski boyalı yüzeylere astar uygulanarak iki kat Su bazlı Silikonlu Mat Antibakteriyel İç Cephe Boyası (Örtücülük Sınıf:2, YOD:Sınıf2, Parlaklık:G3) boya yapılması (iç cephe) | m² | 264.71
15.540.1511 | Eski boyalı yüzeylere astar uygulanarak iki kat Su bazlı Silikonlu İpek Mat Antibakteriyel İç Cephe Boyası (Örtücülük Sınıf:2, YOD:Sınıf1, Parlaklık:G2) | m² | 268.76
15.540.1512 | Eski boyalı yüzeylere astar uygulanarak iki kat Su bazlı Plastik Antibakteriyel İç Cephe Boyası (Örtücülük Sınıf:2 YOD:Sınıf2 Parlaklık:G3) boya yapılması (iç cephe) | m² | 310.88
15.540.1513 | Eski boyalı yüzeylere macun ve astar uygulanarak iki kat sentetik esaslı parlak boya yapılması (iç cephe) | m² | 323.2
15.540.1514 | Eski boyalı yüzeylere macun ve astar uygulanarak iki kat sentetik esaslı mat boya yapılması (iç cephe) | m² | 310
15.540.1515 | Yeni sıva yüzeylere üç kat beyaz kireç badana yapılması (iç cephe) | m² | 258.99
15.540.1516 | Yeni sıva yüzeylere üç kat renkli kireç badana yapılması (iç cephe) | m² | 259.74
15.540.1517 | Yeni sıva yüzeylere macun ve astar uygulanarak iki kat Su bazlı Silikonlu Mat İç Cephe Boyası (Örtücülük Sınıf:2, YOD:Sınıf 2, Parlaklık:G3) yapılması (iç cephe) | m² | 377.59
15.540.1518 | Yeni sıva yüzeylere macun ve astar uygulanarak iki kat Su bazlı Silikonlu Soft Mat İç Cephe Boyası (Örtücülük Sınıf:2, YOD:Sınıf1, Parlaklık:G2) yapılması (iç cephe) | m² | 380.78
15.540.1519 | Yeni sıva yüzeylere macun ve astar uygulanarak iki kat Su bazlı Plastik Mat İç Cephe Boyası (Örtücülük Sınıf:2 YOD:Sınıf2 Parlaklık:G3) yapılması (iç cephe) | m² | 373.43
15.540.1520 | Yeni sıva yüzeylere astar uygulanarak iki kat Su bazlı Silikonlu Mat İç Cephe Boyası (Örtücülük Sınıf:2, YOD:Sınıf 2, Parlaklık:G3) yapılması (iç cephe) | m² | 216.5
15.540.1521 | Yeni sıva yüzeylere astar uygulanarak iki kat Su bazlı Silikonlu Soft Mat İç Cephe Boyası (Örtücülük Sınıf:2, YOD:Sınıf1, Parlaklık:G2) yapılması (iç cephe) | m² | 223
15.540.1522 | Yeni sıva yüzeylere astar uygulanarak iki kat Su bazlı Plastik Mat İç Cephe Boyası (Örtücülük Sınıf:2 YOD:Sınıf2 Parlaklık:G3) yapılması (iç cephe) | m² | 215.04
15.540.1523 | Saten alçılı ve alçıpanel yüzeylere astar uygulanarak iki kat Su bazlı Silikonlu Mat İç Cephe Boyası (Örtücülük Sınıf:2, YOD:Sınıf 2, Parlaklık:G3) yapılması (iç cephe) | m² | 182.31
15.540.1524 | Saten alçılı ve alçıpanel yüzeylere astar uygulanarak iki kat Su bazlı Silikonlu Soft Mat İç Cephe Boyası (Örtücülük Sınıf:2, YOD:Sınıf1, Parlaklık:G2) yapılması (iç cephe) | m² | 185.5
15.540.1525 | Saten alçılı ve alçıpanel yüzeylere astar uygulanarak iki kat Su bazlı Plastik Mat İç Cephe Boyası (Örtücülük Sınıf:2 YOD:Sınıf2 Parlaklık:G3) yapılması (iç cephe) | m² | 178.15
15.540.1526 | Yeni sıva yüzeylere macun ve astar uygulanarak iki kat Su bazlı Silikonlu İpek Mat İç Cephe Boyası (Örtücülük Sınıf:2 YOD:Sınıf 1 Parlaklık:G2) yapılması (iç cephe) | m² | 389.71
15.540.1527 | Yeni sıva yüzeylere astar uygulanarak iki kat Su bazlı Silikonlu İpek Mat İç Cephe Boyası (Örtücülük Sınıf:2 YOD:Sınıf 1 Parlaklık:G2) yapılması (iç cephe) | m² | 224.63
15.540.1528 | Saten alçılı ve alçıpanel yüzeylere astar uygulanarak iki kat Su bazlı Silikonlu İpek Mat İç Cephe Boyası (Örtücülük Sınıf:2 YOD:Sınıf 1 Parlaklık:G2) yapılması (iç cephe) | m² | 187
15.540.1529 | Yeni sıva yüzeylere macun ve astar uygulanarak iki kat Su bazlı Silikonlu Yarı Mat İç Cephe Boyası (Örtücülük Sınıf:2, YOD:Sınıf1, Parlaklık:G2) yapılması (iç cephe) | m² | 388.28
15.540.1530 | Yeni sıva yüzeylere astar uygulanarak iki kat Su bazlı Silikonlu Yarı Mat İç Cephe Boyası (Örtücülük Sınıf:2, YOD:Sınıf1, Parlaklık:G2) yapılması (iç cephe) | m² | 228.13
15.540.1531 | Saten alçılı ve alçıpanel yüzeylere astar uygulanarak iki kat Su bazlı Silikonlu Yarı Mat İç Cephe Boyası (Örtücülük Sınıf:2, YOD:Sınıf1, Parlaklık:G2) yapılması (iç cephe) | m² | 193
15.540.1532 | Yeni sıva yüzeylere macun ve astar uygulanarak iki kat Su bazlı Silikonlu Mat Antibakteriyel İç Cephe Boyası (Örtücülük Sınıf:2, YOD:Sınıf2, Parlaklık:G3) yapılması (iç cephe) | m² | 376.6
15.540.1533 | Yeni sıva yüzeylere macun ve astar uygulanarak iki kat Su bazlı Silikonlu İpek Mat Antibakteriyel İç Cephe Boyası (Örtücülük Sınıf:2, YOD:Sınıf1, Parlaklık:G2) yapılması (iç cephe) | m² | 384.88
15.540.1534 | Yeni sıva yüzeylere macun ve astar uygulanarak iki kat Su bazlı Plastik Antibakteriyel İç Cephe Boyası (Örtücülük Sınıf:2 YOD:Sınıf2 Parlaklık:G3) yapılması (iç cephe) | m² | 369.69
15.540.1535 | Yeni sıva yüzeylere astar uygulanarak iki kat Su bazlı Silikonlu Mat Antibakteriyel İç Cephe Boyası (Örtücülük Sınıf:2, YOD:Sınıf2, Parlaklık:G3) yapılması (iç cephe) | m² | 305.58
15.540.1536 | Yeni sıva yüzeylere astar uygulanarak iki kat Su bazlı Silikonlu İpek Mat Antibakteriyel İç Cephe Boyası (Örtücülük Sınıf:2, YOD:Sınıf1, Parlaklık:G2) yapılması (iç cephe) | m² | 309.63
15.540.1537 | Yeni sıva yüzeylere astar uygulanarak iki kat Su bazlı Plastik Antibakteriyel İç Cephe Boyası (Örtücülük Sınıf:2 YOD:Sınıf2 Parlaklık:G3) yapılması (iç cephe) | m² | 296.13
15.540.1538 | Saten alçılı ve alçıpanel yüzeylere astar uygulanarak iki kat Su bazlı Silikonlu Mat Antibakteriyel İç Cephe Boyası (Örtücülük Sınıf:2, YOD:Sınıf2, Parlaklık:G3) yapılması (iç cephe) | m² | 240.09
15.540.1539 | Saten alçılı ve alçıpanel yüzeylere astar uygulanarak iki kat Su bazlı Silikonlu İpek Mat Antibakteriyel İç Cephe Boyası (Örtücülük Sınıf:2, YOD:Sınıf1, Parlaklık:G2) yapılması (iç cephe) | m² | 247.44
15.540.1540 | Saten alçılı ve alçıpanel yüzeylere astar uygulanarak iki kat Su bazlı Plastik Antibakteriyel İç Cephe Boyası (Örtücülük Sınıf:2 YOD:Sınıf2 Parlaklık:G3) yapılması (iç cephe) | m² | 233.94
15.540.1541 | Yeni sıva yüzeylere macun ve astar uygulanarak iki kat sentetik esaslı parlak boya yapılması (iç cephe) | m² | 369.09
15.540.1542 | Yeni sıva yüzeylere macun ve astar uygulanarak iki kat sentetik esaslı mat boya yapılması (iç cephe) | m² | 355.89
15.540.1543 | Yeni sıva yüzeylere astar uygulanarak iki kat sentetik esaslı parlak boya yapılması (iç cephe) | m² | 371.19
15.540.1544 | Yeni sıva yüzeylere astar uygulanarak iki kat sentetik esaslı mat boya yapılması (iç cephe) | m² | 357.99
15.540.1545 | Saten alçılı ve alçıpanel yüzeylere astar uygulanarak iki kat sentetik esaslı parlak boya yapılması (iç cephe) | m² | 351.81
15.540.1546 | Saten alçılı ve alçıpanel yüzeylere astar uygulanarak iki kat sentetik esaslı mat boya yapılması (iç cephe) | m² | 338.61
15.540.1547 | Eski boyalı tavan yüzeylere iki kat Su bazlı Tavan Boyası (Örtücülük Sınıf:2, YOD:Sınıf:5, Parlaklık G3) yapılması (iç cephe) | m² | 225.08
15.540.1548 | Yeni sıvalı tavan yüzeylere iki kat Su bazlı Tavan Boyası (Örtücülük Sınıf:2, YOD:Sınıf:5, Parlaklık G3) yapılması (iç cephe) | m² | 253.69
15.540.1549 | Saten alçılı tavan yüzeylere iki kat Su bazlı Tavan Boyası (Örtücülük Sınıf:2, YOD:Sınıf:5, Parlaklık G3) yapılması (iç cephe) | m² | 224.69
Dış Cephe Boyası
15.540.1601 | Brüt beton, sıvalı veya eski boyalı yüzeylere, astar uygulanarak Akrilik kopolimer emülsiyon esaslı dış cephe boyası (V1:W1:G3) yapılması (dış cephe) | m² | 359.83
15.540.1602 | Brüt beton, sıvalı veya eski boyalı yüzeylere, astar uygulanarak Saf akrilik esaslı Dış Cephe Boyası (V3:W3:G2) yapılması (dış cephe) | m² | 386.81
15.540.1603 | Brüt beton, sıvalı veya eski boyalı yüzeylere, astar uygulanarak Saf akrilik esaslı Dış Cephe Boyası (V2:W3:G2) yapılması (dış cephe) | m² | 389.81
15.540.1604 | Brüt beton, sıvalı veya eski boyalı yüzeylere, astar uygulanarak Saf akrilik esaslı Dış Cephe Boyası (V1:W3:G2) yapılması (dış cephe) | m² | 391.81
15.540.1605 | Brüt beton, sıvalı veya eski boyalı yüzeylere, astar uygulanarak Silikon esaslı su bazlı Dış Cephe Boyası (V1:W3:G3) yapılması (dış cephe) | m² | 391.03
15.540.1606 | Brüt beton, sıvalı veya eski boyalı yüzeylere, astar uygulanarak Silikon esaslı su bazlı Dış Cephe Boyası (V2:W3:G3) yapılması (dış cephe) | m² | 386.03
15.540.1607 | Brüt beton, sıvalı veya eski boyalı yüzeylere, astar uygulanarak silikon esaslı grenli/tekstürlü kaplama yapılması (dış cephe) | m² | 502.59
15.540.1608 | Brüt beton, sıvalı veya eski boyalı yüzeylere, astar uygulanarak Fotokatalitik özellikli silikon esaslı su bazlı dış cephe boyası (V2:W3:G3) yapılması (dış cephe) | m² | 386.03
15.540.1609 | Brüt beton, sıvalı veya eski boyalı yüzeylere, astar uygulanarak Fotokatalitik özellikli saf arkilik esaslı su bazlı dış cephe boyası (V1:W3:G2) yapılması (dış cephe) | m² | 419.81
15.540.1610 | Brüt beton veya sıvalı yüzeylere, koruma amaçlı su bazlı şeffaf UV dayanımlı koruyucu yapılması (dış cephe) | m² | 383.81
15.540.1611 | Doğal taş ve pres tuğla yüzeylere, koruma amaçlı siloksan esaslı UV dayanımlı şeffaf koruyucu yapılması (dış cephe) | m² | 380.81
15.540.1612 | Prekast yüzeylere, astar uygulanarak Saf akrilik esaslı Dış Cephe Boyası (V3:W3:G2) yapılması (dış cephe) | m² | 411.89
15.540.1613 | Prekast yüzeylere, astar uygulanarak Saf akrilik esaslı Dış Cephe Boyası (V2:W3:G2) yapılması (dış cephe) | m² | 414.89
15.540.1614 | Prekast yüzeylere, astar uygulanarak Saf akrilik esaslı Dış Cephe Boyası (V1:W3:G2) yapılması (dış cephe) | m² | 416.89
15.540.1615 | Prekast yüzeylere, koruma amaçlı su bazlı şeffaf UV dayanımlı koruyucu yapılması (dış cephe) | m² | 383.81
15.540.1616 | Prekast yüzeylere, koruma amaçlı siloksan esaslı UV dayanımlı şeffaf koruyucu yapılması (dış cephe) | m² | 380.81
15.540.1617 | Çimento ve magnezit yüzeylere, astar uygulanarak Fotokatalitik özellikli silikon esaslı su bazlı dış cephe boyası (V2:W3:G3) yapılması (dış cephe) | m² | 386.03
15.540.1618 | Çimento ve magnezit yüzeylere, astar uygulanarak Fotokatalitik özellikli saf arkilik esaslı su bazlı dış cephe boyası (V1:W3:G2) yapılması (dış cephe) | m² | 402.28
15.540.1619 | Cam elyaf şilteli yüzeylere, astar uygulanarak Fotokatalitik özellikli silikon esaslı su bazlı dış cephe boyası (V2:W3:G3) yapılması (dış cephe) | m² | 386.03
15.540.1620 | Cam elyaf şilteli yüzeylere, astar uygulanarak Fotokatalitik özellikli saf arkilik esaslı su bazlı dış cephe boyası (V1:W3:G2) yapılması (dış cephe) | m² | 402.28
15.540.1621 | Isı yalıtım sistemleri ile kaplanmış yüzeylere, astar uygulanarak Fotokatalitik özellikli silikon esaslı su bazlı dış cephe boyası (V2:W3:G3) yapılması (dış cephe) | m² | 386.03
15.540.1622 | Isı yalıtım sistemleri ile kaplanmış yüzeylere, astar uygulanarak Fotokatalitik özellikli saf arkilik esaslı su bazlı dış cephe boyası (V1:W3:G2) yapılması (dış cephe) | m² | 402.28
15.540.1623 | Prekast yüzeylere, astar uygulanarak Saf akrilik esaslı grenli/tekstürlü esnek dış cephe boyası (V3:W3:G2) yapılması (dış cephe) | m² | 503.39
15.540.1624 | Prekast yüzeylere, astar uygulanarak Saf akrilik esaslı grenli/tekstürlü esnek dış cephe boyası (V2:W3:G2) yapılması (dış cephe) | m² | 514.08
15.540.1625 | Brüt beton, sıvalı veya eski boyalı yüzeylere, astar uygulanarak Akrilik kopolimer emülsiyon esaslı sınıfında Su Bazlı Dış Cephe Boyası (V1:W2:G3) yapılması (dış cephe) | m² | 362.6
DEMİR KAPI VE PENCERELER:
15.550.1001 | Kare ve dikdörtgen profillerle pencere ve kapı yapılması ve yerine konulması | Kg | 183.55
15.550.1002 | 1,50 mm kalınlığında sıcak haddelenmiş sacdan bükme kapı kasası yapılması ve yerine konulması | Kg | 218.54
15.550.1003 | 2,00 mm kalınlığında sıcak haddelenmiş sacdan bükme kapı kasası yapılması ve yerine konulması | Kg | 216.78
15.550.1004 | 1,50 mm kalınlığında düz siyah sacdan bükme kapı kasası yapılması ve yerine konulması | Kg | 218.54
15.550.1005 | 2,00 mm kalınlığında düz siyah sacdan bükme kapı kasası yapılması ve yerine konulması | Kg | 216.78
ÇEŞİTLİ DEMİR İMALAT
15.550.1201 | Çeşitli profil demiri ve sac levhalardan münferit imalat yapılması ve yerine konulması (su depoları ve benzeri) | Kg | 166.28
15.550.1202 | Lama ve profil demirlerden çeşitli demir işleri yapılması ve yerine konulması | Kg | 175.8
15.550.1203 | Demir borudan kaynakla korkuluk yapılması, yerine konulması | Kg | 170.51
15.550.1204 | Baklava desenli sacla döşeme yapılması ve yerine konulması (mevcut kiriş, bölme, merdiven ve taşıyıcı üzerine) | Kg | 155.39
PANEL ÇİT İŞLERİ
15.555.1001 | 1,00 m yükseklikte, Ø 4,5 mm çapında 50 x 150 mm göz aralıklı min. 2 bükümlü sıcak daldırma galvaniz üzeri elektrostatik polyester toz boyalı panel teller ile çit yapılması (Direk aralığı 2,5 m olacak şekilde duvar üzeri uygulama) | m | 693.2
15.555.1002 | 1,20 m yükseklikte Ø 4,5 mm çapında 50 x 150 mm göz aralıklı min. 2 bükümlü sıcak daldırma galvaniz üzeri elektrostatik polyester toz boyalı panel teller ile çit yapılması (Direk aralığı 2,5 m olacak şekilde duvar üzeri uygulama) | m | 810.95
15.555.1003 | 1,50 m yükseklikte Ø 4,5 mm çapında 50 x 150 mm göz aralıklı min. 3 bükümlü sıcak daldırma galvaniz üzeri elektrostatik polyester toz boyalı panel teller ile çit yapılması (Direk aralığı 2,5 m olacak şekilde duvar üzeri uygulama) | m | 917.2
RÖGAR KAPAĞI VE IZGARA
15.560.1001 | Fonttan ızgara, kapak, garguy yapılması ve yerine konulması | Kg | 127.5
15.560.1002 | Cam elyaf takviyeli kompozit rögar kapağı temini ve yerine konulması (kapak net açıklığı minumum 600 mm) | Ad | 5270
15.560.1003 | Betonarme kompozit rögar kapağı temini ve yerine konulması (kapak net açıklığı minumum 600 mm) | Ad | 4457.5
15.560.1004 | Çelik donatılı polimer esaslı kompozit rögar kapağı temini ve yerine konulması (kapak net açıklığı minumum 600 mm) | Ad | 4957.5
BAHÇE VE ÇEVRE DÜZENLEME İŞLERİ
15.560.2001 | Kazıdan çıkan toprağın ortalama 30 cm yükseklikte el ile serilmesi (Bahçe ve çevre düzenleme işlerinde) | m³ | 153.75
DEPREM İZOLATÖRLERİ
15.570.1001 | Eşdeğer eğrilik yarıçapı 2000-4000 mm arasında, Maksimum düşey yük taşıma kapasitesi 2501-5000 kN arasında, Yatay deplasman kapasitesi ±201-300 mm olan çift sürtünme yüzeyli deprem yalıtım biriminin temini ve yerine konulması | Adet | 152027.8
15.570.1002 | Eşdeğer eğrilik yarıçapı 2000-4000 mm arasında, Maksimum düşey yük taşıma kapasitesi 5001-7500 kN arasında, Yatay deplasman kapasitesi ±201-300 mm olan çift sürtünme yüzeyli deprem yalıtım biriminin temini ve yerine konulması | Adet | 180842.8
15.570.1003 | Eşdeğer eğrilik yarıçapı 2000-4000 mm arasında, Maksimum düşey yük taşıma kapasitesi 7501-10000 kN arasında, Yatay deplasman kapasitesi ±201-300 mm olan çift sürtünme yüzeyli deprem yalıtım biriminin temini ve yerine konulması | Adet | 209032.8
15.570.1004 | Eşdeğer eğrilik yarıçapı 4001-6000 mm arasında, Maksimum düşey yük taşıma kapasitesi 2501-5000 kN arasında, Yatay deplasman kapasitesi ±301-400 mm olan çift sürtünme yüzeyli deprem yalıtım biriminin temini ve yerine konulması | Adet | 170907.8
15.570.1005 | Eşdeğer eğrilik yarıçapı 4001-6000 mm arasında, Maksimum düşey yük taşıma kapasitesi 2501-5000 kN arasında, Yatay deplasman Kapasitesi ±401-500 mm olan çift sürtünme yüzeyli deprem yalıtım biriminin temini ve yerine konulması | Adet | 204820.3
15.570.1006 | Eşdeğer eğrilik yarıçapı 4001-6000 mm arasında, Maksimum düşey yük taşıma kapasitesi 5001-7500 kN arasında, Yatay deplasman kapasitesi ±301-400 mm olan çift sürtünme yüzeyli deprem yalıtım biriminin temini ve yerine konulması | Adet | 192255.3
15.570.1007 | Eşdeğer eğrilik yarıçapı 4001-6000 mm arasında, Maksimum düşey yük taşıma kapasitesi 5001-7500 kN arasında, Yatay deplasman kapasitesi ±401-500 mm olan çift sürtünme yüzeyli deprem yalıtım biriminin temini ve yerine konulması | Adet | 236427.8
15.570.1008 | Eşdeğer eğrilik yarıçapı 4001-6000 mm arasında, Maksimum düşey yük taşıma kapasitesi 7501-10000 kN arasında, Yatay deplasman kapasitesi ±301-400 mm olan çift sürtünme yüzeyli deprem yalıtım biriminin temini ve yerine konulması | Adet | 223797.8
15.570.1009 | Eşdeğer eğrilik yarıçapı 4001-6000 mm arasında, Maksimum düşey yük taşıma kapasitesi 7501-10000 kN arasında, Yatay deplasman kapasitesi ±401-500 mm olan çift sürtünme yüzeyli deprem yalıtım biriminin temini ve yerine konulması | Adet | 261541.55
15.570.1010 | Eşdeğer eğrilik yarıçapı 6001-8000 mm arasında, Maksimum düşey yük taşıma kapasitesi 2501-5000 kN arasında, Yatay deplasman kapasitesi ±601-700 mm olan çift sürtünme yüzeyli deprem yalıtım biriminin temini ve yerine konulması | Adet | 286817.8
15.570.1011 | Eşdeğer eğrilik yarıçapı 6001-8000 mm arasında, Maksimum düşey yük taşıma kapasitesi 2501-5000 kN arasında, Yatay deplasman kapasitesi ±701-800 mm olan çift sürtünme yüzeyli deprem yalıtım biriminin temini ve yerine konulması | Adet | 349610.3
15.570.1012 | Eşdeğer eğrilik yarıçapı 6001-8000 mm arasında, Maksimum düşey yük taşıma kapasitesi 5001-7500 kN arasında, Yatay deplasman kapasitesi ±601-700 mm olan çift sürtünme yüzeyli deprem yalıtım biriminin temini ve yerine konulması | Adet | 330697.8
15.570.1013 | Eşdeğer eğrilik yarıçapı 6001-8000 mm arasında, Maksimum düşey yük taşıma kapasitesi 5001-7500 kN arasında, Yatay deplasman kapasitesi ±701-800 mm olan çift sürtünme yüzeyli deprem yalıtım biriminin temini ve yerine konulması | Adet | 400260.3
15.570.1014 | Eşdeğer eğrilik yarıçapı 6001-8000 mm arasında, Maksimum düşey yük taşıma kapasitesi 7501-10000 kN arasında, Yatay deplasman kapasitesi ±601-700 mm olan çift sürtünme yüzeyli deprem yalıtım biriminin temini ve yerine konulması | Adet | 350016.55
15.570.1015 | Eşdeğer eğrilik yarıçapı 6001-8000 mm arasında, Maksimum düşey yük taşıma kapasitesi 7501-10000 kN arasında, Yatay deplasman kapasitesi ±701-800 mm olan çift sürtünme yüzeyli deprem yalıtım biriminin temini ve yerine konulması | Adet | 425422.8
T.C. ÇEVRE, ŞEHİRCİLİK VE İKLİM DEĞİŞİKLİĞİ BAKANLIĞI Yüksek Fen Kurulu Başkanlığı 1934
MEKANİK TESİSAT İŞLERİ
2026
MEKANİK TESİSATLAR İÇİN GENEL HÜKÜMLER VE AÇIKLAMALAR
1- Cumhurbaşkanlığı Teşkilatı Hakkında 1 sayılı Cumhurbaşkanlığı Kararnamesinin, Bakanlığımız Teşkilat ve Görevleri ile ilgili 97 nci maddesinin 1 nci Fıkrası, (k) bendi uyarınca hazırlanmıştır. 2- Birim Fiyatlarda baskı ve maddi hataların olması halinde, bunlar için Çevre, Şehircilik ve İklim Değişikliği Bakanlığınca düzeltilmiş olan en son değerler esas alınacak ve buna ilişkin değişiklik ve düzeltmeler www.csb.gov.tr web sitesinin Yüksek Fen Kurulu Başkanlığı bölümünde veya direk https://yfk.csb.gov.tr/ adresinde yayınlanacaktır. 3- Uygulanacak birim fiyatların standartlarında sonradan bir değişiklik olması halinde yürürlükteki en son standartları geçerli olacaktır. Ayrıca bunların, yürürlükte olan mevzuatına uygun ve güvenli olarak piyasaya arz edilmiş olmaları zorunlu bulunmaktadır. 4- Çevre, Şehircilik ve İklim Değişikliği Bakanlığınca yayımlanmış olan Genel Teknik Şartnameler bu Birim Fiyat ve tariflerinin tamamlayıcısıdırlar. 5- Listede yer alan montajlı Birim fiyatlara ve montaj bedellerine, % 25 yüklenici kârı ve genel giderler dahildir. 6- Taahhüde bağlanmış işlerde kullanılacak aşağıdaki listelerde, adları, cinsleri ve türleri gösterilmiş malzeme ve mamulleri için sırası ile: 6.1. Birim Fiyat Tarifinde TSE numarası olmayan, ancak Türk Standardı yayınlanmış bulunan bütün malzemelerin Türk Standardına Uygunluk Belgesi bulunması mecburidir. 6.2. Türk Standardı olmayanlar için, tespit edilmiş esaslara, uluslararası veya yabancı standartlara, teknik veya özel şartnamelerine uygunluğunu ve kalitesini tevsik eden belgeler aranacaktır. 6.3. (6.1), (6.2) maddelerinde söz konusu edilen tüm belgeler yetkili kurumlar tarafından verilecektir. 7- Tüm tesisat ekipmanlarının seçimi, uygulanması ve işletmeye alınmasında, yürürlükteki “Binaların Yangından Korunması Hakkında Yönetmelik” ve “Yapı Malzemeleri Yönetmeliği” hükümlerine uyulacaktır. 8- Pompa ekipmanlarında yürürlükteki Bilim, Sanayi ve Teknoloji Bakanlığı tarafından; 23 Eylül 2011 tarih ve 28063 Sayılı Resmi Gazete’de yayımlanan “Bağımsız Ve Ürünlere Entegre Salmastrasız Devirdaim Pompaları İle İlgili Çevreye Duyarlı Tasarım Gereklerine Dair Tebliğ”i , 7 Şubat 2012 tarih ve 28197 Sayılı Resmi Gazete de yayımlanan “Elektrik Motorları İle İlgili Çevreye Duyarlı Tasarım Gereklerine Dair Tebliğ”i ile, 25 Aralık 2012 tarih ve 28508 Sayılı Resmi Gazete de yayımlanan “Uçtan Emişli Santrifüj Pompalar (Beyan Basıncı: 16 Bar)-Kısa Gösterilişi, Anma Çalışma Noktası Ve Boyutları İle ilgili Tebliğ”i, hükümlerine uyulacaktır.
9- Binalarda Enerji performansı yönetmeliğine göre: “a) Sıvı yakıtlı cebri üflemeli brülörler kullanılması halinde; 1) 100 kW’a kadar ısıtma sistemi kapasitesine sahip sistemlerde tek kademeli ancak hava emiş damperi servo motor kontrollü, iki kademeli veya oransal kontrollü, 2) 100 kW-1200 kW ısıtma sistemi kapasitesine sahip sistemlerde iki kademeli veya oransal kontrollü, 1200 kW ve üstü kapasiteye sahip sistemlerde sadece oransal kontrollü, 3) 3000 kW üstü sistemlerde baca gazı oksijen kontrol sistemine sahip brülörler kullanılır. b) Gaz yakıtlı cebri üflemeli brülörler kullanılması halinde; 1) 100 kW’a kadar ısıtma sistemi kapasitesine sahip sistemlerde tek kademeli ancak hava emiş damperi servo motor kontrollü, iki kademeli veya oransal kontrollü, 2) 100 kW-600 kW ısıtma sistemi kapasitesine sahip sistemlerde iki kademeli veya oransal kontrollü 600 kW ve üstü kapasiteye sahip sistemlerde sadece oransal kontrollü, 3) 3000 kW üstü sistemlerde baca gazı oksijen kontrol sistemine sahip, brülörler kullanılır.”hükümlerine uygun olarak brülör kullanılmalıdır. 10 Bu listelerde yer alan değerlere KDV dahil değildir. (1 Ocak 2026 tarihinden itibaren geçerlidir.)

## Table 10
MODÜLER SU DEPOLARI İÇİN TAVSİYE EDİLEN SAC KALINLIKLARI ÇİZELGELERİ
PASLANMAZ DEPOLAR İÇİN
MODÜLÜN DEPO ÜST KOTUNDAN UZAKLIĞI | MİNİMUM SAC KALINLIĞI (mm)
YAN -TABAN SACI
0 - 1,1 m | 1.5
1,1 - 2,2 m | 2
2,2 - 3,3 m | 2.5
3,3 - 4,4 m | 3
4,4 - 5,5 m | 4
GALVANİZLİ DEPOLAR İÇİN
MODÜLÜN DEPO ÜST KOTUNDAN UZAKLIĞI | MİNİMUM SAC KALINLIĞI (mm)
YAN -TABAN SACI
0 - 1,1 m | 1.5
1,1 - 2,2 m | 2
2,2 - 3,3 m | 3
3,3 - 4,4 m | 4
4,4 - 5,5 m | 5
Uzaklık ölçülerinde modülün alt noktası esastır. Depoların üst sac kalınlığı minimum, en düşük yan duvar sac kalınlığı değerinde olacaktır.
T.C. ÇEVRE, ŞEHİRCİLİK VE İKLİM DEĞİŞİKLİĞİ BAKANLIĞI Yüksek Fen Kurulu Başkanlığı 1934
SIHHİ TESİSAT BİRİM FİYAT VE TARİFLERİ
2026

## Table 11
Poz No | Yapılacak İşin Cinsi | Montajlı Birim Fiyat TL | Montaj Bedeli (TL)
25.100.1000 | LAVABOLAR Aşağıdaki cins ve ölçülerde, sabit sabunluklu veya sabunluksuz , beyaz renkte, Lavabonun montaj elemanları ile birlikte, işyerinde temini, yerine montajı. Lavabolar 305/2011/AB Yapı Malzemeleri Yönetmeliğine uygun , CE uygunluk işareti ile olarak piyasaya arz edilmiş olacaktır. Not:Renkli sırlı seramikten kullanılması durumunda montajlı fiyatlar % 15 arttırılacak montaj bedelleri arttırılmadan uygulanacaktır.
25.100.1001 | 25x40 cm vidalı | 1160 | 388.75
25.100.1002 | 28x35 cm vidalı. | 1093.75 | 388.75
25.100.1003 | 28x45 cm vidalı. | 1310 | 388.75
25.100.1004 | 35x45 cm Köşe tipi vidalı | 1562.5 | 388.75
25.100.1005 | 35x45 cm vidalı | 1248.75 | 388.75
25.100.1006 | 36x44 cm Tezgah altı veya üstü oval lavabo | 1416.25 | 388.75
25.100.1007 | 37x45 cm Konsollu Yarım Ayaklı Tk. | 2030 | 388.75
25.100.1008 | 41x50 cm Yarım Ayaklı Tk vidalı | 1987.5 | 388.75
25.100.1009 | 40x50 cm vidalı | 1302.5 | 388.75
25.100.1010 | 40x50 cm. Tezgah altı veya üstü oval lavabo | 1466.25 | 388.75
25.100.1011 | 45x45 cm Köşe tipi vidalı | 1772.5 | 388.75
25.100.1012 | 45x55 cm Yarım Ayaklı Tk | 2087.5 | 388.75
25.100.1013 | 45x55 cm vidalı | 1340 | 388.75
25.100.1014 | 45x55 cm tezgah altı veya üstü oval lavabo | 1902.5 | 388.75
25.100.1015 | 45x60 cm Tezgah altı veya üstü oval lavabo | 2290 | 388.75
25.100.1016 | 45x60 cm Yarım Ayaklı Tk | 2478.75 | 388.75
25.100.1017 | 45x60 cm vidalı | 2028.75 | 388.75
25.100.1018 | 50x60 cm Ayaklı Tk | 2386.25 | 388.75
25.100.1019 | 50x60 cm Bedensel Engelli Lavabo. (Lavabonun derinliği en az 43 cm, en fazla 49 cm olmalıdır.) | 2761.25 | 388.75
25.100.1020 | 50x60 cm Yarım Ayaklı Tk | 2426.25 | 388.75
25.100.1021 | 50x60 cm vidalı | 1638.75 | 388.75
25.100.1022 | 50x65 cm Ayaklı Tk. | 3295 | 388.75
25.100.1023 | 50x65 cm tezgah altı veya üstü oval lavabo | 3013.75 | 388.75
25.100.1024 | 50x65 cm Yarım Ayaklı Tk | 3613.75 | 388.75
25.100.1025 | 50x65 cm vidalı | 2766.25 | 388.75
25.100.1026 | 50x70 cm Tam ayaklı Tk. | 4320 | 388.75
25.100.1027 | 50x80 cm Yarım Ayaklı Tk | 5140 | 388.75
25.100.1028 | 50x85 cm Tam ayaklı Tk. | 5702.5 | 388.75
25.100.2000 | ANTİBAKTERİYEL LAVABOLAR Lavabolar, TS 13420 standardında tarif edilen tanıma uygun, ürün üzerinde görünür bölgede hiçbir şekilde silinmeyen, ABY (Anti Bakteriyel Yüzey) logolu, antibakteriyel özellikli olması halinde montajlı birim fiyatları %10 arttırılacak, montaj bedelleri artırılmadan uygulanacaktır.
25.102.1000 | LAVABO TESİSATI: (Ölçü: Tk.) BFT 25.100.1000 'de adı geçen lavabolar ile birlikte kullanılmak üzere pirinçten kromajlı veya plastik esaslı (acetal copolymer) kalite belgeli, 15 mmlik musluğu ve rozeti veya bataryası TS-EN 274-1-2-3 e uygun belgeli, sökülüp temizlenebilir tipte, 6 cm. koku fermetürlü en az 16 cm. uzatma parçalı ve rozeti, pirinçten kromajlı veya sert plastik esaslı TS-EN 274-1-2-3 e uygun ölçüde sökülüp temizlenebilen en az 80°C sıcaklığa ve asitlere dayanıklı 32 mm. sıkışmalı lavabo sifonu ve pis su borusuna bağlantı adaptörü ile birlikte işyerinde temini, montajı ve işler halde teslimi.(Pis su akıtma borusu fiyata dahil değildir.)
25.102.1100 | Uzun musluklu ve pirinç kumandasız sifonlu:
25.102.1101 | Birinci sınıf: (Musluk TS EN 200; Sifon TS-EN 274-1-2-3) | 1561.88 | 295.63
25.102.1200 | Duvar tipi bataryalı (TS EN 200 veya TS EN 817 'ye uygun) ve pirinç kumandasız sifonlu:
25.102.1201 | Birinci sınıf: (Batarya TS EN 200 veya TS EN 817 ;Sifon TS-EN 274-1-2-3) | 2836.88 | 464.38
25.102.1300 | Gömme tip bataryalı, (Lavabo üzerine monte edilir tip pirinçten kromajlı ara muslukları ve bağlantı boruları dahil) pirinç kumandasız sifonlu
25.102.1301 | Birinci sınıf: (Batarya TS EN 200 veya TS EN 817 ; Sifon TS-EN 274-1-2-3) | 3335.63 | 464.38
25.102.1400 | Uzun musluklu ve (TS EN 200 veya TS EN 817' e uygun) özel plastik taslı, kumandasız sifonlu:
25.102.1401 | Birinci sınıf: (Musluk TS EN 200; Sifon TS- EN 274-1-2-3 ) | 1601.88 | 464.38
25.102.1500 | Duvar tipi Bataryalı ve (TS EN 200'e veyaTS EN 817' e uygun ) özel plastik taslı kumandasız sifonlu:
25.102.1501 | Birinci sınıf: (Batarya TS EN 200 veyaTS EN 817' e uygun ; Sifon TS-EN 274-1-2-3) | 2243.13 | 464.38
25.102.1600 | Gömme tip bataryalı, (Lavabo üzerine monte edilir tip ve pirinç ten kromajlı ara muslukları ve bağlantı boruları dahil) Özel lastik taslı kumandasız sifonlu:
25.102.1601 | Birinci sınıf: (Batarya TS EN 200 veyaTS EN 817'ye uygun , sifon TS-EN 274-1-2-3) | 2931.88 | 464.38
25.102.1700 | Gömme tip bataryalı, (Lavabo üzerine monte edilir tip ve pirinç ten kromajlı ara muslukları ve bağlantı boruları dahil) pirinçten kumandalı sifonlu:
25.102.1701 | Birinci sınıf: (Batarya TS EN 200 veyaTS EN 817'ye uygun, sifon TS-EN 274-1-2-3) | 4058.13 | 464.38
25.104.1000 | AYNALAR: Ölçü: Ad. (TS EN 1036) Cam kalınlığı 5 mm, ayna kenarı rodajlı , ayna üzerinde şeritler olduğubda, şeritler bizoteli olacaktır. Duvara bağlantı vidaları pirinç malzemeden ve minimum 5 mikron nikel kaplamalı veya paslanmaz çelikten olacaktır. Ayna duvar askısı vida ve dübeller ile duvarda yerine montajı. Aynalar 305/2011/AB Yapı Malzemeleri Yönetmeliğine uygun olarak , CE uygunluk işareti ile piyasaya arz edilmiş olacaktır.
25.104.1001 | Takriben 40x50 cm. | 1074.38 | 261.88
25.104.1002 | Takriben 40x60 cm. | 1199.38 | 261.88
25.104.1003 | Engelli kullanımına uygun takriben 50x70 cm. ayna Ayarlanabilir açılı 304 kalite paslanmaz çelik çerçeveli engelli aynasının temini ve montajının yapılması. | 2537.5 | 337.5
25.104.1010 | Flotal ayna (birimi m²) 5 mm flotal aynanın diğer özellikleri BFT 25.104.1000 pozuna uygun olarak yerinde temini ve montajı. | 2050 | 675
25.106.1000 | ETAJERLER: (Ölçü: Ad.) Kendinden konsollu aşağıdaki cins ve ölçülerde beyaz renkten etajeri; özel takoz veya montaj elemanları ile birlikte işyerinde temini ve yerine montajı. Not:Renkli sırlı seramik kullanılması durumunda montajlı fiyatlar % 15 arttırılacak montaj bedelleri arttırılmadan aynen uygulanacaktır.
25.106.1100 | Sırlı seramikten
25.106.1101 | Takriben 50x10 cm. Ekstra sınıf | 640.63 | 261.88
25.106.1102 | Takriben 60x15 cm. Ekstra Sınıf | 703.13 | 261.88
25.106.1103 | Takriben 50x15 cm. Ekstra Sınıf | 655.63 | 261.88
25.106.1104 | Takriben 68x15 cm. Ekstra Sınıf | 798.13 | 261.88
25.106.2100 | ANTİBAKTERİYEL ETAJERLER (Ölçü:Ad.) (TS 13420) BFT 25.106.1100 'de yer alan etajerlerin, TS 13420 standardında tarif edilen tanıma uygun, ürün üzerinde görünür bölgede hiçbir şekilde silinmeyen, ABY (Anti Bakteriyel Yüzey) logolu, antibakteriyel özellikli olması halinde montajlı birim fiyatları %10 arttırılacak, montaj bedelleri artırılmadan uygulanacaktır.
25.108.1000 | ALATURKA HELA TAŞLARI: (Ölçü: Ad.) (TS 799) Beyaz renkte, 4 köşeli hela taşı; TS-EN 274-1-2-3 e uygun ø 100 mm.lik PVC den yekpare yapılmış 80°C sıcaklığa ve asitlere dayanıklı 6 cm. koku fermetürlü alaturka hela sifonu ile birlikte işyerinde temini ve yerine montajı: (TS 799a) uygun ve kalite belgeli olacaktır. Not:Renkli sırlı seramik kullanılması durumunda montajlı fiyatlar % 15 arttırılacak montaj bedelleri arttırılmadan aynen uygulanacaktır.
25.108.1100 | Sırlı seramikten
25.108.1101 | Plastik sifonlu Takriben 50x60 cm Ekstra Sınıf | 2754.38 | 1089.38
25.108.1102 | Plastik sifonlu Takriben 60x60 cm Ekstra Sınıf | 2770.63 | 1089.38
25.108.2100 | ANTİBAKTERİYEL ALATURKA HELA TAŞLARI (Ölçü:Ad.) (TS 13420 ) BFT 25.108.1100 'de yer alan alaturka hela taşlarının TS 13420 standardında tarif edilen tanıma uygun, ürün üzerinde görünür bölgede hiçbir şekilde silinmeyen, ABY (Anti Bakteriyel Yüzey) logolu, antibakteriyel özellikli olması halinde montajlı birim fiyatları %10 arttırılacak, montaj bedelleri artırılmadan uygulanacaktır.
25.110.1000 | ALATURKA HELA TESİSATI:(Ölçü: TK.) BFT 25.108.1000 ’de Adı geçen hela taşları ile birlikte kullanılmak üzere, uzun musluk ve rezervuar bağlantılarında ara musluk ve tüm bağlantılar dahil, çalışır halde teslimi .
25.110.1002 | Plastik rezervuarlı: Rezervuarı plastikten | 2335.94 | 675
25.110.1003 | Basınçlı hela yıkayıcılı TS-366ya uygun, ø 20 mm.lik pirinçten kromajlı, kalite belgeli pres döküm, basınçlı hela yıkayıcılı, temiz su tesisatı borusuna bağlanan ve hela vb. nin yıkanmasına yarayan, basınçlı hela yıkayıcılarını temini yerine montajı . | 5856.38 | 877.5
25.112.1100 | KENDİNDEN REZERVUARLI ALAFRANGA HELA VE TESİSATI (TS EN 997+A1) (Ölçü: Tk.) Üzerine rezervuar konabilir aralıklı beyaz renkte (Sırlı seramikten) fayanstan, kalite belgeli, taşı; en az 13 lt.lik fayanstan komple rezervuarı sert plastikten oturma yeri ve kapağı; 15 lt.lik pirinçten kromajlı kalite belgeli rezervuar ara ve taharet muslukları bakır borusu, rozetleri ve kromajlı tespit vida ve takozları ile birlikte işyerinde temini, yerine montajı ve işler halde teslimi. Not:Renkli sırlı seramik kullanılması durumunda montajlı fiyatlar % 15 arttırılacak montaj bedelleri arttırılmadan aynen uygulanacaktır.
25.112.1101 | Takriben 35x55 cm. (Ekstra kalite) | 12346.94 | 675
25.112.1103 | Bedensel engelli için, takriben 35x70 cm. Ekstra kalite. (Klozetin oturma yerinin yerden yüksekliği 43 cm ile 48 cm arasında olmalıdır.) | 13750.69 | 675
25.112.1104 | Duvara tam dayalı tip, Takriben 65x35 cm.(Ekstra kalite) | 13279.44 | 675
25.112.1200 | KENDİNDEN REZERVUARLI AZ SU TÜKETEN ALAFRANGA HELA VE TESİSATI: (Ölçü: Tk.) (TS EN 997+A1) 4 litre ile tam yıkama yapabilen ve üzerine rezervuar konabilir aralıklı beyaz renkte (camlasmıs çini) fayanstan, kalite belgeli, tası; fayanstan komple rezervuarı, sert plastikten oturma yeri ve kapağı; pirinçten kromajlı kalite belgeli rezervuar ara ve taharet muslukları, plastikten taharet borusu, rozetleri ve kromajlı tespit vida ve takozları ile birlikte isyerinde temini, yerine montajı ve isler halde teslimi. Not: Renkli fayans camlasmıs çini kullanılması durumunda montajlı fiyatlar % 15 Arttırılacak montaj bedelleri arttırılmadan aynen uygulanacaktır. Ürünler 305/2011/AB Yapı Malzemeleri Yönetmeliğine uygun, CE uygunluk işareti ile piyasaya arz edilmiş olacaktır.
25.112.1201 | Takriben 35x55 cm. (Ekstra kalite) | 12725.69 | 675
25.112.1203 | Bedensel engelli için, takriben 35x70 cm. Ekstra kalite. (Klozetin oturma yerinin yerden yüksekliği 43 cm ile 48 cm arasında olmalıdır.) | 13046.94 | 675
25.112.1204 | Duvara tam dayalı tip, Takriben 65x35 cm.(Ekstra kalite) | 13269.44 | 818.75
25.112.1250 | Çocuk Kullanımına Uygun Rezervuarlı Alafranga Hela ve Tesisatı Takribi 30*55*30 cm ölçülerinde; en az 4 litre ile tam yıkama yapabil en ve üzerine sırlı seramik rezervuarı bağlanabilen; beyaz yada renkli sırlı seramikten TS EN 997+A1 standardına uygun ve kalite belgeli klozeti; sert plastikten oturma yeri kapağı; pirinçten kromajlı rezervuar ve taharet ara muslukları; kademeli basmalı boşaltma grubu ve su girişi alttan monte edilen doldurma grubu olan rezervuar iç takımı; plastikten taharet borusu ve rozetleri ve klozet montaj seti ile birlikte temini; yerine montajı ve çalışır halde teslimi. (Klozetler 305/2011/AB Yapı Malzemeleri Yönetmeliğine uygun , CE uygunluk işareti ile olarak piyasaya arz edilmiş olacaktır) | 14104.44 | 675
25.112.1260 | Gömme Rezervuarlı Alaturka Tuvalet Seti Beyaz renkte, 4 köşeli hela taşı; TS-EN 274-1-2-3' e uygun 6 cm. Koku fermetürlü ø 100 mm.lik pvc'den yekpare yapılmış 80°C sıcaklığa ve asitlere dayanıklı 6 cm. Koku fermetürlü alaturka hela sifonu; EN12164, TS EN 12165 standartlarına uygun hammaddeden üretilmiş, TS EN 248 yüzey standart gerekliliklerine ts en 200'e uygun musluk; duvar içine monte edilen plastik ve paslanmaz çelik aksamlı rezervuar TS EN 14055+A1 ,TS EN 10088-1/2/3 'e uygun ; montaj elemanları ile birlikte işyerine temini ve montajı. Ürünler 305/2011 Yapı Malzemeleri Yönetmeliği' ne uygun , CE uygunluk işareti ile olarak piyasaya arz edilmiş olacaktır. | 7486.31 | 1350
25.112.1270 | Gömme Rezervuarlı Alafranga Tuvalet Seti Beyaz renkte sırlı seramikten duvara asma tip, ekstra sınıf asma klozet (TS EN 997+A1 ' e uygun ) ,sert plastikten veya droplast oturma yeri ve kapağı ; TS EN 12164, TS EN 12165 standartlarına uygun hammaddeden üretilmiş, TS EN 248 yüzey standart gerekliliklerine TS 15 EN 1213'e uygun klasik veya seramik salmastralı, ankastre ara kesme valfı, rozet dahil; gömme olarak duvar içine monte edilen plastik ve paslanmaz çelik aksamlı rezervuar TS EN 14055+A1 ,TS EN 10088-1 'e uygun ; montaj elemanları ile birlikte işyerine temini ve montajı.ürünler 305/2011 Yapı Malzemeleri Yönetmeliği' ne uygun , CE uygunluk işareti ile olarak piyasaya arz edilmiş olacaktır. | 9156.31 | 1485
25.112.2000 | ANTİBAKTERİYEL KLOZET VE TESİSATI(Ölçü:Ad.) (TS 13420 ) BFT 25.112.1101-1103-1104 ve 1200 'de yer alan alafranga helaların TS 13420 standardında tarif edilen tanıma uygun, ürün üzerinde görünür bölgede hiçbir şekilde silinmeyen, ABY (Anti Bakteriyel Yüzey) logolu, antibakteriyel özellikli olması halinde montajlı birim fiyatları %10 arttırılacak, montaj bedelleri artırılmadan uygulanacaktır.
25.114.1000 | PİSUVAR VE TESİSATI:(Ölçü: Tk.) (TS EN 13407) TS EN 13407 'ye uygun kalite belgeli, arkadan veya üstten 32mm yıkama delikli, 50 mm pis su çıkışlı, alttan veya arkadan çıkışlı plastik boşaltma sifonu, gagalı beyaz renkte sırlı seramikten, pisuvar yıkama musluğu; borusu ve rozeti; montaj vidaları ile birlikte temini; yerine montajı ve çalışır halde teslimi. Not:Beyaz dışında renkli kullanılması durumunda montajlı fiyatlar % 15 arttırılacak, montaj bedelleri arttırılmadan aynen uygulanacaktır. Pisuvarlar 305/2011 Yapı Malzemeleri Yönetmeliğine uygun , CE uygunluk işareti ile olarak piyasaya arz edilmiş olacaktır.
25.114.1100 | Normal tip:
25.114.1101 | Pirinç sifonlu takriben 30x25x40 cm. Ekstra sınıf | 6350.04 | 1005.63
25.114.1102 | Pirinç sifonlu takriben 35x40x50 cm. Ekstra sınıf | 6367.54 | 1005.63
25.114.1103 | Özel plastik taslı takriben 30x25x40 cm. Ekstra sınıf | 5436.79 | 1005.63
25.114.1104 | Özel plastik taslı takriben 35x40x50 cm. Ekstra sınıf | 5454.29 | 1005.63
25.114.1150 | Kendinden Sifonlu Pisuvar Takribi 35*35*55 cm ölçülerinde; arkadan veya üstten 32 mm yıkama delikli; kendinden sifonlu (koku fermeturlu) ve 50 mm pis su çıkışlı; gagalı; beyaz renkte sırlı seramikten TS EN 13407 'ye uygun ve kalite belgeli pisuvar; duvara kadar uzatma parçası ve rozeti; pisuvar yıkama musluğu; borusu ve rozeti; montaj seti ile birlikte temini; yerine montajı ve çalışır halde teslimi. (Pisuvarlar 305/2011/AB Yapı Malzemeleri Yönetmeliğine uygun , CE uygunluk işareti ile olarak piyasaya arz edilmiş olacaktır) | 5695.04 | 1005.63
25.114.1250 | Fotoselli Kendinden Sifonlu Pisuvar ve Tesisatı Takribi 35x35x55 cm ölçülerinde; arkadan veya üstten uygun yıkama delikli; kendinden sifonlu (koku fermeturlu) ve 50 mm pis su çıkışlı; gagalı; beyaz renkte sırlı seramikten TS EN 13407’ye uygun ve kalite belgeli pisuvar ile; pisuvar gövdesine entegre (gömülü) veya dıştan bağlantılı, gerekli enerjiyi adaptörden temin eden, pisuvara temiz su ulaştıran boru ve gerekli fittings parçaları ile birlikte fotoselli kontrol ünitesinin duvara kadar uzatma parçası, rozeti ve montaj seti dahil, yerine montajı ve çalışır halde teslimi. (Pisuvarlar 305/2011/AB Yapı Malzemeleri Yönetmeliğine uygun, CE uygunluk işareti ile olarak piyasaya arz edilmiş olacaktır.) | 12948.13 | 1073.13
25.114.2000 | ANTİBAKTERİYEL PİSUVAR VE TESİSATLARI (Ölçü:Ad.) (TS 13420 ) BFT 25.114.1100-1150-1250 'de yer alan Pisuvarların TS 13420 standardında tarif edilen tanıma uygun, ürün üzerinde görünür bölgede hiçbir şekilde silinmeyen, ABY (Anti Bakteriyel Yüzey) logolu, antibakteriyel özellikli olması halinde montajlı birim fiyatları %10 arttırılacak, montaj bedelleri artırılmadan uygulanacaktır.
25.114.3000 | PİSUVAR BÖLMESİ: (Ölçü: Ad.)
25.114.3100 | Sırlı seramikten
25.114.3101 | Takriben 40x50 cm. Ekstra. | 1641.25 | 388.75
25.114.4000 | ANTİBAKTERİYEL PİSUVAR BÖLMELERİ (Ölçü:Ad.) (TS 13420 ) BFT 25.114.3100 'de yer alan Pisuvar bölmelerinin TS 13420 standardında tarif edilen tanıma uygun, ürün üzerinde görünür bölgede hiçbir şekilde silinmeyen, ABY (Anti Bakteriyel Yüzey) logolu, antibakteriyel özellikli olması halinde montajlı birim fiyatları %10 arttırılacak, montaj bedelleri artırılmadan uygulanacaktır.
25.118.1000 | EVİYELER: (Ölçü: Ad.) ( TS EN 13310)
Eviyeler 305/2011/AB Yapı Malzemeleri Yönetmeliğine uygun , CE uygunluk işareti ile olarak piyasaya arz edilmiş olacaktır.
25.118.1100 | Bir gözlü damlalıksız eviye
25.118.1101 | Paslanmaz çelik takriben 50x50x15 cm. | 2125 | 523.75
25.118.1102 | Paslanmaz çelik takriben 50x60x22 cm. | 2163.75 | 523.75
25.118.1200 | Bir gözlü damlalıklı eviye: Bir gözlü beyaz renkte aşağıdaki cins ve ölçülerde kendinden damlalıklı eviyenin işyerinde temini ve masa üzerine montajı;
25.118.1201 | Paslanmaz çelik takriben 50x100 cm. | 2527.5 | 523.75
25.118.1300 | İki gözlü damlalıksız eviye: TS- EN 13310 e uygun iki gözlü beyaz renkte,damlalıksız eviyenin işyerinde temini ve konsol veya masa üzerine montajı.
25.118.1301 | Paslanmaz çelik takriben 50x95 cm. | 3737.5 | 523.75
25.118.1400 | İki gözlü damlalıklı eviye: (TS EN 13310) İki gözlü, ekstra kalite, beyaz renkte damlalıklı eviyenin işyerinde temini ve konsol veya masa üzerine montajı.
25.118.1401 | Paslanmaz çelik (Takriben 60x140 cm.) | 4048.75 | 523.75
25.120.1000 | EVİYE TESİSATI: (Ölçü: Ad.)
25.120.1100 | Bir gözü eviye tesisatı: BFT 25.118.1100-1200 'deki bir gözlü eviyeler ile birlikte kullanılmak üzere; TS EN 200 veya TS EN 817 ye uygun 15 mm.lik pirinçten kromajlı döner veya sabit borulu veya plastik esaslı (acetal copolymer'den) kalite belgeli 15 mm. eviye bataryası; sökülüp temizlenebilir tipten 6 cm. koku fermetürlü, duvara kadar uzatma parçalı ve rozetli, 32 mm.lik süzgeçli, pirinçten kromajlı veya sert plastik esaslı TS-EN 274-1-2-3 'in ölçülerine uygun sökülüp temizlenebilen tipten en az 80°C sıcaklığa dayanıklı, eviye sifonu; bakalitten tapası, kromajlı zincir ve babacığı ile birlikte işyerinde temini, yerine montajı ve işler halde teslimi (pissu boşaltma borusu) fiyata dahil değildir ve batarya ile sifonu TS uygunluk belgeli olacaktır.)
25.120.1101 | Bataryalı TS EN 200 veya TSEN 817 ye uygun pirinç sifonlu, TS-EN 274-1-2-3 (Birinci sınıf) | 4083.75 | 591.25
25.120.1102 | Bataryalı, sifonu özel plastik taslı (Birinci Sınıf) | 3246.25 | 591.25
25.120.1103 | Uzun musluklu TS EN 200; pirinç sifonlu TS-EN 274-1-2-3 (Birinci sınıf) | 1829.38 | 363.13
25.120.1104 | Uzun musluklu TS EN 200; plastik sifonlu (Birinci sınıf) | 991.88 | 363.13
25.120.1200 | İki gözlü eviye tesisatı: BFT 25.118.1300-1400 'de adı geçen gözlü eviyeler ile birlikte kullanılmak üzere; TS EN 200e uygun, 15 mm.lik pirinçten kromajlı, döner borulu eviye bataryası; sifon, tapa, zincir ve babacığı ikişer adet olmak üzere diğer özellikler BFT 25.120.1100 'deki gibi.
25.120.1201 | Bataryalı pirinç sifonlu (Sifon TS-EN 274-1-2-3) (Birinci sınıf) | 4083.75 | 591.25
25.120.1202 | Bataryalı, sifonu özel plastik taslı (Birinci sınıf) | 3246.25 | 591.25
25.125.1000 | BANYOLAR:
25.125.1100 | Akrilik Banyo Küvetleri (Ölçü: Ad) TS.EN 263'e uygun dökme akrilik levhalardan TS.EN 198 normunda üretilmiş, bağlantı boyutları TS EN 232 ye göre, TS EN 274-1/2/3 e uygun taşma sifonu ve boşaltma borusu ile birlikte işyerinde temini ve montajı. (Renkli olanlar için montajlı birim fiyatlar % 10 arttırılacak, montaj bedeller arttırılmadan aynen uygulanacaktır.)
25.125.1101 | Akrilik boy küveti beyaz 70x150x40 cm. | 8964.38 | 1140.63
25.125.1102 | Akrilik boy küveti beyaz 70x160x40 cm. | 9431.88 | 1140.63
25.125.1103 | Akrilik boy küveti beyaz 70x170x40 cm. | 9781.88 | 1140.63
25.125.1104 | Akrilik boy küveti beyaz 75x150x40 cm. | 9980.63 | 1140.63
25.125.1105 | Akrilik boy küveti beyaz 75x170x40 cm. | 10518.13 | 1140.63
25.125.1106 | Akrilik oturmalı küvet, beyaz 75x105x30 cm. | 6996.88 | 1140.63
25.125.1107 | Akrilik oturmalı küvet,.beyaz 75x120x30 cm. | 9535.63 | 1140.63
25.125.1108 | Akrilik oturmalı küvet, beyaz 75x130x30 cm. | 10145.63 | 1140.63
25.125.1200 | Akrilik Küvet için Paneller : (Ölçü : Ad.
TS.EN 263’e uygun üretilmiş dökme akrilik levhalardan (Renkli olanlar için montajlı birim fiyatlar % 10 arttırılacak, montaj bedelleri arttırılmadan aynen uygulanacaktır.)
25.125.1201 | Akrilik ön panel (Oturmalı küvet için) 105 cm . beyaz | 2061.88 | 295.63
25.125.1202 | Akrilik ön panel (Oturmalı küvet için) 120 cm . beyaz | 2433.13 | 295.63
25.125.1203 | Akrilik ön panel (Oturmalı kuvet için) 130 cm. beyaz | 2583.13 | 295.63
25.125.1204 | Akrilik ön panel (Boy küveti için) 140 cm .beyaz | 2308.13 | 295.63
25.125.1205 | Akrilik ön panel (Boy küveti için) 150 cm .beyaz | 2829.38 | 295.63
25.125.1206 | Akrilik ön panel (Boy küveti için) 160 cm .beyaz | 2995.63 | 295.63
25.125.1207 | Akrilik ön panel (Boy küveti için) 170 cm .beyaz | 3085.63 | 295.63
25.125.1208 | Akrilik ön panel (Boy küveti için) 180 cm .beyaz | 3181.88 | 295.63
25.125.1209 | Akrilik yan panel (Boy küveti için) 70 cm .beyaz | 1598.13 | 295.63
25.125.1210 | Akrilik yan panel (Boy küveti için) 75 cm .beyaz | 1731.88 | 295.63
25.125.1211 | Akrilik yan panel (Oturmalı küvet için) 75 cm .beyaz | 1731.88 | 295.63
25.125.1300 | Akrilik Küvetler için Ayak Seti: (Ölçü: Tk.) Galvaniz kaplı boru ayak, plastik pabuç, duvar bağlantısı için askı seti, bağlantı vida ve dubellerden oluşan, 1 adet küvet için gerekli set.
25.125.1301 | Ayak seti (Oturmalı küvet için) | 1131.88 | 221.88
25.125.1302 | Ayak seti (Boy küveti için) | 1394.38 | 221.88
25.125.2000 | DUŞ TEKNESİ: (Ölçü: Ad.) Zemine gömülü, kalite belgeli, beyaz renkte teknesi, süzgeçli 32 mm’lik pirinçten kromajlı, boşaltma ağızlı, özel sifonu ile birlikte işyerinde temini yerine montajı. Not:Renkli sırlı seramik kullanılması durumunda montajlı fiyatlar % 15 arttırılacak montaj bedelleri arttırılmadan aynen uygulanacaktır.
25.125.2100 | Sırlı seramikten tekne; (TS EN 14527) ekstra kalite. Sırlı seramikten duş tekneleri tekneler 305/2011/AB Yapı Malzemeleri Yönetmeliğine uygun , CE uygunluk işareti ile olarak piyasaya arz edilmiş olacaktır.
25.125.2101 | Takriben 80x80x10 cm. | 6318.75 | 730
25.125.2200 | Akrilik Monoblok Gövdeli Duş Tekneleri: (ölçü : Ad.) TS EN 263 e uygun dökme akrilik levhalardan üretilmiş, bağlantı boyutları TS EN 251 e uygun, özel sifonu ile birlikte işyerinde temini ve montajı. (Renkli olanlar için montajlı birim fiyatlar % 10 artırılacak, montaj bedelleri arttırılmadan aynen uygulanacaktır.)
25.125.2201 | Beyaz akrilik duş teknesi. (Mono blok gövde) 70x70x11 cm, kare | 4372.5 | 730
25.125.2202 | Beyaz akrilik duş teknesi. (Mono blok gövde) 80x80x11 cm, kare | 6215 | 730
25.125.2203 | Beyaz akrilik duş teknesi. (Mono blok gövde) 90x90x11 cm, kare | 7016.25 | 730
25.125.2204 | Beyaz akrilik duş teknesi. (Mono blok gövde) 80x80x11 cm, köşe | 4770 | 730
25.125.2205 | Beyaz akrilik duş teknesi. (Mono blok gövde) 90x90x11 cm, köşe | 6277.5 | 730
25.125.2300 | Akrilik Panelli Duş Tekneleri: (ölçü : Ad.) Paneller duş teknesi fiyatına dahil değildir.
25.125.2301 | Beyaz akrilik panelli duş teknesi 70x70x11 cm, kare | 4370 | 730
25.125.2302 | Beyaz akrilik panelli duş teknesi 80x80x11 cm, kare | 5811.25 | 730
25.125.2303 | Beyaz akrilik panelli duş teknesi 90x90x11 cm, kare | 6502.5 | 730
25.125.2304 | Beyaz akrilik panelli duş teknesi 100x80x11 cm, dikdörtgen | 6182.5 | 730
25.125.2305 | Beyaz akrilik panelli duş teknesi 80x80x14 cm, köşe | 5271.25 | 730
25.125.2306 | Beyaz akrilik panelli duş teknesi 90x90x15 cm, köşe | 5822.5 | 730
25.125.2307 | Beyaz akrilik panelli duş teknesi 100x100x15 cm, köşe | 7751.25 | 730
25.125.2400 | Akrilik Duş Teknesi için Paneller: (ölçü : Ad.) TS EN 263’e uygun üretilmiş dökme akrilik levhalardan (Renkli olanlar için montajlı birim fiyatlar % 10 arttırılacak, montaj bedelleri arttırılmadan aynen uygulanacaktır.)
25.125.2401 | Akrilik ön panel (Kare duş teknesi için) 70 cm.beyaz | 703.75 | 145
25.125.2402 | Akrilik ön panel (Kare duş teknesi için) 80 cm .beyaz | 798.75 | 145
25.125.2403 | Akrilik ön panel (Kare duş teknesi için) 90 cm .beyaz | 851.25 | 145
25.125.2404 | Akrilik ön panel (Dikdörtgen duş teknesi için) 100 cm .beyaz | 931.25 | 145
25.125.2405 | Akrilik yan panel (Kare duş teknesi için) 70 cm . beyaz | 650 | 145
25.125.2406 | Akrilik yan panel (Kare duş teknesi için) 80 cm. beyaz | 857.5 | 145
25.125.2407 | Akrilik yan panel (Kare duş teknesi için) 90 cm .beyaz | 927.5 | 145
25.125.2408 | Akrilik yan panel (Dikdörtgen duş teknesi için) 80 cm .beyaz | 886.25 | 145
25.125.2409 | Akrilik köşe panel (Köşe duş teknesi için) 80 cm .beyaz | 1032.5 | 145
25.125.2410 | Akrilik köşe panel (Köşe duş teknesi için) 90 cm .beyaz | 1107.5 | 145
25.125.2411 | Akrilik köşe panel (Köşe duş teknesi için) 100 cm .beyaz | 1156.25 | 145
25.125.2500 | Akrilik Duş Tekneleri için Ayak Seti: (Ölçü: Tk) TS EN 10255+A1 e uygun galvaniz kaplı boru ayak, plastik pabuç, duvar bağlantısı için askı seti, bağlantı vida ve dubellerden oluşan, 1 adet küvet için gerekli set.
25.125.2501 | Ayak seti (Kare ve dikdörtgen duş tekneleri için) | 1004.38 | 221.88
25.125.2502 | Ayak seti (Köşe duş teknesi için) | 1004.38 | 221.88
25.125.2503 | ANTİBAKTERİYEL DUŞ TEKNELERİ (Ölçü:Ad.) (TS 13420) BFT 25.125.2100 'de yer alan duş teknelerinin TS 13420 standardında tarif edilen tanıma uygun, ürün üzerinde görünür bölgede hiçbir şekilde silinmeyen, ABY (Anti Bakteriyel Yüzey) logolu, antibakteriyel özellikli olması halinde montajlı birim fiyatları %10 arttırılacak, montaj bedelleri artırılmadan uygulanacaktır.
25.126.1100 | Temperli Camdan Duşakabin: (Ölçü: m2) Onaylı projesine uygun olmak üzere, TS EN 12150-2 e uygun 6 mm temperlenmiş camdan imal edilmiş, kullanılacak profiller eloksal kaplamalı alüminyum ve vidalar en az 304 kalite paslanınaz çelik olacaktır. Kabinlerde sızdırmayı önleme ve camları panele sabitleme için fitiller kullanılacaktır. Montajında kullanılacak silikonlar antibakteriyel, renksiz ve ısıya dayanıklı olacaktır. Temperlenmiş camlar projesindeki detaylara göre kumlama veya baskı veya boyama işlemlerine tabi tutulacaktır. Kabinde kullanılacak ayaklı tekerlekler veya menteşe malzemelerinde; sabit malzemeler ABS plastikten, sürtünen malzemeler ise POM türevi malzemelerden imal edilecektir. Burada kullanılan metal aksesuarlar da yine 304 kalite paslanınaz çelik olacaktır. Duşakabina ait hesaplamalarda, projesinde belirtilen duşakabin yüzey alanı (m²) esas alınır.
25.126.1110 | Köşe Tipi(Kare veya Dikdörtgen) | 4273.75 | 1350
25.126.1120 | Ön Cephe Tipi | 4105 | 1350
25.126.1130 | Oval Tip | 4312.5 | 1350
25.127.1000 | Banyo Tesisatı (Ölçü: Tk.) (TS EN 200 veya TS EN 817) Duş tekneleri ve küvetlerde kullanılmak üzere, alüminyum duş borusu, kromajlı boru tespit kelepçesi. özel dubelleri, vidası ve duş baş süzgeçli TS EN 200'e uygun pirinçten kromajlı banyo bataryası ve plastik esaslı (Acetal copolymerden) komple baş ve el duşlu ankastre banyo takımının yerinde temini, yerine montajı.
25.127.1001 | Duş borusu ve duş baş süzgeci ile komple banyo batarya; (TS EN 200) Birinci kalite. | 3865 | 726.25
25.127.1002 | Gömme baş ve el duşlu banyo takımı;el duşu ve buna su veren klapeli gömme banyo batarya takımı, banyo doldurma ağızlı | 5552.5 | 726.25
25.127.1003 | El duşu ve askısı ile komple batarya (TS EN 200'e veya TS EN 817' ye uygun) | 3583.75 | 726.25
25.130.1000 | MUSLUKLAR:(Ölçü: Ad.) (TS EN 200'e uygun) TSE EN 200 'e uygun, rıozetleri ile birlikte, yerine montajı.
25.130.1101 | 1/2" Kısa musluk, süzgeçli rozet dahil. | 522.19 | 78.44
25.130.1102 | 1/2" Uzun musluk, süzgeçli rozet dahil. | 570.94 | 78.44
25.130.1103 | 1/2" Pisuvar Musluğu, rozetler ve ara bağlantı borusu dahil. | 504.69 | 78.44
25.130.1104 | 1/2" Lavabo-eviye muslukları; döner borulu, rozetli perlatörlü tezgah üzeri veya duvardan montajlı. | 1222.19 | 78.44
25.130.1105 | 3/4" Kurna musluğu, rozet dahil. | 723.44 | 78.44
25.130.1115 | 3/4" Seramik salmastralı Osmanlı musluğu rozet dahil. | 854.69 | 78.44
25.130.1201 | 1/2" Ara Musluk, klasik salmastralı rozet dahil. | 410.94 | 78.44
25.130.1202 | 1/2" Ara Musluk, 90 derece seramik salmastralı rozet dahil. | 508.44 | 78.44
25.130.1203 | 1/2" Ara Musluk, 180 derece seramik salmastralı rozet dahil. | 758.44 | 78.44
25.130.1204 | Filtreli ara musluk, paslanmaz çelik filtre, rozet dahil. | 403.44 | 78.44
25.130.1205 | 1/2" Klasik salmastralı, ankastre ara kesme valfı, rozet dahil. | 877.19 | 78.44
25.130.1207 | 1/2" seramik salmastralı, ankastre ara kesme valfı, rozet dahil. | 992.19 | 78.44
25.130.1208 | 3/4" Klasik salmastralı, ankastre ara kesme valfı, rozet dahil. | 855.94 | 78.44
25.130.1209 | 3/4" seramik salmastralı ankastre ara kesme valfı, rozet dahil. | 1072.19 | 78.44
25.130.1302 | 1/2" Kromajlı Çamaşır- Bulaşık Musluğu, klasik salmastralı, musluk rozeti dahil. | 518.44 | 78.44
25.130.1303 | 1/2" Kromajlı Çamaşır- Bulaşık Musluğu, seramik salmastralı, musluk rozeti dahil. | 615.94 | 84.69
25.130.3000 | TEK VE ÇİFT KUMANDALI ARMATÜRLER: (Ölçü: Ad.) Gövde dahil pirinç parçalar döküm, sıcak dövme veya hadde mamulün çubuktan talaş kaldırılarak işlemek suretiyle yapılmış ürünler TS EN 12164-1,-2-,3, TS EN 12165 standartlarına uygun hammaddeden üretilmiş, TS EN 248 yüzey standart gerekliliklerine uygun, fonksiyonel ve boyutsal olarak TS EN 200, TS EN 274, TS EN 817, TS 3143 ürün standartlarına uygun olarak üretilmiş, tek kumandalı armatürler TS EN 1759-1, TS EN 1092-1, çift kumandalı bataryalar TS 200e uygun olarak imal edilmiş, çift kumandalı ürünlerde kullanılan lastik klapeli standart salmastra grubunun mil, gövde vb. parçaları TS EN 12164 standardına uygun hammaddeden talaş kaldırmak suretiyle işlenmiş, tüm ürünlerde kullanılan conta, o-ring vb. parçalar EPDM, NBR malzemeden yapılmış, ürünlerde kullanılan yağ , conta , o-ring vb. bileşenler KTW(Kalt Trinken Wasser, içme suyu standardı), WRC (Water Bye Laws Scheme, içme suyunun temas ettiği metal dışı parçalardan suya geçen toksit miktarı ölçüsü), DVGW (Deutsche Vereiningung des Gas-und Wasserfaches) belgelerinden birine sahip, perlatörler TS EN 246 ya uygun ve KIWA (Mekanik testler, akustik testleri, sudaki renk ve tat değişimlerin ölçüsü) yada DVGW belgelerinden birine sahip ve üzerinde markalanmış, perlatör göbekleri plastik, fleksbıl bağlantı hortumlarının dış yüzeyleri paslanmaz çelik örgülü, iç hortumu EPDM olan, fleksbıl DVGW , KIWA , SWGW(Mekanik testler, akustik testleri, sudaki renk ve tat değişimlerin ölçüsü) belgelerinden birine sahip, bu belge fleksibl üzerine markalanmış, tüm ürünlerde kullanılan kol ve volanlar metal olmalı akrilik veya plastik olmayan tek kumandalı bataryalarda kullanılan kartuşlar NSF ( The Public Health and Safety Company)veya WRAS (Water Regulations Advisory Scheme) belgeli, fotoselli ürünler CE belgeli olmalıdır. Üretici firma İmalat yeterlilik belgesi, Hizmet yeterlilik belgesi, Satış sonrası hizmet yeterlilik belgesi, ISO 9000 , ISO 14000 belgesi, TSE uygunluk belgelerine sahip olmalı ve güncel olmalıdır. Not: Armatürler PVD (Fiziksel Buhar Kaplama) yapılması halinde montajlı fiyatlar % 25 arttırılacak, montaj bedelleri arttırılmadan aynen uygulanacaktır. Planlı Alanlar İmar Yönetmeliği Madde 57/A uyarınca; su tasarrufu sağlamak amacıyla lavabo ve eviyelerde en fazla 6 lt/dk, duşlarda ise en fazla 8 lt/dk debi değerine sahip olmalıdır.
25.130.3100 | Eviye Bataryaları :
25.130.3101 | Tek kumandalı, tek gövde eviye bataryası: Döner çıkış uçlu, enerji ve su tasarrufu sağlayan, ısı ve debi limitörlü kartuşa sahip, kireç tutmayan perlatörlü. | 2869.38 | 350.63
25.130.3102 | Tek kumandalı, duvardan çıkışlı eviye bataryası: Duvara montajlı, enerji ve su tasarrufu sağlayan, ısı ve debi limitörlü kartuşa sahip, döner çıkış uçlu, kireç tutmayan perlatörlü. | 3565.63 | 350.63
25.130.3103 | Tek kumandalı, tek gövde spiralli eviye bataryası: Enerji ve su tasarrufu sağlayan, ısı ve debi limitörlü kartuşa sahip, döner çıkış uçlu, kireç tutmayan perlatörlü, 100 cm yıkama çevresine sahip, çift fonksiyonlu fleksbıl el duşlu, KTW , NSF belgelerinden birine sahip olmalı. | 4953.13 | 350.63
25.130.3104 | Tek kumandalı, tek gövde endüstriyel mutfak bataryası: Ortadan çıkış uçlu veya çıkış uçsuz, enerji ve su tasarrufu sağlayan, ısı ve debi limitörlü kartuşa sahip, döner çıkış uçlu, kireç tutmayan, çift fonksiyonlu el duşlu, çıkış uçlu olması durumunda montajlı birim fiyatlar %5 zamlı ödenecektir. | 9633.13 | 350.63
25.130.3105 | Tek kumandalı, duvardan çıkışlı endüstriyel mutfak bataryası: Enerji ve su tasarrufu sağlayan, ısı ve debi limitörlü kartuşa sahip , döner çıkış uçlu, kireç tutmayan perlatörlü, çift fonksiyonlu esnek el duşlu sıcak ve soğuk suyun ters akışını engelleyen çek valflar ile beraber, | 10524.38 | 350.63
25.130.3106 | Çift kumandalı, tek gövde Endüstriyel Mutfak Bataryası: | 6424.38 | 350.63
25.130.3107 | Çift kumandalı, duvardan çıkışlı eviye bataryası: Seramik salmastralı, duvara montajlı, döner çıkış uçlu, kireç tutmayan perlatörlü. | 2786.88 | 350.63
25.130.3200 | Lavabo Bataryası;
25.130.3201 | Tek kumandalı, tek gövde, lavabo bataryası Enerji ve su tasarrufu sağlayan, ısı ve debi limitörlü kartuşa sahip, kireç tutmayan perlatörlü. | 2659.38 | 350.63
25.130.3202 | Tek kumandalı, tek gövde yüksek tip kumandalı lavabo bataryası (Çanak lavabolar için): Enerji ve su tasarrufu sağlayan, ısı ve debi limitörlü kartuşa sahip, kireç tutmayan perlatörlü, metal tam sifon dahil. | 4271.88 | 350.63
25.130.3203 | Döner berber lavabo bataryası pres döküm; ( spiral, iki adet filtreli ara musluk dahil komple Tk.) | 3468.13 | 350.63
25.130.3204 | Çift kumandalı, tek gövde lavabo bataryası: Kireç tutmayan perlatörlü, seramik salmastralı. | 3235.63 | 350.63
25.130.3206 | Çift kumandalı, duvardan çıkışlı lavabo bataryası, duvara montajlı: Seramik salmastralı veya lastik klapeli salmastralı, kireç tutmayan perlatörlü. | 2938.13 | 350.63
25.130.3208 | Tek kumandalı, tek gövde doktor lavabo bataryası: Enerji ve su tasarrufu sağlayan, ısı ve debi limitörlü kartuşa sahip, laminar akışlı hijyenik özel perlatörlü, özel uzatılmış kollu. | 3414.38 | 350.63
25.130.3209 | Tek kumandalı, duvardan çıkışlı doktor lavabo bataryası: Döner çıkış uçlu, laminar akışlı hijyenik özel perlatörlü, özel uzatılmış kollu. | 3590.63 | 350.63
25.130.3300 | Banyo ve Duş bataryaları;
25.130.3301 | Tek kumandalı, banyo bataryası: Duş çıkışı 1/2" olan, enerji ve su tasarrufu sağlayan, ısı ve debi limitörlü kartuşa sahip, kireç tutmayan perlatörlü otomatik yön değiştiricili. | 2711.88 | 350.63
25.130.3302 | Tek kumandalı, duş bataryası: Duş çıkışı 1/2" olan, enerji ve su tasarrufu sağlayan, ısı ve debi limitörlü kartuşa sahip. | 2518.13 | 350.63
25.130.3303 | Tek kumandalı, duvardan çıkışlı (ankastre) banyo bataryası, sıva altı: Duş çıkışı 1/2" olan, çıkış ucu grubu üzerinde yön değiştirici grubu olan, enerji ve su tasarrufu sağlayan, ısı ve debi limitörlü kartuşa sahip, kireç tutmayan perlatörlü, otomatik yön değiştiricili.Ürünün tamamı plastik muhafaza içinde olan plastik ve galvaniz boruya uygun arıza durumunda fayansları kırmadan rahatça sökülebilme imkanı olan. | 3159.38 | 350.63
25.130.3304 | Tek kumandalı, duvardan çıkışlı (ankastre) duş bataryası (sıva altı ): Enerji ve su tasarrufu sağlayan, ısı ve debi limitörlü kartuşa sahip, ürünün tamamı plastik muhafaza içinde plastik ve galvaniz boruya uygun arıza durumunda fayansları kırmadan rahatça sökülebilme imkanı. | 2299.38 | 350.63
25.130.3305 | Çift kumandalı, duvardan çıkışlı banyo bataryası: kireç tutmayan cascade perlatörlü, seramik salmastralı, mekanik veya otomatik yön değiştiricili. | 3948.13 | 350.63
25.130.3306 | Çift kumandalı, duvardan çıkışlı duş bataryası; | 2821.88 | 350.63
25.130.3309 | Ankastre Duş Başlığı ( Ölçü: Ad.) (Tsek Belgeli) Sıva altı ankastre boruya takılabilen, vidalı, darbelere dayanıklı, süzgeçli duş başının işyerinde temini ve yerine montajı | 1118.44 | 78.44
25.130.4100 | Fotoselli Lavabo Bataryası ve Tesisatı (TS EN 15091) (Ölçü:Ad.) Tek veya çift su girişi olan, filtreli ara musluktan akış miktarını ayarlayabilen, gerekli enerjiyi pil kutusundan yada adaptörden temin eden, 60-120 saniye su akışına müsaade edilen, ara musluklar, U borulu lavabo sifonu ile birlikte fotoselli lavabo batarya ve tesisatının iş yerinde temini, montajı ve işler halde teslimi.
25.130.4101 | Fotoselli lavabo bataryası ve tesisatı, çift su girişli: | 8134.38 | 350.63
25.130.4102 | Fotoselli lavabo bataryası ve tesisatı, tek su girişli : | 6671.88 | 350.63
25.130.4200 | Fotoselli Pisuvar Musluğu (Ölçü:Ad.) Arkadan veya üstten temiz su girişi olan, gerekli enerjiyi pil kutusundan yada adaptörden temin eden, pisuara temiz su ulaştıran bakır boru ve gerekli fittings parçaları ile birlikte fotoselli pisuar musluğunun iş yerinde temini, montajı ve işler halde teslimi.
25.130.4201 | Fotoselli pisuvar musluğu, sıva üstü : | 6193.13 | 350.63
25.130.4202 | Fotoselli pisuar musluğu, sıva altı : | 6219.38 | 350.63
25.130.4300 | Termostatik Banyo Bataryası (TS EN 1111) :(Ölçü:Ad.) Kullanım suyu sıcaklığını 15-65 ºC arasında, ayarlanan değere sabit tutan,38 ºC de haşlanmama emniyet butonu olan, su debisini sınırlayan ekonomi butonlu, soğuk veya sıcak su | 4979.38 | 350.63
miktarı ve basıncındaki ani değişmeler sonucu gelen suyu emniyet amaçlı olarak tamamen kesen çekvalfi termostatik banyo bataryasının iş yerinde temini, montajı ve işler halde teslimi.
25.130.4410 | Zaman Ayarlı Lavabo Musluğu ve Tesisatı (Ölçü:Ad.) Tek su girişi olan, su akışı 5-60 saniye arasında ayarlanabilen, ara musluklar, U borulu lavabo sifonu ile birlikte krome zaman ayarlı lavabo musluğu ve tesisatının iş yerinde temini, montajı ve işler halde teslimi, | 2634.38 | 350.63
25.130.4422 | Zaman ayarlı pisuvar musluğu, sıva altı : Üstten veya arkadan temiz su girişi olan pisuarlar ile birlikte kullanılmak üzere, musluk ile pisuar arası bakır borusu, su akış zamanı 5-60 saniye arası ayarlanabilen zaman ayarlı, sıva altı pisuar musluğunun iş yerinde temini, montajı ve işler halde teslimi, | 2646.88 | 350.63
25.130.4500 | Zaman Ayarlı Gömme Baslı Rezervuar ve Tesisatı I: ( Ölçü: Ad.) Sisteme (boruya) direk bağlanabilen, Alaturka Hela Taşları ve klozetlerde kullanılabilen, rezervuarın iş yerinde temini ve yerine montajı. | 1886.88 | 350.63
25.130.5000 | Uzatma Parçaları: (Talaş kaldırarak işlenmiş ve TS 3143'e uygun .)
25.130.5001 | 1,0 cm. uzatma parçası, krom kaplı (1/2") | 121.88 | 54.38
25.130.5002 | 1,5 cm. uzatma parçası, krom kaplı (1/2") | 128.13 | 54.38
25.130.5003 | 2,0 cm. uzatma parçası, krom kaplı (1/2") | 140 | 54.38
25.130.5004 | 2,5 cm. uzatma parçası, krom kaplı (1/2") | 143.13 | 54.38
25.130.5005 | 3,0 cm. uzatma parçası, krom kaplı (1/2") | 151.25 | 54.38
25.130.5006 | 4,0 cm. uzatma parçası, krom kaplı (1/2") | 177.5 | 54.38
25.130.5007 | 5,0 cm. uzatma parçası, krom kaplı (1/2") | 198.13 | 54.38
25.130.6000 | Sifonlar, Lavabo, eviye ve pisuvar için (TS EN 274-1-2-3):
25.130.6001 | Lavabo ve eviye sifonu pirinçten kromajlı | 1195.63 | 221.88
25.130.6004 | Plastik lavabo ve eviye sifonu (TS-EN 274-1-2-3 'deki ölçülere uygun 80°C sıcaklığa dayanıklı 6 cm. koku fermetürlü); | 358.13 | 221.88
25.130.6006 | Pisuar sifonu (sert plastikten 6 cm. koku fermetürlü duvara kadar uzatma parçası ve geniş adaptörü ile); | 282.38 | 221.88
25.130.6007 | Plastik (PVC esaslı ) Ø 100 mm. (6 cm. koku fermetürlü); | 282.38 | 221.88
25.130.6008 | Banyo teknesi pis su tesisatı armatürü; zincir, tapa, taban sifonu, taşma sifonu, taşma borusu komple temini ve yerine montajı. | 665.63 | 221.88
25.130.6010 | Rezervuar
25.130.6011 | Sert PVC iç takımlı rezervuar | 819.69 | 189.69
25.132.1000 | SIVI SABUN / KÖPÜK DİSPENSERİ
25.132.1001 | Ankastre Sıvı Sabun Köpük Dispenseri En az 1000 ml hacimli , tezgaha gömme yerleşmiş, sıvı sabun veya köpük basabilen paslanmaz çelik gagalı, plastik şişeli, sıvı sabun/ köpük dispanserinin temini, yerine montajı. | 583.75 | 212.5
25.132.1002 | Duvar Tipi Sıvı Sabun Köpük Dispenseri En az 1000 ml hacimli , duvar tipi, sıvı sabun veya köpük basabilen sıvı sabunluk/köpük dispanserinin temini, yerine montajı. | 633.75 | 212.5
25.132.1003 | Duvar Tipi Fotoselli Sıvı Sabun Dispanseri En az 1000 ml hacimli , duvar tipi, sıvı sabun veya köpük basabilen fotoselli , pilli veya elektrikli sıvısabun/köpük dispanserinin temini ve yerine montajı. | 3232.5 | 270
25.135.1000 | SABUNLUK (SÜNGERLİK): (Ölçü: Ad.)
25.135.1100 | Fayans sabunluk (Kollu): Ekstra kalite beyaz renkli fayanstan, kollu damlalıklı, duvara yarım gömülebilen veya fayans üstü montaj elemanları ile birlikte sabunluğun işyerinde temini ve yerine montajı. Not:Renkli fayans camlaşmış, çini kullanılması durumunda montajlı fiyatlar % 15 arttırılacak montaj bedelleri arttırılmadan aynen uygulanacaktır.
25.135.1101 | Takriben 16x16 cm. | 283.13 | 54.38
25.135.1102 | Takriben 16x31 cm. | 373.13 | 54.38
25.135.1200 | Fayans sabunluk (kolsuz): Ekstra kalite beyaz renkli fayanstan, damlalıklı, duvara yarım gömülebilen veya fayans üstü montaj elemanları ile birlikte sabunluğun işyerinde temini ve yerine montajı. Not:Renkli fayans camlaşmış, çini kullanılması durumunda montajlı fiyatlar % 15 arttırılacak montaj
bedelleri arttırılmadan aynen uygulanacaktır.
25.135.1201 | Takriben 10x16 cm. | 261.88 | 54.38
25.135.1202 | Takriben 16x16 cm. | 283.13 | 54.38
25.135.1203 | Süngerlik fayans: (Kollu) 16x31 cm | 380.63 | 54.38
25.135.2000 | KAĞITLIK: (Ölçü: Ad.)
25.135.2001 | Fayans: Ekstra kalite, beyaz renkte fayanstan, duvara yarım gömülebilen veya fayans üstü montaj elemanları ile birlikte kağıtlığın işyerinde temini ve yerine montajı. 16x16 cm | 520 | 161.25
25.135.2002 | Paslanmaz Çelik: Paslanmaz çelik sacdan kağıtlığın kromajlı tespit vidaları ve özel takoz veya dubelleri ile birlikte işyerinde temini ve yerine montajı. | 632.5 | 161.25
25.135.2003 | Engelliler için kağıtlık | 776.25 | 161.25
25.135.2500 | Sensörlü Kağıt Havlu Dispanseri: (Ölçü: Ad.) Gövde ve ön kapağı orta sertlikte plastik malzemeden mamul, elektrikli olarak çalışan, dokunmadan el hareketiyle kağıt havlu veren otomatik havlu dispanserinin iş yerine temini ve montajı. | 1875 | 270
25.135.3000 | ASKI (Ölçü: Ad.)
25.135.3001 | Fayans: Ekstra kalite beyaz renkli fayanstan, gömme tip veya fayans üstü askının montaj elemanları ile birlikte iş yerinde temini ve yerine montajı. Takriben 10x16 cm. | 318.13 | 103.13
25.135.3002 | Pirinç çatal askı: Ekstra kalite beyaz renkli fayanstan, gömme tip veya fayans üstü askının montaj elemanları ile birlikte iş yerinde temini ve yerine montajı. Takriben 10x16 cm. | 133 | 77.5
25.135.4000 | ENGELLİLER İÇİN TUTUNMA BARLARI (Ölçü: Ad.)
25.135.4001 | Engelliler için tutunma barı: Paslanmaz çelik üzeri krom kaplama takriben 600mm, min Ø 30 mm( krom kaplama yerine püskürtme boyalı olduğu takdirde montajlı fiyatlar % 10 eksiltilerek, montaj bedelleri eksiltilmeden ödenir.) | 1606.88 | 479.38
25.135.4002 | Engelliler için 135º tutunma barı: Paslanmaz çelik üzeri krom kaplama takriben 375x 375 mm , min Ø 30 mm( krom kaplama yerine, püskürtme boyalı olduğu takdirde montajlı fiyatlar % 10 eksiltilerek, montaj bedelleri eksiltilmeden ödenir.) | 1823.13 | 498.13
25.135.4003 | Engelliler için klozet tutunma barı: Paslanmaz çelik üzeri krom kaplama takriben, 700x 740 mm , min Ø 30 mm( krom kaplama yerine, püskürtme boyalı olduğu takdirde montajlı fiyatlar % 10 eksiltilerek, montaj bedelleri eksiltilmeden ödenir.) | 2001.88 | 498.13
25.135.4004 | Engelliler için katlanabilir tutunma barı: Paslanmaz çelik üzeri krom kaplama takriben, 800 mm , min Ø 30 mm( krom kaplama yerine püskürtme boyalı olduğunda takdirde montajlı fiyatlar % 10 eksiltilerek, montaj bedelleri eksiltilmeden ödenir.) | 2466.88 | 498.13
25.138.1000 | YER SÜZGEÇLERİ: (TS-327 ' ye uygun) Ölçü: Ad. Kendinden koku fermetürlü, ızgaralı ve temizleme tapalı yer süzgecinin işyerinde temini ve yerine montajı.
25.138.1011 | Pik döküm 15x15 cm. Ø 50 çıkışlı | 1080 | 280
25.138.1012 | Pik döküm 15x15 cm. Ø 70 çıkışlı | 1241.25 | 280
25.138.1013 | Pik döküm 20x20 cm. Ø 70 çıkışlı | 1340 | 280
25.138.1021 | Plastikten 10x10 cm. Ø 50 Çıkışlı | 265.63 | 202.5
25.138.1022 | Plastikten 15x15 cm. Ø 50 çıkışlı | 275.63 | 202.5
25.138.1023 | Plastikten 15x15 cm. Ø 70 çıkışlı | 307.5 | 202.5
25.138.1024 | Plastikten 20x20 cm. Ø 70 çıkışlı | 405 | 202.5
25.138.1025 | Plastikten 25x25 cm. Ø 70 çıkışlı | 426.25 | 202.5
25.138.1031 | Pirinç kromajlı ızgaralı, gövde plastik 10x10 cm. Ø 50 çıkışlı | 361.25 | 202.5
25.138.1032 | Pirinç kromajlı ızgaralı, gövde plastik 15x15 cm. Ø70 çıkışlı | 392.5 | 202.5
25.138.1041 | 304 paslanmaz çelik ızgaralı, gövde plastik 30 cm Ø50 çıkışlı lineer yer süzgeci | 586.25 | 202.5
25.138.1042 | 304 paslanmaz çelik ızgaralı, gövde plastik 40 cm Ø50 çıkışlı lineer yer süzgeci | 663.75 | 202.5
25.138.1043 | 304 paslanmaz çelik ızgaralı, gövde plastik 50 cm Ø50 çıkışlı lineer yer süzgeci | 698.75 | 202.5
25.138.1044 | 304 paslanmaz çelik ızgaralı, gövde plastik 60 cm Ø50 çıkışlı lineer yer süzgeci | 843.75 | 241.25
25.138.1045 | 304 paslanmaz çelik ızgaralı, gövde plastik 70 cm Ø50 çıkışlı lineer yer süzgeci | 890 | 241.25
25.142.1000 | SU SAYAÇLARI:(TS EN ISO 4064-1’e uygun) Ölçü:Adet Ölçü Aletleri Yönetmeliği (2004/22/AT) gereği CE uygunluk işaretine sahip olan sayaçlarınİşyerinde temini ve yerine montajı.
25.142.1100 | Soğuk su sayaçları:
25.142.1101 | 20 Ø mm. (3/4") vidalı | 1328.13 | 295.63
25.142.1102 | 25 Ø mm. (1") vidalı | 2901.88 | 498.13
25.142.1103 | 40 Ø mm. (1 1/2") vidalı | 4888.75 | 726.25
25.142.1104 | 50 Ø mm. flanşlı | 7521.88 | 819.38
25.142.1105 | 80 Ø mm. flanşlı | 10706.25 | 912.5
25.142.1106 | 100 Ø mm. flanşlı | 11195.63 | 1005.63
25.142.1200 | Sıcak su sayaçları:
25.142.1201 | 20 Ø mm. (3/4") vidalı | 1464.38 | 295.63
25.142.1202 | 25 Ø mm. (1") vidalı | 3025.63 | 498.13
25.142.1203 | 40 Ø mm. (1 1/2") vidalı | 6182.5 | 726.25
25.144.1000 | FLOTÖR: (Ölçü: Ad.) Küre veya açık küre biçiminde, içine su almayacak şekilde muntazam sert plastikten şamandırası, pirinçten kolu, kapatıcısı ve bağlantı rakorları ile birlikte işyerinde temini, yerine montajı ve işler halde teslimi.
25.144.1001 | 10 Ø mm. (3/8") | 353.75 | 116.25
25.144.1002 | 15 Ø mm. (1/2") | 379.38 | 141.88
25.144.1003 | 20 Ø mm. (3/4") | 425.63 | 174.38
25.144.1004 | 25 Ø mm. ( 1") | 513.75 | 193.75
25.144.1005 | 32 Ø mm. (1 1/4") | 1120 | 232.5
25.144.1006 | 40 Ø mm. (1 1/2") | 1275 | 271.25
25.144.1007 | 50 Ø mm. ( 2") | 1443.75 | 310
25.145.1000 | KOLYE PRİZ (Ölçü: Ad.) Şehir şebekesinden tesisata su almak için gerekli ölçüde temini ve montajı.
25.145.1001 | 15-32 ø mm. kadar (1/2"-1 1/4") | 626.88 | 465.63
25.145.1002 | 40 ø mm. 1 1/2" ve yukarısı. | 766.88 | 465.63
25.150.1000 | SU DEPOLARI: (Ölçü: Ad.)
25.150.1200 | Prizmatik Modüler Paslanmaz Çelik Su Deposu :(Ölçü: Ad .) Tamamı AISI 304 paslanmaz çelikten üretilmiş, tüm iç, dış malzemeleri, gergi çubukları, cıvataları, ayağı, menhol, havalık ve bağlantı ağızları paslanmaz malzemeden, üzerindeki armatürleri paslanmaz veya pirinç malzemeden mamul olup; Konstrüksiyon içten veya dıştan takviyeli olabilir. Gergi çubukları ve dış destek profillerinin kesitleri, üretici firma tarafından yapılacak statik ve mukavemet hesaplarına göre belirlenerek idarece onaylanan projeye uygun olacaktır. Tüm parçaları fabrika şartlarında soğuk şekillendirme, bükme veya kıvırma metodu ile üretilmiş olup; İmalatında ve montaj mahallinde hiçbir kaynak işlemi gerektirmeden silikon ve EPDM kauçuk contalar kullanılarak cıvatalar ile birleştirilen, deponun tabanında taban malzemesiyle irtibatı kesecek PVC veya polietilen diyaframı olan, Türk Standartları Uygunluk Belgesi'ne sahip modüler su deposunun işyerinde temini ve tesisata bağlanarak yerine montajı. Not:- Depo üzerinde bulunan paslanmaz veya kromajlı pirinç malzemeden mamul armatürler, paslanmaz depo ayağı, seviye flatörü, giriş-çıkış küresel vanaları, küresel blöf vanası, hava tahliye nefeslik aparatı, depo taşma ağzı ve borusu, seviye göstergesi, vanaları ve boşaltma musluğu, üst ve alt menhol bakım kapağı, depo tırmanma merdiveni fiyata dahildir. - Ara değerlere ait birim fiyatlar enterpolasyonla bulunur. - Depo sac kalınlıklarına ilişkin Çizelge Sıhhi tesisat genel açıklamalar bölümünde verilmiştir.
- Depo montajı öncesinde, projesinde belirtilen uygun yükseklikte betonarme veya çelik kaideler hazırlanmalıdır. (İlgili inşaat BFT pozlarından hesaplanır.) - Depo içindeki suyun %100 ünü boşaltmaya uygun taban tasarımına sahip, depo içinde dış bükey paneller kullanılmalı, biri iç bükey drenaj paneli olmalı, taban panelleri dıştan civatalı olmalıdır.
25.150.1201 | 1,25 m3 | 75587.5 | 6587.5
25.150.1202 | 2,50 m3 | 99293.75 | 10893.75
25.150.1203 | 3,75 m3 | 139175 | 13175
25.150.1204 | 5,00 m3 | 163631.25 | 16131.25
25.150.1205 | 6,25 m3 | 197412.5 | 18412.5
25.150.1206 | 7,50 m3 | 219612.5 | 21112.5
25.150.1207 | 10,0 m3 | 244131.25 | 28631.25
25.150.1208 | 12,5 m3 | 299087.5 | 31587.5
25.150.1209 | 15,0 m3 | 352768.75 | 35893.75
25.150.1210 | 20,0 m3 | 381775 | 39525
25.150.1211 | 22,5 m3 | 424331.25 | 43831.25
25.150.1212 | 25,0 m3 | 486587.5 | 47462.5
25.150.1213 | 30,0 m3 | 535043.75 | 50418.75
25.150.1214 | 37,5 m3 | 638300 | 54050
25.150.1215 | 40,0 m3 | 682187.5 | 57937.5
25.150.1216 | 45,0 m3 | 729993.75 | 62243.75
25.150.1217 | 50,0 m3 | 785375 | 63125
25.150.1218 | 56,0 m3 | 864412.5 | 71787.5
25.150.1219 | 59,6 m3 | 938643.75 | 76768.75
25.150.1220 | 62,0 m3 | 993131.25 | 82006.25
25.150.1221 | 75,0 m3 | 1086793.75 | 87918.75
25.150.1222 | 90,0 m3 | 1236200 | 93575
25.150.1223 | 93,2 m3 | 1308687.5 | 98812.5
25.150.1224 | 104,2 m3 | 1495175 | 104050
25.150.1225 | 112,0 m3 | 1599206.25 | 109706.25
25.150.1226 | 121,5 m3 | 1724493.75 | 115618.75
25.150.1300 | Prizmatik Modüler Galvanizli Su Deposu (Ölçü: Ad.) Tamamı TSE Standartlarına göre DIN 1614 kalitesinde derin çekme sacından sıcak galvaniz metodu ile kaplanmış, Sıcak Daldırma Galvaniz Kaplı ürünler; kesme, bükme, kıvırma, delme, kaynak ve şekil verme işlemlerinin tamamı bittikten sonra depoya ait tüm parçalar üretim sonrasında "Sıcak Daldırma Galvaniz" kaplanacaktır. Kaplama ISO 1461:2009'a uygun yapılmalıdır. Galvanizlemeden sonra kesinlikle kaynak işlemi yapılmamalıdır. Tüm iç-dış malzemeleri, gergi çubukları, cıvataları, ayağı, uygun sıcak daldırma galvanizle kaplanmış çelikten mamul olup; Konstrüksiyon içten veya dıştan takviyeli olabilir. Gergi çubukları ve dış destek profillerinin kesitleri, üretici firma tarafından yapılacak statik ve mukavemet hesaplarına göre belirlenerek idarece onaylanan projeye uygun olacaktır. Modüler su deposunun işyerinde temini ve tesisata bağlanarak yerine montajı. Diğer özellikler BFT 25.150.1200'ün aynı. Not:- Depo sac kalınlıklarına ilişkin Çizelge Sıhhi tesisat genel açıklamalar bölümünde verilmiştir. Ara değerlere ait birim fiyatlar enterpolasyonla bulunur: - Depo montajı öncesinde, projesinde belirtilen uygun yükseklikte betonarme veya çelik kaideler hazırlanmalıdır. (İlgili inşaat BFT pozlarından hesaplanır.) - Depo içindeki suyun %100 ünü boşaltmaya uygun taban tasarımına sahip, depo içinde dış bükey paneller kullanılmalı, biri iç bükey drenaj paneli olmalı, taban panelleri dıştan civatalı olmalıdır.
25.150.1301 | 1,25 m3 | 42687.5 | 6587.5
25.150.1302 | 2,50 m3 | 60518.75 | 10218.75
25.150.1303 | 3,75 m3 | 77537.5 | 12500
25.150.1304 | 5,00 m3 | 91331.25 | 15456.25
25.150.1305 | 6,25 m3 | 112406.25 | 18156.25
25.150.1306 | 7,50 m3 | 122787.5 | 20437.5
25.150.1307 | 10,0 m3 | 136450 | 27700
25.150.1308 | 12,5 m3 | 173406.25 | 30656.25
25.150.1309 | 15,0 m3 | 186412.5 | 34287.5
25.150.1310 | 20,0 m3 | 214868.75 | 37243.75
25.150.1311 | 22,5 m3 | 236750 | 40875
25.150.1312 | 25,0 m3 | 257387.5 | 44762.5
25.150.1313 | 30,0 m3 | 281068.75 | 49068.75
25.150.1314 | 37,5 m3 | 333900 | 52025
25.150.1315 | 40,0 m3 | 342331.25 | 56331.25
25.150.1316 | 45,0 m3 | 377712.5 | 59962.5
25.150.1317 | 50,0 m3 | 402900 | 64525
25.150.1318 | 56,0 m3 | 441256.25 | 69506.25
25.150.1319 | 59,6 m3 | 455043.75 | 75418.75
25.150.1320 | 62,0 m3 | 475525 | 80400
25.150.1321 | 75,0 m3 | 555062.5 | 86312.5
25.150.1322 | 90,0 m3 | 641800 | 91550
25.150.1323 | 93,2 m3 | 657406.25 | 96531.25
25.150.1324 | 104,2 m3 | 734143.75 | 101768.75
25.150.1325 | 112,0 m3 | 784556.25 | 107681.25
25.150.1326 | 121,5 m3 | 838112.5 | 111987.5
25.150.1400 | Silindirik Civatalı Modüler Paslanmaz Çelik Su Deposu:(Ölçü:Ad.) Tamamı AISI 304 paslanmaz çelikten üretilmiş, tüm iç, dış malzemeleri, cıvataları, ayağı, menhol, havalık ve bağlantı ağızları paslanmaz malzemeden, üzerindeki armatürleri paslanmaz veya pirinç malzemeden mamul, mukavemet hesapları ve projeleri idarece onaylanmış, tüm parçaları fabrika şartlarında soğuk şekillendirme, bükme veya kıvırma metodu ile üretilmiş olup; montaj mahallinde hiçbir kaynak işlemi gerektirmeden silikon ve epidiem kauçuk contalar kullanılarak cıvatalar ile birleştirilen, deponun tabanında taban malzemesiyle irtibatı kesecek PVC veya polietilen diyaframı olan,Türk Standardları Uygunluk Belgesine sahip modüler su deposunun işyerinde temini ve tesisata bağlanarak yerine montajı. Not: Depo üzerinde bulunan paslanmaz veya kromajlı pirinç malzemeden mamul armatürler, paslanmaz depo ayağı, seviye flatörü, giriş-çıkış küresel vanaları, küresel blöf vanası, hava tahliye nefeslik aparatı, depo taşma ağzı ve borusu, seviye göstergesi, vanaları ve boşaltma musluğu, üst ve alt menhol bakım kapağı, depo tırmanma merdiveni fiyata dahildir.( Ara değerlere ait birim fiyatlar enterpolasyonla bulunur) Kapasite Çap Yükseklik
25.150.1401 | 5,0 m³ ø 2500 mm 1000 mm | 116075 | 6587.5
25.150.1402 | 10 m³ ø 2500 mm 2000 mm | 211018.75 | 10893.75
25.150.1403 | 14 m³ ø 2500 mm 2900 mm | 243662.5 | 18412.5
25.150.1404 | 11 m³ ø 3800 mm 1000 mm | 247675 | 13175
25.150.1405 | 23 m³ ø 3800 mm 2000 mm | 383600 | 26350
25.150.1406 | 33 m³ ø 3800 mm 2900 mm | 499031.25 | 43156.25
25.150.1407 | 20 m³ ø 5000 mm 1000 mm | 360318.75 | 24068.75
25.150.1408 | 40 m³ ø 5000 mm 2000 mm | 604968.75 | 63593.75
25.150.1409 | 58 m³ ø 5000 mm 2900 mm | 720487.5 | 71112.5
25.150.1410 | 30 m³ ø 6200 mm 1000 mm | 525081.25 | 43831.25
25.150.1411 | 60 m³ ø 6200 mm 2000 mm | 886862.5 | 86987.5
25.150.1412 | 88 m³ ø 6200 mm 2900 mm | 1050125 | 90875
25.150.1413 | 44 m³ ø 7500 mm 1000 mm | 722975 | 67225
25.150.1414 | 88 m³ ø 7500 mm 2000 mm | 1107000 | 90875
25.150.1415 | 128 m³ ø 7500 mm 2900 mm | 1300000 | 106750
25.150.1416 | 60 m³ ø 8700 mm 1000 mm | 864612.5 | 71112.5
25.150.1417 | 120 m³ ø 8700 mm 2000 mm | 1409993.75 | 103118.75
25.150.1418 | 172 m³ ø 8700 mm 2900 mm | 1760200 | 118575
25.150.1419 | 78 m³ ø 10000 mm 1000 mm | 1128675 | 79050
25.150.1420 | 156 m³ ø 10000 mm 2000 mm | 1689887.5 | 110637.5
25.150.1421 | 98 m³ ø 11200 mm 1000 mm | 1335062.5 | 98812.5
25.150.1422 | 153 m³ ø 12500 mm 1250 mm | 1882750 | 106750
25.150.1500 | Silindirik Cıvatalı Modüler Galvanizli Su Deposu (Ölçü:Ad.) Tamamı TSE Standardlarına göre DIN 1614 kalitesinde derin çekme sacından sıcak galvaniz metodu ile kaplanmış, tüm iç-dış malzemeleri, cıvataları, ayağı, uygun sıcak daldırma galvanizle kaplanmış çelikten mamul modüler su deposunun işyerinde temini ve tesisata bağlanarak yerine montajı. Diğer özellikler BFT 25.150.1400 'ün aynı. Kapasite Çap Yükseklik
25.150.1501 | 5,0 m³ ø 2500 mm 1000 mm | 64962.5 | 6587.5
25.150.1502 | 10 m³ ø 2500 mm 2000 mm | 121418.75 | 10218.75
25.150.1503 | 14 m³ ø 2500 mm 2900 mm | 148162.5 | 18412.5
25.150.1504 | 11 m³ ø 3800 mm 1000 mm | 131112.5 | 13175
25.150.1505 | 23 m³ ø 3800 mm 2000 mm | 231975 | 26350
25.150.1506 | 33 m³ ø 3800 mm 2900 mm | 285281.25 | 43156.25
25.150.1507 | 20 m³ ø 5000 mm 1000 mm | 215262.5 | 19762.5
25.150.1508 | 40 m³ ø 5000 mm 2000 mm | 332218.75 | 51093.75
25.150.1509 | 58 m³ ø 5000 mm 2900 mm | 363037.5 | 59287.5
25.150.1510 | 30 m³ ø 6200 mm 1000 mm | 282818.75 | 36568.75
25.150.1511 | 60 m³ ø 6200 mm 2000 mm | 430712.5 | 72462.5
25.150.1512 | 88 m³ ø 6200 mm 2900 mm | 520093.75 | 76093.75
25.150.1513 | 44 m³ ø 7500 mm 1000 mm | 355606.25 | 54981.25
25.150.1514 | 88 m³ ø 7500 mm 2000 mm | 536968.75 | 76093.75
25.150.1515 | 128 m³ ø 7500 mm 2900 mm | 638268.75 | 89268.75
25.150.1516 | 60 m³ ø 8700 mm 1000 mm | 432662.5 | 59287.5
25.150.1517 | 120 m³ ø 8700 mm 2000 mm | 649262.5 | 85637.5
25.150.1518 | 172 m³ ø 8700 mm 2900 mm | 763187.5 | 98812.5
25.150.1519 | 78 m³ ø 10000 mm 1000 mm | 518125 | 65875
25.150.1520 | 156 m³ ø 10000 mm 2000 mm | 756850 | 92225
25.150.1521 | 98 m³ ø 11200 mm 1000 mm | 619525 | 80400
25.150.1522 | 153 m³ ø 12500 mm 1250 mm | 741893.75 | 89268.75
25.150.1600 | Cam Elyaf Takviyeli (GRP) Modüler su depoları (Ölçü: Ad.) Tamamı Cam Elyaf Takviyeli (GRP) kompozit malzemeden, yüksek basınçta sıcak presleme yöntemi ile üretilmiş olmalıdır. Dış takviye malzemeleri sıcak galvaniz kaplı profil, civata ve somundan oluşmalıdır. Tüm iç takviyeleri, gergi ve papuçları AISI 316 paslanmaz, dikey taşıyıcıları ve iç merdiveni kendi gövde malzemesinden mamul olup; Konstrüksiyon içten veya dıştan takviyeli olabilir. Gergi çubukları ve dış destek profillerinin kesitleri, üretici firma tarafından yapılacak statik ve mukavemet hesaplarına göre belirlenerek idarece onaylanan projeye uygun olacaktır. Depoyu oluşturan taban, tavan ve yan duvarların tamamı GRP panellerden veya GRP plakalardan yine cıvatalı bağlantılardan oluşmalıdır. Montaj mahalinde hiçbir şekilde kaynak işlemi gerektirmeden, taban, tavan ve yan paneller; silikon ve EPDM kauçuk contalar kullanılarak civatalar ile birleştirilmelidir. TS EN 13280 standart belgesi, TSE Laboratuvarlarından alınmış gıda tüzüğüne uygunluk belgeleri olmalıdır. Not:- Depo üzerinde takılacak giriş, çıkış ağızları, taşma ve blöf ağızları, adam ve bakım delikleri depo tırmanma merdivenleri fiyatlara dahildir. (Ara değerlere ait birim fiyatlar enterpolasyonla bulunur.)
- Depo montajı öncesinde, projesinde belirtilen uygun yükseklikte betonarme veya çelik kaideler hazırlanmalıdır. (İlgili inşaat BFT pozlarından hesaplanır.) - Deponun altına ayrıca sıcak daldırma galvaniz kaplı çelik şase yapılmalıdır. Şase, depoyu taşıyabilmeli ve altındaki beton/çelik kaideden kaynaklanan ölçü farklılıklarını tolere edebilmelidir. - Depo içindeki suyun %100 ünü boşaltmaya uygun taban tasarımına sahip, depo içinde dış bükey paneller kullanılmalı, biri iç bükey drenaj paneli olmalı, taban panelleri dıştan civatalı olmalıdır.
25.150.1601 | 1 m3 | 70181.25 | 9543.75
25.150.1602 | 3 m3 | 115918.75 | 16131.25
25.150.1603 | 5 m3 | 172075 | 27700
25.150.1604 | 10 m3 | 263175 | 38175
25.150.1605 | 15 m3 | 292112.5 | 46112.5
25.150.1606 | 20 m3 | 358406.25 | 55656.25
25.150.1607 | 30 m3 | 449781.25 | 68156.25
25.150.1608 | 40 m3 | 576006.25 | 82006.25
25.150.1609 | 50 m3 | 650575 | 93575
25.150.1610 | 60 m3 | 738025 | 105400
25.150.1611 | 70 m3 | 819262.5 | 110637.5
25.150.1612 | 80 m3 | 988450 | 118575
25.150.1613 | 90 m3 | 1079012.5 | 126512.5
25.150.1614 | 100 m3 | 1185456.25 | 134706.25
25.150.1615 | 120 m3 | 1337831.25 | 147206.25
25.150.1616 | 150 m3 | 1525681.25 | 161056.25
25.150.1617 | 180 m3 | 1793856.25 | 174231.25
25.150.1618 | 200 m3 | 1967125 | 197625
25.150.1619 | 240 m3 | 2244325 | 225325
25.150.1620 | 270 m3 | 2488712.5 | 245087.5
25.150.1621 | 300 m3 | 2821100 | 264850
25.150.1622 | 350 m3 | 3021181.25 | 292806.25
25.150.1623 | 400 m3 | 3434962.5 | 310962.5
25.150.1624 | 440 m3 | 3877137.5 | 324137.5
25.150.1625 | 480 m3 | 4116462.5 | 335962.5
25.150.3100 | Cam Elyaf Takviyeli Polyester (CTP) Silindirik su depoları: (Ölçü: Ad.:) Cam Elyaf Takviyeli (CTP) polyester kullanılarak imal edilmiş olan depo; gövde, bombe ve ayaklardan oluşan monoblok (yekpare) yapıda olmalıdır. Bağlantı elemanları paslanmaya dayanıklı(galvaniz, paslanmaz) malzemeden seçilmelidir. Depolar yatay veya dikey olarak üretilip darbelere ve toprak yüküne karşı dayanıklı olmalıdır. Depoların içerisinde yeterli miktarda bölme(dalgakıran) bulunmalıdır Depo üzerinde araç trafiği olmamalıdır. Depo üzerinde takılacak giriş, çıkış, havalandırma manşonu ve adam deliği bulunmalıdır. Depolar CE işaretli olacaktır.
25.150.3101 | 1 m3 (en az 3 mm cidar kalınlığında) | 33713.26 | 1113.26
25.150.3102 | 2 m3 (en az 4 mm cidar kalınlığında) | 47075.76 | 1450.76
25.150.3103 | 5m3 (en az 5 mm cidar kalınlığında | 79963.26 | 1788.26
25.150.3104 | 8 m3 (en az 6 mm cidar kalınlığında) | 120895.29 | 3670.29
25.150.3105 | 10 m3 (en az 7 mm cidar kalınlığında) | 141476.54 | 4601.54
25.150.3106 | 20 m3 (en az 8 mm cidar kalınlığında) | 289453.06 | 9203.06
25.150.3107 | 30 m3 (en az 8 mm cidar kalınlığında) | 410303.06 | 12928.06
25.150.3108 | 40 m3 (en az 9 mm cidar kalınlığında) | 558529.6 | 17529.6
25.150.3109 | 50 m3 (en az 9 mm cidar kalınlığında) | 628756.13 | 22131.13
25.150.3500 | Polietilen Su Depoları (Ölçü: Ad)
Polietilen hammadde kullanılarak imal edilmiş olan depo; gövde, bombe ve ayaklardan oluşan kaynaksız, perçinsiz ve yekpare (monoblok) yapıda olan, bağlantı elemanları paslanmaya dayanıklı malzemeden seçilen, yatay veya dikey olarak üretilip darbelere ve UV ışınlarına karşı dayanıklı, üzerinde havalandırma manşonu ve adam deliği bulunan polietilen su deposunun iş yerine temini ve montajı.
25.150.3501 | 1 m³ (en az 5 mm cidar kalınlığında) | 7108.13 | 951.88
25.150.3502 | 2 m³ (en az 6 mm cidar kalınlığında) | 12461.88 | 1289.38
25.150.3503 | 5 m³ (en az 8 mm cidar kalınlığında) | 22876.88 | 1626.88
25.150.3504 | 8 m³ (en az 9 mm cidar kalınlığında) | 31709.99 | 3347.49
25.150.3505 | 10 m³ (en az 10 mm cidar kalınlığında) | 37091.24 | 4278.74
25.160.0000 | HİDROFORLAR (Ölçü: Ad.)
25.160.1000 | DÜŞEY VEYA YATAY MİLLİ SANTRİFÜJ POMPALI TAM OTOMATİK PAKET HİDROFOR: (Ölçü: Ad.) Aşağıda belirtilen kapasite ve özelliklerde; üzerinde pislik tutucu, çek valf, küresel açma kapama vanaları, alt ve üst limitleri gerekli basınca ayarlanabilen otomatik basınç şalteri (Pompa sayısına eşit), su basıncını gösteren manometresi, aşırı yüke karşı termik korumalı flatörlü su seviye şalteri veya elektrotlu seviye kontrolü ile susuz çalışmaya karşı emniyetli, şalter ve göstergeleri üzerinde olan elektrik panolu paket hidrofor. Santrifüj Pompa: TSE uygunluk belgesine sahip, kapasitesine göre kademe sayıları farklı düşey veya yatay milli, bağlantı flanşları olan pampaya direkt veya özel bir kaplin ile akuple motorun su sızdırmazlığı mekanik salmastra ile sağlanmış, su talebine göre tek veya müşterek olarak devreye giren 3000 d/d monofaze veya trifaze pompa motoruna sahip, Basınçlı Tank: TS EN ISO 11124-1,2,3,4 e uygun çelikten atmosfere kapalı değişebilir membranlı St. 37-2 malzemeden üretilmiş yeterli hacim ve sayıda denge tankı bulunan basınçlı tank, pompa-motor aynı şase üzerine sabitleştirilmiş, veya bağlantı hortumu ile irtibatlandırılmış, pasa karşı gerekli önlemleri alınmış, tüm boru, kollektör, kablo bağlantıları yapılmış TSE kalite belgeli düşey veya yatay milli tam otomatik paket hidroforun komple çalışır durumda işyerinde temini ve montajı. NOT:1- Maksimum pompa şalt sayısı: Pompa gücü 1.1. KWa kadar 180 defa/h. 1.1 KWın üzerinde ise 40 defa/h. olarak alınacak. 2- Birden fazla pompalı hidroforlarda belirtilen kapasiteler pompa debilerinin toplamıdır.
25.160.1100 | Tek Pompalı Düşey Milli Santrifüj Pompalı Hidrofor: Debi: m3 / h Basınç: mSS
25.160.1101 | 0 - 5 20 - 40 | 43350 | 3212.5
25.160.1102 | 0 - 5 40 - 60 | 48365.63 | 3678.13
25.160.1103 | 0 - 5 60 - 80 | 53228.13 | 4015.63
25.160.1104 | 5 - 15 20 - 40 | 60831.25 | 4481.25
25.160.1105 | 5 - 15 40 - 60 | 67956.25 | 4818.75
25.160.1106 | 5 - 15 60 - 80 | 79084.38 | 5284.38
25.160.1107 | 15 - 30 20 - 40 | 91059.38 | 5621.88
25.160.1108 | 15 - 30 40 - 60 | 111700 | 6087.5
25.160.1109 | 15 - 30 60 - 80 | 118637.5 | 6425
25.160.1200 | İki Pompalı Düşey Milli Santrifüj Pompalı Hidrofor Debi: m3 / h Basınç: mSS
25.160.1201 | 0 - 10 30 - 60 | 87315.63 | 4015.63
25.160.1202 | 0 - 10 60 - 90 | 98743.75 | 4818.75
25.160.1203 | 10 - 30 30 - 60 | 107895.31 | 5220.31
25.160.1204 | 10 - 30 60 - 90 | 127971.88 | 5621.88
25.160.1205 | 30 - 60 30 - 60 | 192103.13 | 7228.13
25.160.1206 | 30 - 60 60 - 90 | 237156.25 | 8031.25
25.160.1300 | Üç Pompalı Düşey Milli Santrifüj Pompalı Hidrofor: Debi: m3 / h Basınç: mSS
25.160.1301 | 0 - 20 30 - 60 | 143693.75 | 4818.75
25.160.1302 | 0 - 20 60 - 90 | 163595.31 | 5220.31
25.160.1303 | 20 - 50 30 - 60 | 241996.88 | 5621.88
25.160.1304 | 20 - 50 60 - 90 | 252050 | 6425
25.160.1305 | 50 - 80 30 - 60 | 278603.13 | 7228.13
25.160.1306 | 50 - 80 60 - 90 | 309156.25 | 8031.25
25.160.1307 | 80 - 120 60 - 90 | 405084.38 | 8834.38
25.160.1400 | Tek Pompalı Yatay Milli Santrifüj Pompalı Hidrofor: Debi: m3 / h Basınç: mSS
25.160.1401 | 1 - 3 15 - 30 | 38850 | 3212.5
25.160.1402 | 1 - 3 30 - 45 | 46540.63 | 3678.13
25.160.1403 | 1 - 3 45 - 70 | 48665.63 | 4015.63
25.160.1404 | 3 - 6 15 - 30 | 51318.75 | 4481.25
25.160.1405 | 3 - 6 30 - 45 | 57218.75 | 4818.75
25.160.1406 | 3 - 6 45 - 70 | 76821.88 | 5284.38
25.160.1407 | 6 - 10 15 - 30 | 78659.38 | 5621.88
25.160.1408 | 6 - 10 30 - 45 | 81250 | 6087.5
25.160.1409 | 6 - 10 45 - 70 | 84625 | 6425
25.160.1500 | İki Pompalı Yatay Milli Santrifüj Pompalı Hidrofor: Debi: m3 / h Basınç: mSS
25.160.1501 | 8 - 24 30 - 50 | 108282.81 | 5220.31
25.160.1502 | 8 - 24 50 - 70 | 115634.38 | 5621.88
25.160.1503 | 24 - 48 30 - 50 | 146853.13 | 7228.13
25.160.1504 | 24 - 48 50 - 70 | 162531.25 | 8031.25
25.160.1600 | Üç Pompalı Yatay Milli Santrifüj Pompalı Hidrofor: Debi: m3 / h Basınç: mSS
25.160.1601 | 10 - 35 30 - 50 | 165693.75 | 4818.75
25.160.1602 | 10 - 35 50 - 70 | 172220.31 | 5220.31
25.160.1603 | 35 - 70 30 - 50 | 193246.88 | 5621.88
25.160.1604 | 35 - 70 50 - 70 | 222550 | 6425
25.160.2000 | Frekans Konvertörlü Hidrofor: Metal bir şase üzerine monte edilmiş, gerekli çek valf, vana, bağlantı elemanları kullanılarak emme ve basma kollektörleri ile birbirine bağlanmış, 1 ile 6 adet çok kademeli pompa ile bu pompaların otomatik işletimini gerçekleştirebilecek şekilde seçilmiş, bünyesinde frekans konvertör ünitesi entegre edilmiş bir elektrik kontrol panelinden meydana gelen; basınç kollektörü üzerinde bulunan analog basınç sensörü ile pompaları sıra kontrollü olarak devreye alan veya çıkaran rotasyon özelliği, kontrol panosunda zararlı gerilim dalgalanmalarını önleyici filtreleri, programlama özelliği, sigortaları, motor koruma şalteri, kuru çalışma, kısa devre, gerilim basınç sensörü arızası gibi güvenlik düzeni olan ve menü kontrol paneli, elektrik motorları IP 54 koruma sınıfında, termik koruması olan , genleşme tankı, TS EN ISO 11124-1,2,3,4 e uygun çelikten atmosfere kapalı değişebilir membranlı St. 37-2 malzemeden üretilmiş yeterli hacim ve sayıda tankı bulunan, frekans konvertörlü hidroforun, iş yerinde temini ve montajı.
25.160.2100 | Tek Pompalı Düşey Milli Frekans Konvertörlü Hidrofor: Debi: m3 / h Basınç: mSS
25.160.2101 | 0 - 5 20 - 40 | 114187.5 | 3212.5
25.160.2102 | 0 - 5 40 - 60 | 126128.13 | 3678.13
25.160.2103 | 0 - 5 60 - 80 | 130265.63 | 4015.63
25.160.2104 | 5 - 15 20 - 40 | 137356.25 | 4481.25
25.160.2105 | 5 - 15 40 - 60 | 144693.75 | 4818.75
25.160.2106 | 5- 15 60 - 80 | 149659.38 | 5284.38
25.160.2107 | 15- 30 20 - 40 | 155246.88 | 5621.88
25.160.2108 | 15- 30 40 - 60 | 175087.5 | 6087.5
25.160.2109 | 15- 30 60 - 80 | 191675 | 6425
25.160.2200 | İki Pompalı Düşey Milli Frekans Konvertörlü Hidrofor: Debi: m3 / h Basınç: mSS
25.160.2201 | 0 - 10 30 - 60 | 185640.63 | 4015.63
25.160.2202 | 0 - 10 60 - 90 | 194193.75 | 4818.75
25.160.2203 | 10 - 30 30 - 60 | 233470.31 | 5220.31
25.160.2204 | 10 - 30 60 - 90 | 258746.88 | 5621.88
25.160.2205 | 30 - 60 30 - 60 | 282156.86 | 7781.86
25.160.2206 | 30 - 60 60 - 90 | 301459.99 | 8584.99
25.160.2300 | Üç Pompalı Düşey Milli Frekans Konvertörlü Hidrofor: Debi: m3 / h Basınç: mSS
25.160.2301 | 0 - 20 30 - 60 | 235443.75 | 4818.75
25.160.2302 | 0 - 20 60 - 90 | 245970.31 | 5220.31
25.160.2303 | 20 - 50 30 - 60 | 289746.88 | 5621.88
25.160.2304 | 20 - 50 60 - 90 | 368800 | 6425
25.160.2305 | 50 - 80 30 - 60 | 400156.86 | 7781.86
25.160.2306 | 50 - 80 60 - 90 | 422709.99 | 8584.99
25.160.2307 | 80 - 120 60 - 90 | 490763.11 | 9388.11
25.160.2400 | Dört Pompalı Düşey Milli Frekans Konvertörlü Hidrofor: Debi: m3 / h Basınç: mSS
25.160.2401 | 0 - 30 30 - 60 | 272996.88 | 5621.88
25.160.2402 | 0 - 30 60 - 90 | 280300 | 6425
25.160.2403 | 30 - 60 30 - 60 | 473478.13 | 7228.13
25.160.2404 | 30 - 60 60 - 90 | 647084.99 | 8584.99
25.160.2405 | 60 - 90 30 - 60 | 737138.11 | 9388.11
25.160.2406 | 60 - 90 60 - 90 | 747191.24 | 10191.24
25.160.2500 | Beş Pompalı Düşey Milli Frekans Konvertörlü Hidrofor: Debi: m3 / h Basınç: mSS
25.160.2501 | 0 - 40 30 - 60 | 370175 | 6425
25.160.2502 | 0 - 40 60 - 90 | 398478.13 | 7228.13
25.160.2503 | 40 - 80 30 - 60 | 539906.25 | 8031.25
25.160.2504 | 40 - 80 60 - 90 | 638459.38 | 8834.38
25.160.2505 | 80 - 120 30 - 60 | 680941.24 | 10191.24
25.160.2506 | 80 - 120 60 - 90 | 867744.36 | 10994.36
25.160.2600 | Altı Pompalı Düşey Milli Frekans Konvertörlü Hidrofor: Debi: m3 / h Basınç: mSS
25.160.2601 | 0 - 50 30 - 60 | 468728.13 | 7228.13
25.160.2602 | 0 - 50 60 - 90 | 485156.25 | 8031.25
25.160.2603 | 50 - 100 30 - 60 | 596209.38 | 8834.38
25.160.2604 | 50 - 100 60 - 90 | 719566.24 | 10191.24
25.160.2605 | 150 - 200 30 - 60 | 872619.36 | 10994.36
25.160.2606 | 150 - 200 60 - 90 | 1082422.49 | 11797.49
25.160.2607 | 200 - 250 60 - 90 | 1272225.61 | 12600.61
25.165.3000 | Tam otomatik su yumuşatma cihazı(Ölçü: Ad.) ( 1-39m 3 / saat) Aşağıda özellikleri belirtilen, reçine tankı ISO belgeli polipropilen üzeri cam elyaf takviyeli polyester kaplı malzeme veya TS basınçlı kaplar normlarına uygun ST 37 çelikten mamul, içi ve dışı TS EN ISO 1461'e uygun sıcak daldırma galvaniz kaplama yapılmış, test basıncı 10 atü,
işletme basıncı 2-8 atü olan, tuz kabı tuzlu suyun oluşturacağı korozyona dayanıklı polietilen malzemeden mamul, en az rejenerasyona yeterli tuz alabilen polietilen kapaklı, içinde tuzlu su emiş borusu, boru ağzında filtresi, PVC borudan tuzlu su emiş borusu koruyucusu, tuz tankı taşma borusu ve boşaltma ucu olacaktır. Reçine yatak yüksekliği min. 0,7 ile max.1,2 m. arasında, reçine taşıyıcı kuars filtre çakılı yatak yüksekliği 15-50 cm arası olan, çıkış hattındaki sayaçtan aldığı sinyaller ile daha önceden programlanan ve cihaz kapasitesi kadar yumuşak su geçtiğinde tam otomatik olarak rejenerasyonu başlatan, rejenerasyon kademeleri, gerekli tuz miktarı ve süreleri fabrikasyon ayarlı/ayarlanabilen, tuzlu su korozyonuna dayanıklı plastik veya metal malzemeden imal edilmiş, mikroişlemcili veya elektro mekanik rejenerasyon için gerekli tuzlu suyu hazırlayabilen, çok yollu uluslararası kalite belgeli , otomatik vanalı iki adet numune musluğu ve giriş ve çıkış manometreleri bulunan, tank içindeki su dağıtımı ve toplaması platform üzerine monteli süzgeçler ve/veya ahtapot yapılı süzgeç boruları vasıtasıyla sağlanan, iki ucu tesisata kolalıkla bağlanacak şekilde dişli veya rekorlu olarak hazırlanmış su yumuşatma cihazının işyerinde temini, beton kaidesinin yapılması, tesisata bağlanması, su sertliğinin ölçümü için gerekli test kiti, türkçe işletme ve bakım kılavuzu ile birlikte işler halde teslimi. Beton kaide fiyatı ilgili birim fiyatlardan ayrıca hesaplanacaktır. NOT: Giriş suyu sertliği 30 °Fr kabul edilmiştir. Buna göre reçine kapasitesi 6000 °Fr/litre reçine kabul edilmiştir. -Su yumuşatma cihazı yatak hızı 30 – 35 m/saat olmalıdır. -Tank ebatları min. % 40 kabarma payı karşılanmak üzere boyutlandırılacaktır. Debi Reçine Mikt. GirişÇıkış çapı kapasite Topl.sertlik m3/h lt İnç m3/reg. Fr.m3/reg
25.165.3001 | 1,0 35 3/4" 7,0 210 | 28343.75 | 8031.25
25.165.3002 | 1,5 50 1" 10,0 300 | 37645.31 | 8432.81
25.165.3003 | 2,25 75 1" 15,0 450 | 40984.38 | 8834.38
25.165.3004 | 3,0 100 1" 20,0 600 | 49150 | 9637.5
25.165.3005 | 3,75 125 1" 25,0 750 | 65215.63 | 10440.63
25.165.3006 | 4,5 150 1" 30,0 900 | 74556.25 | 11243.75
25.165.3007 | 6,0 200 1" 40,0 1.200 | 110421.88 | 12046.88
25.165.3008 | 9,0 300 1 1/4" 60,0 1.800 | 142796.88 | 12046.88
25.165.3009 | 12,0 400 1 1/2" 80,0 2.400 | 248350.61 | 12600.61
25.165.3010 | 15,0 500 1 1/2" 100,0 3.000 | 252752.18 | 13002.18
25.165.3011 | 18,0 600 2" 120,0 3,600 | 275903.74 | 13403.74
25.165.3012 | 24,0 800 2" 160,0 4,800 | 434081.86 | 14206.86
25.165.3013 | 30,0 1.000 2 1/2" 200,0 6,000 | 498842.23 | 15342.23
25.165.3014 | 35,0 1.200 3" 240,0 7,200 | 599366.85 | 16366.85
25.165.3015 | 39,0 1.300 3" 260,0 7,800 | 708294.98 | 17169.98
25.165.4000 | Tam otomatik su yumuşatma cihazı(Ölçü: Adet 45-135 m3 / saat) Aşağıda özellikleri belirtilen, reçine tankı,TS basınçlı kaplar normlarına uygun ST 37 çelikten mamul, içi ve dışı TS EN ISO 1461'e uygun sıcak daldırma galvaniz kaplama veya içi dışı kumlama yapılmış ve iki kat epoksi astar üzeri iki kat epoksi son kat boya ile boyanmış ve girilen programı en az bir ay süreyle hafızasında tutabilen mikroişlemcili kontrolü bulunan, bu vana ve/veya kontrolörden kumanda alan diyafram vanaların tahriki için gerekli hava veya suyu yönlendiren otomatik vana grubu, ham suyu ve proses sularını yönlendiren, metal veya plastik gövdeli, kauçuk diyaframlı,vana içi parçaları suyun korozyonuna dayanıklı pirinç malzeme, tesisat bağlantısı dişli veya flanşlı ve 8 atü su basıncına dayanıklı yapıda imal edilmiş yeterli sayıda diyafram vanalı olacaktır.Diğer özellikleri BFT 25.165.3000 'in aynı. Debi Reçine Mikt. GirişÇıkış çapı kapasite Topl.sertlik m3/h lt İnç m3/reg. Fr.m3/reg
25.165.4001 | 45 1500 3" 300 9.000 | 748348.1 | 17973.1
25.165.4002 | 60 2000 4" 400 12.000 | 864008.7 | 19883.7
25.165.4003 | 75 2500 4" 500 15.000 | 1056169.3 | 21794.3
25.165.4004 | 84 2800 4" 560 16.800 | 1151579.9 | 23704.9
25.165.4005 | 110 3800 5" 760 22.800 | 1653615.5 | 25615.5
25.165.4006 | 135 4500 5" 900 27.000 | 1814026.1 | 27526.1
25.165.5000 | İki tanklı su yumuşatma cihazı (tandem) TSEK belgeli tuz kabından başka iki tanklı, her bir tankı BFT 25.165.3000 ve 4000 'deki
montajlı birim fiyatlar ve montaj bedelleri % 90 arttırılarak uygulanır.
25.170.1000 | SOĞUK VE SICAK SU KOLLEKTÖRÜ: Kalorifer tesisatı BFT 25.245.1100 'deki gibi siyah borudan kollektör borusu imalinden sonra tamamı galvaniz banyosunda galvanizlenmiş kollektörün işyerinde temini ve konsollar üzerinde, duvarda yerine montajı.
25.170.1100 | Kollektör borusu galvanizli (Ölçü: m.)
25.170.1101 | 50 ø mm. (2") | 1159.35 | 481.88
25.170.1102 | 80 ø mm. (3") | 1655.15 | 575
25.170.1103 | 100 ø mm. (4") | 2227.2 | 710
25.170.1104 | 125 ø mm. (5") | 2793.13 | 803.13
25.170.1105 | 150 ø mm. (6") | 3250.93 | 870.63
25.170.1200 | Kollektör ağzı: Galvanizli manşonlarla (Ölçü: Ad.:).
25.170.1201 | 15 ø mm. | 122.25 | 101.25
25.170.1202 | 20 ø mm. | 132.88 | 101.25
25.170.1203 | 25 ø mm. | 138.88 | 101.25
25.170.1204 | 32 ø mm. | 158.75 | 101.25
25.170.1205 | 40 ø mm. | 196.5 | 135
25.170.1206 | 50 ø mm. | 216.25 | 135
25.170.1207 | 65 ø mm. flanşlı | 640 | 135
25.170.1208 | 80 ø mm. flanşlı | 733.75 | 135
25.170.1209 | 100 ø mm. flanşlı | 893.75 | 168.75
25.170.1210 | 125 ø mm. flanşlı | 1162.5 | 168.75
25.170.1211 | Termometre, hidrometre ve boşaltma ağızları (Ölçü: Ad.) | 78.5 | 58.13
25.175.0000 | SICAK SU ÜRETİCİLERİ: (Ölçü: Ad. TS-736)
25.175.1000 | Bakır boru serpantinli boyler: (TS-736) TS736 standartlarına uygun yatık ve dik sistemde imal edilmiş , 6 bar işletme basıncının 1,5 katı test basıncına dayanıklı gövdesi , pasa karşı içten ve dıştan plastik esanslı epoksi veya epikot boya ile iki kat boyalı , serpantin grubu bağlanacak şekilde flanşlı kapağı ve komple sökülebilir şekilde monte edilmiş en az 1,2 mm. et kalınlığındaki bakır borudan yapılmış serpantini , çelik taşıyıcı ayakları ile birlikte boylerin işyerinde temini, tesisata bağlanması; bir yüzü kafes telli 5 cm. kalınlığında şilte tipi cam yünü veya taşyünü teknik yalıtım malzemesi ile yalıtım yapılması NOT:Boyler bağlantılarında bulunan emniyet ventilleri , vana ve diğer armatür bedelleri ilgili birim fiyattan hesaplanacaktır.
25.175.1100 | Bakır boru serpantinli 10 atmosfer işletme basınçlı boyler, diğer özellikler B.F.T 110-100'ün aynı. Yatık veya dik imal edilmiş, 10 bar işletme basıncında,10/60ºC kullanım suyu sıcaklıklarında, en az kullanım suyu debileri ve serpantinlerin en fazla basınç düşümlerine göre hesaplanmıştır.
25.175.1101 | 150 lt haciminde, 80/60ºC debisi (en az):221 l/h (0,02 kPa), 70/50ºC debisi (en az):73 l/h (0,02 kPa) | 27081.25 | 4143.75
25.175.1102 | 200 lt haciminde, 80/60ºC debisi (en az) :272 l/h ( 0,02 kPa), 70/50ºC debisi (en az):87 l/h ( 0,02 kPa) | 33775 | 4562.5
25.175.1103 | 300 lt haciminde, 80/60ºC debisi (en az) :289 l/h ( 0,02 kPa), 70/50ºC debisi (en az):102 l/h ( 0,02 kPa) | 41988.88 | 5476.38
25.175.1104 | 500 lt haciminde, 80/60ºC debisi (en az) :476 l/h ( 0,04 kPa), 70/50ºC debisi (en az):187 l/h ( 0,03 kPa) | 67145.63 | 7120.63
25.175.1105 | 800 lt haciminde, 80/60ºC debisi (en az) :612 l/h ( 0,04 kPa), 70/50ºC debisi (en az):238 l/h ( 0,03 kPa) | 92861.25 | 7923.75
25.175.1106 | 1000 lt haciminde, 80/60ºC debisi (en az) :663 l/h ( 0,06 kPa), 70/50ºC debisi (en az):255 l/h ( 0,03 kPa) | 114898.75 | 8598.75
25.175.1107 | 1500 lt haciminde, 80/60ºC debisi (en az) : 867 l/h ( 0,07 kPa), 70/50ºC debisi (en az):357 l/h ( 0,05 kPa) | 153151.88 | 9401.88
25.175.1108 | 2000 lt haciminde, 80/60ºC debisi (en az) : 1088 l/h ( 0,11 kPa), 70/50ºC debisi (en az):442 l/h ( 0,06 kPa) | 196353.74 | 10353.74
25.175.1109 | 2500 lt haciminde, 80/60ºC debisi (en az) : 1309 l/h ( 0,16 kPa), 70/50ºC debisi (en az):544 l/h ( 0,10 kPa) | 238409.99 | 11284.99
25.175.1110 | 3000 lt haciminde, 80/60ºC debisi (en az) : 1479 l/h ( 0,20 kPa), 70/50ºC debisi (en az):595 l/h ( 0,12 kPa) | 276584.99 | 11959.99
25.175.1111 | 4000 lt haciminde, 80/60ºC debisi (en az) : 1819 l/h ( 0,28 kPa), 70/50ºC debisi (en az):731 l/h ( 0,19 kPa) | 355244.98 | 14119.98
25.175.1112 | 5000 lt haciminde, 80/60ºC debisi (en az) : 2346 l/h ( 0,38 kPa), 70/50ºC debisi (en az):1020 l/h ( 0,27 kPa) | 432794.98 | 14794.98
25.175.1200 | Demir boru serpantinli 10 atmosfer işletme basınçlı boyler, diğer özellikler BFT 25.175.1000 'in aynı: BFT 25.175.1100 'deki montajlı birim fiyatlar % 10 eksiltilerek montaj bedelleri eksiltilmeden aynen uygulanır.
25.175.1300 | Çift cidarlı 10 atmosfer işletme basıncı boyler diğer, özellikler BFT 25.175.1000 'in aynı:(TSE 736) Montajlı birim fiyatlar ve montaj bedeli BFT 25.175.1200 'deki gibi ödenecektir.
25.175.1400 | Tek Serpantinli Dik Boyler ; TS EN13445-3, TS EN 12897 ve TS736 standartlarına uygun dik sistemde imal edilmiş, kontrol ve temizleme kapaklarına sahip, istendiğinde elektrikli ısıtıcı takılabilmesine için uygun ağzı bulunan, gövde içi- serpantin dış yüzeyi en az 180 mikron, gövde dışı gövdenin dıştan paslanmasını önleyecek şekilde emaye kaplanmış veya 2 kat antipas boyalı, 10 atmosfer işletme basıncının 1,3 katı test basıncına dayanıklı gövdesi, TS ISO 1129 standartlarına uygun boru ile imal edilmiş serpantin ve birim iç yüzey alanına 200 gr/m2 ağırlığında magnezyum anodu veya dış akım anodu olacaktır, 316 kalite paslanmaz serpantinli” olması durumunda TS 10380 ve Basınçlı Ekipmanlar Yönetmeliği (2014/68/AB) uygun serpantin ve dış akım anodu. Gövdesi en az 40 kg/m³ yoğunlukta, en az 50 mm kalınlığında HCFC içermeyen sert poliüretan veya en az 15 kg/m3 yoğunluğunda en az 8 cm kalınlıklı poliüretan sünger ile izole edilmiş, üstüne galvaniz saclı veya en az 50 mikron elektrostatik toz boyalı sac kılıf veya aynı işlevi görebilecek dış kılıfllı boylerin işyerinde temini, tesisata bağlanması, çalışır halde teslimi. Not: Boyler kapasiteleri 10/60ºC sıhhi kullanım suyu sıcaklıklarında, en az kullanım suyu debileri ve serpantinlerin en fazla basınç düşümlerine göre hesaplanmıştır .
25.175.1401 | 100 lt haciminde, 80/60ºC debisi (en az) :136 l/h (0,01 kPa), 70/50ºC debisi (en az): 63 l/h (0,01 kPa) | 21231.25 | 3468.75
25.175.1402 | 160 lt haciminde, 80/60ºC debisi (en az) :245 l/h (0,05 kPa), 70/50ºC debisi (en az): 124 l/h (0,02 kPa) | 26393.75 | 4143.75
25.175.1403 | 200 lt haciminde, 80/60ºC debisi (en az) :400 l/h (0,22 kPa), 70/50ºC debisi (en az): 214 l/h (0,05 kPa) | 29012.5 | 4562.5
25.175.1404 | 300 lt haciminde, 80/60ºC debisi (en az) :411 l/h (0,23 kPa), 70/50ºC debisi (en az): 224 l/h (0,05 kPa) | 36876.38 | 5476.38
25.175.1405 | 350 lt haciminde, 80/60ºC debisi (en az) :483 l/h (0,44 kPa), 70/50ºC debisi (en az): 267 l/h (0,11 kPa) | 47217.5 | 6317.5
25.175.1406 | 500 lt haciminde, 80/60ºC debisi (en az) :697 l/h (0,84 kPa), 70/50ºC debisi (en az): 391 l/h (0,18 kPa) | 54220.63 | 7120.63
25.175.1407 | 600 lt haciminde, 80/60ºC debisi (en az) :754 l/h (0,95 kPa), 70/50ºC debisi (en az): 418 l/h (0,25 kPa) | 60986.25 | 7248.75
25.175.1408 | 800 lt haciminde, 80/60ºC debisi (en az) :867 l/h (0,40 kPa), 70/50ºC debisi (en az): 481 l/h (0,19 kPa) | 78348.75 | 7923.75
25.175.1409 | 1000 lt haciminde, 80/60ºC debisi (en az) :867 l/h (0,40 kPa), 70/50ºC debisi (en az): 481 l/h (0,19 kPa) | 87648.75 | 8598.75
25.175.1410 | 1250 lt haciminde, 80/60ºC debisi (en az) :986 l/h (0,72 kPa), 70/50ºC debisi (en az): 555 l/h (0,28 kPa) | 117314.38 | 8726.88
25.175.1411 | 1500 lt haciminde, 80/60ºC debisi (en az) :1105 l/h (0,91 kPa), 70/50ºC debisi (en az): 629 l/h (0,36 kPa) | 125653.74 | 9678.74
25.175.1412 | 2000 lt haciminde, 80/60ºC debisi (en az) :1428 l/h (1,75 kPa), 70/50ºC debisi (en az): 816 l/h (0,62 kPa) | 146603.74 | 10353.74
25.175.1413 | 2500 lt haciminde, 80/60ºC debisi (en az) :1870 l/h (1,75 kPa), 70/50ºC debisi (en az):1071 l/h (0,67 kPa) | 195409.99 | 11284.99
25.175.1414 | 3000 lt haciminde, 80/60ºC debisi (en az) :2176 l/h (2,60 kPa), 70/50ºC debisi (en az):1258 l/h (0,88 kPa) | 235959.99 | 11959.99
25.175.1500 | Çift Çelik Serpantinli Dik Boyler Dik imal edilmiş, 10 bar işletme basıncında, 10/60ºC kullanım suyu sıcaklıklarında , alt
serpantin-üst serpantin minimum kullanım suyu debileri ve serpantin tarafı maksimum akış dirençleri; Diğer özellikleri tek serpantinli dik boylerle aynıdır .
25.175.1501 | 160 lt haciminde, 80/60ºC debisi (en az) :Alt - 165 l/h (0,02 kPa) / Üst - 129 l/h (0,01 kPa), 70/50ºC debisi(en az):Alt- 78 l/h (0,01 kPa) / Üst- 60 l/h (0,01 kPa) | 30768.75 | 4143.75
25.175.1502 | 200 lt haciminde, 80/60ºC debisi (en az) :Alt - 202 l/h (0,03 kPa) / Üst - 165 l/h (0,02 kPa), 70/50ºC debisi(en az):Alt- 100 l/h (0,01 kPa) / Üst- 78 l/h (0,01 kPa) | 34037.5 | 4562.5
25.175.1503 | 300 lt haciminde, 80/60ºC debisi (en az) :Alt - 357 l/h (0,16 kPa) / Üst - 199 l/h (0,03 kPa), 70/50ºC debisi(en az):Alt- 187 l/h (0,03 kPa) / Üst- 97 l/h (0,01 kPa) | 43367.5 | 5642.5
25.175.1504 | 350 lt haciminde, 80/60ºC debisi (en az) :Alt - 442 l/h (0,44 kPa) / Üst - 248 l/h (0,11 kPa), 70/50ºC debisi(en az):Alt- 213 l/h (0,22 kPa) / Üst-101 l/h (0,01 kPa) | 49580 | 6317.5
25.175.1505 | 500 lt haciminde, 80/60ºC debisi (en az) :Alt - 697 l/h (0,84 kPa) / Üst - 394 l/h (0,22 kPa), 70/50ºC debisi(en az):Alt- 291 l/h (0,36 kPa) / Üst-112 l/h (0,01 kPa) | 52858.13 | 7120.63
25.175.1506 | 600 lt haciminde, 80/60ºC debisi (en az) :Alt - 754 l/h (0,91 kPa) / Üst - 479 l/h (0,38 kPa), 70/50ºC debisi(en az):Alt- 354 l/h (0,10 kPa) / Üst-138 l/h (0,01 kPa) | 63098.75 | 7248.75
25.175.1507 | 800 lt haciminde, 80/60ºC debisi (en az) :Alt - 867 l/h (0,40 kPa) / Üst - 374 l/h (0,05 kPa), 70/50ºC debisi(en az):Alt- 481 l/h (0,19 kPa) / Üst-190 l/h (0,01 kPa) | 80261.25 | 7923.75
25.175.1508 | 1000 lt haciminde, 80/60ºC debisi (en az) :Alt - 867 l/h (0,40 kPa) / Üst - 374 l/h (0,05 kPa), 70/50ºC debisi(en az):Alt- 481 l/h (0,19 kPa) / Üst-190 l/h (0,01 kPa) | 87548.75 | 8598.75
25.175.1509 | 1250 lt haciminde, 80/60ºC debisi (en az) :Alt - 986 l/h (0,73 kPa) / Üst - 374 l/h (0,05 kPa), 70/50ºC debisi(en az):Alt- 555 l/h (0,28 kPa) / Üst-190 l/h (0,01 kPa) | 131501.88 | 8726.88
25.175.1510 | 1500 lt haciminde, 80/60ºC debisi (en az) :Alt -1105 l/h (0,91 kPa) / Üst - 374 l/h (0,05 kPa), 70/50ºC debisi(en az):Alt- 629 l/h (0,36 kPa) / Üst-190 l/h (0,01 kPa) | 143178.74 | 9678.74
25.175.1511 | 2000 lt haciminde, 80/60ºC debisi (en az) :Alt -1428 l/h (1,75 kPa) / Üst - 638 l/h (0,22 kPa), 70/50ºC debisi(en az):Alt- 816 l/h (0,62 kPa) / Üst-343 l/h (0,06 kPa) | 156228.74 | 10353.74
25.175.1512 | 2500 lt haciminde, 80/60ºC debisi (en az) :Alt -1870 l/h (1,75 kPa) / Üst - 782 l/h (0,26 kPa), 70/50ºC debisi(en az):Alt-1071 l/h (0,67 kPa) / Üst-541 l/h (0,15 kPa) | 218159.99 | 11284.99
25.175.1513 | 3000 lt haciminde, 80/60ºC debisi (en az) :Alt -2176 l/h (2,60 kPa) / Üst - 970 l/h (0,33 kPa), 70/50ºC debisi(en az):Alt-1258 l/h (0,88 kPa) / Üst-541 l/h (0,15 kPa) | 246334.99 | 11959.99
25.175.1600 | Tek Bakır Serpantinli Dik Boyler: Flanşla gövdeye bağlanan en az 1,2 mm.et kalınlığında sökülebilir bakır serpantin grubu, bakır borulu serpantin grubu imalatında ve tanka montajında DIN 4753-3 standardı gereği,galvanik korozyon önlemleri alınmış, gövde ile yalıtımı yapılmış, dış akım anodu (elektronik anot) ile katodik koruma yapılmış, bakır borulu tekserpantinli boylerin temini ve bağlantıların yapılması Diğer özellikleri tek serpantinli dik boylerle aynıdır .
25.175.1601 | 160 lt haciminde, 80/60ºC debisi (en az) : 221 l/h ( 0,02 kPa), 70/50ºC debisi(en az): 73 l/h ( 0,02 kPa) | 29350 | 3887.5
25.175.1602 | 200 lt haciminde, 80/60ºC debisi (en az) : 272 l/h ( 0,02 kPa), 70/50ºC debisi(en az): 87 l/h ( 0,02 kPa) | 38112.5 | 4562.5
25.175.1603 | 300 lt haciminde, 80/60ºC debisi (en az) : 289 l/h ( 0,02 kPa), 70/50ºC debisi(en az): 102 l/h ( 0,02 kPa) | 41167.5 | 5642.5
25.175.1604 | 350 lt haciminde, 80/60ºC debisi (en az) : 336 l/h ( 0,03 kPa), 70/50ºC debisi(en az): 123 l/h ( 0,02 kPa) | 57617.5 | 6317.5
25.175.1605 | 500 lt haciminde, 80/60ºC debisi (en az) : 476 l/h ( 0,04 kPa), 70/50ºC debisi(en az): 187 l/h ( 0,03 kPa) | 69645.63 | 7120.63
25.175.1606 | 600 lt haciminde, 80/60ºC debisi (en az) : 521 l/h ( 0,04 kPa), 70/50ºC debisi(en az): 204 l/h ( 0,03 kPa) | 84261.25 | 7248.75
25.175.1607 | 800 lt haciminde, 80/60ºC debisi (en az) : 612 l/h ( 0,04 kPa), 70/50ºC debisi(en az): 238 l/h ( 0,03 kPa) | 98048.75 | 7923.75
25.175.1608 | 1000 lt haciminde, 80/60ºC debisi (en az) : 663 l/h ( 0,06 kPa), 70/50ºC debisi(en az): 255 l/h ( 0,03 kPa) | 107186.25 | 8598.75
25.175.1609 | 1250 lt haciminde, 80/60ºC debisi (en az) : 765 l/h ( 0,07 kPa), 70/50ºC debisi(en az): 306 l/h ( 0,04 kPa) | 113976.88 | 8726.88
25.175.1610 | 1500 lt haciminde, 80/60ºC debisi (en az) : 867 l/h ( 0,07 kPa), 70/50ºC debisi(en az): 357 l/h ( 0,05 kPa) | 143303.74 | 9678.74
25.175.1611 | 2000 lt haciminde, 80/60ºC debisi (en az) : 1088 l/h ( 0,11 kPa), 70/50ºC debisi(en az): 442 l/h ( 0,06 kPa) | 176478.74 | 10353.74
25.175.1612 | 2500 lt haciminde, 80/60ºC debisi (en az) : 1309 l/h ( 0,16 kPa), 70/50ºC debisi(en az): 544 l/h ( 0,10 kPa) | 226409.99 | 11284.99
25.175.1613 | 3000 lt haciminde, 80/60ºC debisi (en az) : 1479 l/h ( 0,20 kPa), 70/50ºC debisi(en az): 595 l/h ( 0,12 kPa) | 266584.99 | 11959.99
25.175.1700 | Çift Bakır Serpantinli Dik Boyler Demir boru serpantin yerine bakır boru serpantinli olması durumunda, diğer özellikler BFT 25.175.1400 'ün aynı: BFT 25.175.1400 ’deki montajlı birim fiyatlar %25 arttırılarak, montaj bedelleri arttırılmadan aynen uygulanır.
25.175.1701 | 160 lt haciminde, 80/60ºC debisi (en az) : Alt - 221 l/h ( 0,02 kPa) / Üst - 119 l/h ( 0,02 kPa), 70/50ºC debisi(en az): Alt- 73 l/h ( 0,02 kPa) / Üst - 36 l/h (0,01 kPa) | 41756.25 | 4143.75
25.175.1702 | 200 lt haciminde, 80/60ºC debisi (en az) : Alt - 272 l/h ( 0,02 kPa) / Üst - 150 l/h ( 0,02 kPa), 70/50ºC debisi(en az): Alt - 87 l/h ( 0,02 kPa) / Üst - 48 l/h (0,01 kPa) | 45537.5 | 4562.5
25.175.1703 | 300 lt haciminde, 80/60ºC debisi (en az) : Alt - 289 l/h ( 0,02 kPa) / Üst - 180 l/h ( 0,02 kPa), 70/50ºC debisi(en az): Alt - 102 l/h ( 0,02 kPa) / Üst - 58 l/h (0,01 kPa) | 50417.5 | 5642.5
25.175.1704 | 350 lt haciminde, 80/60ºC debisi (en az) : Alt - 336 l/h ( 0,03 kPa) / Üst - 190 l/h ( 0,02 kPa), 70/50ºC debisi(en az): Alt - 123 l/h ( 0,02 kPa) / Üst - 62 l/h (0,02 kPa) | 59042.5 | 6317.5
25.175.1705 | 500 lt haciminde, 80/60ºC debisi (en az) : Alt - 476 l/h ( 0,04 kPa) / Üst - 221 l/h ( 0,02 kPa), 70/50ºC debisi(en az): Alt - 187 l/h ( 0,03 kPa) / Üst - 73 l/h (0,02 kPa) | 66958.13 | 7120.63
25.175.1706 | 600 lt haciminde, 80/60ºC debisi (en az) : Alt - 521 l/h ( 0,04 kPa) / Üst - 261 l/h ( 0,03 kPa), 70/50ºC debisi(en az): Alt - 208 l/h ( 0,03 kPa) / Üst - 93 l/h (0,03 kPa) | 77561.25 | 7248.75
25.175.1707 | 800 lt haciminde, 80/60ºC debisi (en az) : Alt - 612 l/h ( 0,04 kPa) / Üst - 340 l/h ( 0,04 kPa), 70/50ºC debisi(en az): Alt - 238 l/h ( 0,03 kPa) / Üst - 131 l/h (0,03 kPa) | 100136.25 | 7923.75
25.175.1708 | 1000 lt haciminde, 80/60ºC debisi (en az) : Alt - 663 l/h ( 0,06 kPa) / Üst - 439 l/h ( 0,05 kPa), 70/50ºC debisi(en az): Alt - 255 l/h ( 0,03 kPa) / Üst - 177 l/h (0,03 kPa) | 119073.75 | 8598.75
25.175.1709 | 1250 lt haciminde, 80/60ºC debisi (en az) : Alt - 765 l/h ( 0,07 kPa) / Üst - 466 l/h ( 0,05 kPa), 70/50ºC debisi(en az): Alt - 306 l/h ( 0,04 kPa) / Üst - 188 l/h (0,03 kPa) | 134726.88 | 8726.88
25.175.1710 | 1500 lt haciminde, 80/60ºC debisi (en az) : Alt - 867 l/h ( 0,07 kPa) / Üst - 493 l/h ( 0,06 kPa), 70/50ºC debisi(en az): Alt - 357 l/h ( 0,05 kPa) / Üst - 192 l/h (0,03 kPa) | 162553.74 | 9678.74
25.175.1711 | 2000 lt haciminde, 80/60ºC debisi (en az) : Alt - 1088 l/h ( 0,11 kPa) / Üst - 799 l/h ( 0,08 kPa), 70/50ºC debisi(en az): Alt - 442 l/h ( 0,06 kPa) / Üst - 215 l/h (0,06 kPa) | 216978.74 | 10353.74
25.175.1712 | 2500 lt haciminde, 80/60ºC debisi (en az) :Alt - 1309 l/h ( 0,16 kPa) / Üst - 629 l/h ( 0,10 kPa), 70/50ºC debisi(en az): Alt - 544 l/h ( 0,09 kPa) / Üst - 238 l/h (0,08 kPa) | 272784.99 | 11284.99
25.175.1713 | 3000 lt haciminde, 80/60ºC debisi (en az) :Alt - 1479 l/h ( 0,20 kPa) / Üst - 697 l/h ( 0,12 kPa), 70/50ºC debisi(en az): Alt - 595 l/h ( 0,14 kPa) / Üst - 286 l/h (0,10 kPa) | 329709.99 | 11959.99
25.175.1800 | DÜŞÜK SICAKLIKLI TEK ÇELİK BORU SERPANTİNLİ BOYLER Dik olarak imal edilmiş, düşük kaynak akışkan sıcaklığında çalışabilen (55/50)ºC, 10bar işletme basıncında, diğer özellikleri BFT 25.175.1400 gibidir. Kapasiteler 55/50 ºC serpantin ve 10/45ºC kullanım suyu sıcaklıklarında, minimum kullanım suyu debileri ve serpantin tarafı maksimum akış dirençleri ile verilmiştir.
25.175.1801 | 160 lt–Minimum sıcak su debisi : 260 lt/h ( 5,0 kPa) | 24618.75 | 4143.75
25.175.1802 | 200 lt–Minimum sıcak su debisi : 410 lt/h (16,0 kPa) | 30625 | 4562.5
25.175.1803 | 300 lt–Minimum sıcak su debisi : 430 lt/h (24,0 kPa) | 38530 | 5642.5
25.175.1804 | 500 lt–Minimum sıcak su debisi : 430 lt/h (30,0 kPa) | 51033.13 | 7120.63
25.175.1805 | 800 lt–Minimum sıcak su debisi : 860 lt/h (50,0 kPa) | 69398.75 | 7923.75
25.175.1806 | 1000 lt–Minimum sıcak su debisi : 860 lt/h (50,0 kPa) | 79773.75 | 8598.75
25.175.1807 | 1500 lt–Minimum sıcak su debisi : 860 lt/h (63,0 kPa) | 98741.24 | 9678.74
25.175.1808 | 2000 lt–Minimum sıcak su debisi : 860 lt/h (95,0 kPa) | 128591.24 | 10353.74
25.175.2500 | Akümülasyon Tankı ; Sıcak su üretimi olmayan, serpantinsiz, sıcak su depolama amacı ile kullanılan, izolasyonu ve diğer özellikleri BFT 25.175.1400 ile aynı
25.175.2501 | Akümülasyon Tankı 100 L | 20487.5 | 3437.5
25.175.2502 | Akümülasyon Tankı 150 L | 23806.25 | 4081.25
25.175.2503 | Akümülasyon Tankı 200 L | 27525 | 4437.5
25.175.2504 | Akümülasyon Tankı 300 L | 32460.75 | 5335.75
25.175.2505 | Akümülasyon Tankı 350 L | 35995.63 | 6145.63
25.175.2506 | Akümülasyon Tankı 500 L | 44408.13 | 6933.13
25.175.2507 | Akümülasyon Tankı 600 L | 54664.38 | 7076.88
25.175.2508 | Akümülasyon Tankı 800 L | 67545.63 | 7720.63
25.175.2509 | Akümülasyon Tankı 1000 L | 74876.88 | 8364.38
25.175.2510 | Akümülasyon Tankı 1250 L | 84683.13 | 8508.13
25.175.2511 | Akümülasyon Tankı 1500 L | 109666.24 | 9428.74
25.175.2512 | Akümülasyon Tankı 2000 L | 128559.99 | 10072.49
25.175.2513 | Akümülasyon Tankı 2500 L | 163628.74 | 11003.74
25.175.2514 | Akümülasyon Tankı 3000 L | 184772.49 | 11647.49
25.175.2800 | Elektrikli Isıtıcı ve Pano İlavesi. Onaylı projesine uygun olarak boyler ve akümülasyon tanklarında kullanılmak üzere, elektrikli ısıtıcı ve panosu ilavesi.
25.175.2801 | 1 x 2 Kw Isıtıcılı pano | 4979.38 | 321.88
25.175.2802 | 1 x 3 Kw Isıtıcılı pano | 6623.75 | 386.25
25.175.2803 | 1 x 4 Kw Isıtıcılı pano | 12430.63 | 450.63
25.175.2804 | 1 x 7,5 Kw Isıtıcılı pano | 13990 | 515
25.175.2805 | 1 x 10 Kw Isıtıcılı pano | 19179.38 | 579.38
25.175.2806 | 2 x 4 Kw Isıtıcılı pano | 22454.38 | 579.38
25.175.2807 | 2 x 7,5 Kw Isıtıcılı pano | 28506.25 | 643.75
25.175.2808 | 2 x 10 Kw Isıtıcılı pano | 33397.5 | 772.5
25.175.2809 | 3 x 7,5 Kw Isıtıcılı pano | 34636.88 | 836.88
25.175.2810 | 3 x 10 Kw Isıtıcılı pano | 40990.63 | 965.63
25.175.2811 | 4 x 7,5 Kw Isıtıcılı pano | 45955 | 1030
25.175.2812 | 4 x 10 Kw Isıtıcılı pano | 53208.75 | 1158.75
25.175.3100 | Çift Cidarlı Güneş Enerjisi Boyleri; Yatık sistemde çift cidarlı olarak imal edilmiş, gövde içi minimum 180 mikron emaye ile kaplanmış, 8 atmosfer işletme basıncının 1,3 katı basınca dayanıklı gövdesi; gövde üstüne 40 kg/m³ yoğunlukta, 5 cm kalınlığında poliüretan malzeme ile izole edilmiş, izole üstüne minimum 0,70 mikron elektrostatik toz boyalı galvaniz sac kılıf veya aynı işlevi görebilecek kaplama kılıflı çift cidarlı güneş enerjisi boylerinin işyerinde temini ve tesisata bağlanması.(Boyler izolasyonun cam yünü olması halinde, montajlı birim fiyatlar %10 eksiltilerek,montaj bedelleri aynen uygulanır.)
25.175.3101 | 85 Litre | 10410 | 2537.5
25.175.3102 | 100 Litre | 17250 | 3212.5
25.175.3103 | 120 Litre | 18903.13 | 4015.63
25.175.3104 | 150 Litre | 22556.25 | 4818.75
25.175.3105 | 170 Litre | 25184.38 | 5621.88
25.175.3106 | 200 Litre | 27587.5 | 6425
25.175.3107 | 300 Litre | 33181.25 | 7356.25
25.175.4000 | ŞOFBEN: (Ölçü: Ad.) (TS 615 EN 26+AC) (2016/426/AB Gaz Yakan Cihazlar Yönetmeliğine uygun , CE uygunluk işareti ile olarak piyasaya arz edilmiş, üzeri emaye şofbenin, en fazla üç metre duman borusuyla birlikte işyerinde temini, tesisata ve bacaya bağlanması çaışır halde teslimi
25.175.4200 | Doğalgaz/ LPG'li Hermetik şofben (TS 615 EN 26/A1,A2, A3, AC)
25.175.4201 | 11 L/min ( 19KW) | 18851.56 | 1414.06
25.175.4202 | 13 L/min ( 22,5 KW) | 20114.06 | 1414.06
25.175.4203 | 14 L/min (24,4KW) | 21989.06 | 1414.06
25.175.4300 | Elektrikli su ısıtıcılar (TS 2212 EN 60335-2-21/A2 ) Cihazlar , 2014/35/AB Belirli Gerilim Sınırları için Tasarlanan Elektrikli Ekipman ile ilgili yönetmeliğe uygun olarak üretilmiş, CE işaretli olarak , piyasaya arz edilmiş olacaktır. Not: Rezistans güçleri minimum değerlerdir.
25.175.4301 | 15 L 1000 Watt. | 8490.31 | 941.56
25.175.4302 | 30 L 1500 Watt. | 9936.56 | 941.56
25.175.4303 | 40 L 1500 Watt. | 10251.56 | 941.56
25.175.4304 | 50 L 1500 Watt. | 11121.56 | 941.56
25.175.4305 | 60 L 1800 Watt. | 11801.56 | 941.56
25.175.4306 | 80 L 1800 Watt. ve üzeri | 13011.25 | 1250
25.175.4307 | 100 L 1800 Watt. ve üzeri | 13800.63 | 1275.63
25.178.1000 | Güneş Enerjisi Toplayıcıları:(Ölçü: m2) (TS- EN 12975-1 veya TS-EN 12975) TS EN 12975-1+A1 veya TS EN 12975 uygun olarak imal edilen, TSE uygunluk raporu, test raporu ve ürün özellikleri ilgili makama sunulacak olan düz sıvılı sabit güneş enerjisi kollektörlerinde; enerji koruma ve kirliliği azaltma amaçlarıyla tasarımında geri dönüşümü olmayan malzemelerden kaçınılmalı veya mümkün olan en az düzeyde kullanılmalı, alüminyum malzemeler AL-6063 Etial-60 alaşımlı, hurda alüminyum içermeyen, yanıcı olmayan malzemeler kullanılmalıdır.Kollektör kutusu su geçirmez ve yoğuşan suyu kollektör içine biriktirmeyecek şekilde yapılmış olmalıdır.Kollektörler en yüksek durgun sıcaklığında bile kaplama içinde istenmeyen bir gerilim meydana gelmediğini garanti etmelidir. Kollektörler, yaz boyunca maruz kalabilecekleri ısıl şoklara ve durgunluk şartlarında oluşabilen en yüksek sıcaklıklara dayanabilecek malzemeden yapılmalı,kollektör parçaları ve malzemeleri kollektörün ısınması ve soğuması sonucunda oluşan mekanik yüklere dayanıklı, yağmur, kar, dolu, rüzgar, yüksek rutubet ve hava kirleticiler gibi etkenlerin sebep olduğu çevre etkilerine de dirençli olmalıdır.Paneller; fırın mat boyalı veya püskürtme yöntemiyle boyanmış veya seçici yüzey kaplı mekanik, ısıl ve kimyasal özelliklerine uygun malzemeden yapılmalıdır. Kesme, kaynak, lehim gibi imalat işlemlerinin absorblayıcı özellikleri üzerindeki etkisi dikkate alınmalı, absorblayıcı korozyona dayanıklı olmalıdır.Kapağın saydamlığı, kollektörün kullanım ömrü boyunca özelliğini kaybetmemelidir. Kapaklar mor ötesi ışımaya, hava kirliliğine, yüksek rutubete dirençli olmalı ve kollektör tasarımına bağlı olarak yüksek sıcaklıklarda yoğuşmalıdır.Kasa yan yüzeyleri ile absorblayıcı arkasında kullanılan camyünü veya taş yünü esaslı yalıtım malzemesi en az 3 cm kalınlığında, ısı iletkenlik beyan değeri λ 0,040 W/mK camyünü veya taş yünü kollektör şiltesi olacaktır.Yalıtım malzemeleri; kollektörün durgunluk sıcaklık şartları süresince ortaya çıkan yerel sıcaklığa dayanıklı olmalı, bu sıcaklıkta kollektör kapağı içerisinde son yoğuşma, panel performansında azalma veya metal yüzeylerin korozyonu ile birlikte yalıtımın erimesi, gaz sızdırması kollektör performansını ciddi olarak azaltacak ölçüde olmamalıdır. Kollektör camı düşük demir oksitli, ışık geçirgenlik oranı minimum %90 özelliğine sahip olmalı ve düşük yansıma kayıpları sağlamalıdır. Cam kalınlığı minimum 3 mm olmalıdır. Güneş kollektörü ile ısı değiştirici arasındaki devrenin korozyon ve donmasını engellemek amaçlı, solar sistemler için üretilmiş glikol özellikli akışkan sisteme dolumu yapılıp , iklim şartlarına göre projede belirtilen oranda toplam sıvı hacminin %20 ile %60 arasında kullanılacak olup ilgili mekanik BFT pozlarından ayrıca hesaplanır. Tüm kollektör camları Temperli cam olacaktır. Not: Ölçü ve ısıl hesaplamalarında net açıklık yüzey alanı kullanılacaktır.
25.178.1010 | Alüminyum boru ve panelli kollektör: Ekstrüzyon ya da ultrasonik/lazer kaynak yöntemi ile imal edilmiş, değişik kesitlerde soğurucu kanallı, doğal sirkülasyonda iç çapı min. 11 mm, cebri sirkülasyonda iç çapı min. 7 mm olmak üzere kendinden kanatlı alüminyum borulu, absorber yüzeyi siyah mat boya ile boyalı güneş kollektörü; diğer özellikler BFT 25.178.1000 'deki gibi. | 6492.5 | 1606.25
25.178.1030 | Seçici (Selektif) Yüzeyli Kolektörler İç çapı doğal sirkülâsyonda en az 11 mm, cebri sirkülâsyonda en az 7 mm olmak üzere bakır borulu, emicilik değeri %95 üzerinde olan yekpare seçici (selektif) yüzey kaplamasına sahip TS EN 12975-1+A1 veya TS EN 12975 standartlarına uygun TS EN ISO 9806'ya göre brüt alan (gross area) esas alınarak akredite kuruluşlardan en az %70 verimlik sertifikasına sahip güneş kollektörü; diğer özellikler BFT 25.178.1000 'deki gibidir.
25.178.1020 | Ultrasonik veya lazer kaynak yöntemi ile imal edilmiş Bakır boru ve bakır panelli kollektör: İç çapı doğal sirkülasyonda min. 11 mm, cebri sirkülasyonda min. 7 mm olmak üzere bakır borunun, bakır levha ile ultrasonik veya lazer kaynak yöntemi ile birleştirilmesi ile imal edilmiş, absorber yüzeyi siyah mat boya ile boyalı güneş kollektörü; diğer özellikler BFT 25.178.1000 'deki gibi | 10058.75 | 1606.25
25.178.1031 | Seçici (Selektif) Alüminyum Yüzeyli Kollektör | 12176.25 | 1606.25
25.178.1200 | Güneş Enerjisi Kontrol Paneli: (Ölçü: Ad.) Güneş enerjisi sistemi ile sıcak su üretmenin yapıldığı sistemlerde kullanılan, sensörlerinden biri kolektördeki sıcaklığı algılayan, ikincisi de boylerdeki sıcaklığı algılayıp bu değerlere göre sistemi kumanda ediebilen, dijital ekranı; kolektör sıcaklığını, boyler sıcaklığını ve fark sıcaklık ayarını gösteren, Güneş kolektörü sıcaklığı ile boyler arasındaki sıcaklık farkı | 13017.5 | 726.25
| ayarlanan değerden fazla ise pompayı çalıştırıp durduran, Fark sıcaklık ayarı +2°C ile 20°C arasında yapılabilen panellerin yerine montajı çalışır halde teslimi. Not : Kontrol Panelleri, 2014/35/AB Belirli Gerilim Sınırları için Tasarlanan Elektrikli Ekipman ile ilgili Yönetmeliğe 93/68/EEC‘e göre, AB elektromanyetik uyumluluk yönetmeliğine göre 89/336/EEC versiyon 92/31/EEC versiyon 93/68/EEC uygun, CE işaretli olarak piyasaya arz edilmiş olacaktır. | ,
25.178.2001 | Galvanizli sacdan güneş enerji sistemleri taşıyıcıları (Ölçü: kg.) Onaylı projesine uygun olarak, galvanizli sacdan, güneş enerjisi sistem panellerinin taşıyıcılarının imalatı.Taşıyıcılar, projeye ve bulunduğu bölgenin coğrafi koşullarına uygunluğunu kanıtlayan mühendislik ve statik hesap raporuna sahip olmalıdır. | 143.38 | 82.88
25.178.2002 | Alüminyum Profilden güneş enerji sistemleri taşıyıcıları (Ölçü: kg.) Onaylı projesine uygun olarak, Alüminyum profillerden imal edilmiş , güneş enerjisi sistem panellerinin taşıyıcılarının imalatı.Taşıyıcılar, projeye ve bulunduğu bölgenin coğrafi koşullarına uygunluğunu kanıtlayan mühendislik ve statik hesap raporuna sahip olmalıdır. | 338.63 | 82.88
25.178.2003 | Paslanmaz Çelikten güneş enerji sistemleri taşıyıcıları (Ölçü: kg.) Onaylı projesine uygun olarak, en az AISI 304 kalite Paslanmaz Çelikten , güneş enerjisi sistem panellerinin taşıyıcılarının imalatı. Taşıyıcılar, projeye ve bulunduğu bölgenin coğrafi koşullarına uygunluğunu kanıtlayan mühendislik ve statik hesap raporuna sahip olmalıdır. | 247.19 | 82.88
25.178.3100 | Otomatik Solar Sıvı Besleme Ünitesi (Ölçü: Ad): Onaylı projesine uygun olarak, otomatik solar sıvı besleme ünitesi en az 200 litre hacme sahip galvanizli sac veya polietilen malzemeden depo, pano ile desteklenen, sistem içinde sıvı eksilmeleri olduğunda otomatik olarak tamamlayan, besleme ünitesi içerisinde solar sıvı bitmesi durumunda basma pompasını durdurarak koruma altına alan ve sesli ikaz cihazı sayesinde uyarı vererek sistemin çalışmasına yardımcı olan, kaçak akım rolesi, sesli ikaz cihazı, basınç şalteri, termik, kontaktör, elektrik açma kapama şalteri, çekvalf, küresel vana, basma pompası, borulaması ve gerekli her türlü ekipmanı ile birlikte iş yerine temini ve montajı.
25.178.3101 | Debisi 0,5 m³/h, Basıncı 20-40 mSS | 44104.38 | 1529.38
25.178.3102 | Debisi 1 m³/h, Basıncı 40-60 mSS | 49910 | 1622.5
25.178.3103 | Debisi 2 m³/h, Basıncı 60-80 mSS | 66228.13 | 1715.63
25.180.1000 | ULTRAVİYOLE STERİLİZASYON CİHAZI (Ölçü:Ad.) (1.5-50 m³/h) Aşağıda özellikleri belirtilen UV sterilizasyon cihazının cihaz gövdesi ve su ile temas eden yüzeyi AISI 304 kalite paslanmaz çelikten mamul gövde içerisinde her bir ultraviyole lambasının su ile temasını kesmek için UV ışınları % 90-95 oranında geçiren kılıf içeren,ultraviyole dozajı en az 30 000 mikro-watt /saniye/cm2 olan ve 254 mm dalga boyunda UV ışınları yayan, lambası en az 9000 saat kullanım süresine sahip olan, cihaz gövdesi üzerinde UV lambasının çalışıp çalışmadığının kontrolünün yapılabilmesi için gözlem yeri bulunan veya arıza durumunda sesle ikaz verebilen düzeneğe sahip olan, 2-8 bar işletme basıncında, iki ucu kolayca tesisata bağlanabilecek şekilde dişli veya rekorlu olarak hazırlanmış, cihaz giriş çıkış hattı ve by-pass hattı vanaları, giriş çıkış manometresi, giriş çıkış numune muslukları ile komple UV cihazını işyerinde temini, tesisata bağlanması, Türkçe işletim ve kullanma kılavuzu ile işler halde teslimi. Debi- m3/h Min Harcanan Güç- Watt Cihaz Giriş-Çıkış
25.180.1001 | 1.5 21 3/4¨ - 1¨ | 12952.5 | 1606.25
25.180.1002 | 3.0 39 1¨ | 15696.88 | 2071.88
25.180.1003 | 5.0 75 1 1/2¨ | 25096.88 | 2409.38
25.180.1004 | 10.0 150 1 1/2¨ - 2¨ | 39275 | 3212.5
25.180.1005 | 15.0 225 2¨ - 2 1/2¨ | 48637.5 | 3550
25.180.1006 | 20.0 300 2¨ | 59278.13 | 4015.63
25.180.1007 | 25.0 310 2 1/2¨ | 70940.63 | 4690.63
25.180.1008 | 30.0 450 2 1/2¨ | 88493.75 | 5493.75
25.180.1009 | 40.0 600 3¨ | 108793.75 | 5831.25
25.180.1010 | 50.0 750 4¨ | 135418.75 | 6168.75
25.180.2000 | TAM OTOMATİK MULTI MEDYA FİLTRE CİHAZI (Ölçü:Ad.) (1-15 m³/h) Aşağıda özellikleri belirtilen,medya tankı ISO belgeli polietilen zarf üzeri cam elyaf takviyeli polyester kaplı malzeme veya TS basınçlı kaplar normlarına uygun ST 37 çelikten mamul,içi ve dışı TS EN ISO 1461'e uygun sıcak daldırma galvaniz kaplama yapılmış veya içi ve dışı
kumlama yapılmış ve iki kat epoksi astar üzeri iki kat epoksi son kat boya ile boyanmış test basıncı 10 atü,işletme basıncı 2-8 atü olan,filtre malzemesi yatak yüksekliği min.0.7 m, toplam filtre malzemesi hacimce % 40-50 oranında üç tabakalı elenmiş kuars filtre çakılından ,hacimce % 50-60 oranında antrasitten meydana gelen, en az 1, en fazla 7 günlük periyotlarla programlanma özeliği sayesinde zamanı geldiğinde tam otomatik olarak rejenerasyonu başlatan microişlemcili veya zaman saatli, uluslararası kalite belgeli, otomatik vanalı, iki adet numune musluğu ve giriş çıkış manometreleri bulunan,tank içindeki su dağıtımı ve toplanması platform üzerine monteli süzgeçler ve/veya ahtapot yapılı süzgeç boruları vasıtasıyla sağlanan,iki ucu tesisata kolaylıkla bağlanacak şekilde dişli veya rekorlu olarak hazırlanmış filtre cihazının işyerinde temini,beton kaidesinin yapılması,tesisata bağlanması, Türkçe işletme ve bakım kılavuzu ile birlikte işler halde teslimi. Beton kaide fiyatı ilgili birim fiyatlardan ayrıca hesaplanacaktır . Not: Filtre yatak hızı max 25 m/h olmalıdır.. Tank ebatları min. % 40 kabarma payı karşılanmak üzere boyutlandırılacaktır.. Debi Filtre malzeme Giriş Çıkış Çapı Min Tank Kesit m³/h Miktarı- lt İnç Alanı- m2
25.180.2001 | 1.0 35 3/4" 0.05 | 17263.75 | 4818.75
25.180.2002 | 1.7 75 1" 0.08 | 28409.38 | 5621.88
25.180.2003 | 2.0 100 1" 0.10 | 34225 | 6425
25.180.2004 | 2.5 125 1" 0.12 | 40390.63 | 7228.13
25.180.2005 | 3.2 150 1" 0.16 | 47281.25 | 8031.25
25.180.2006 | 4.0 200 1" 0.20 | 61521.88 | 8834.38
25.180.2007 | 6.0 300 1 1/4" 0.3 | 75587.5 | 9637.5
25.180.2008 | 10.0 450 1 1/2" 0.5 | 126205 | 10717.5
25.180.2009 | 13.0 450 2" 0.5 | 161395.63 | 11520.63
25.180.2010 | 15.0 600 2" 0.6 | 204475.61 | 12600.61
25.180.2020 | TAM OTOMATİK MULTİ MEDYA FİLİTRE CİHAZI (Ölçü:Ad.) (19-90 m³/h) Aşağıda özellikleri belirtilen,filtre tankı,TS basınçlı kaplar normlarına uygun ST 37 çelikten mamul,içi ve dışı TS EN ISO 1461'e uygun sıcak daldırma galvaniz kaplama veya içi dışı kumlama yapılmış ve iki kat epoksi astar üzeri iki kat epoksi son kat boya ile boyanmış zaman kontrollü,vana ve/veya kontrolörden yada PLC(Programable Logic Controller) 'den alan diyafram vanaların tahriki için gerekli hava veya suyu yönlendiren otomatik vana grubu,ham suyu ve proses sularını yönlendiren, metal veya plastik gövdeli,kauçuk diyaframlı,vana içi parçaları suyun korozyonuna dayanıklı pirinç malzemeden , tesisat bağlantısı dişli veya flanşlı ve 8 atü su basıncına dayanıklı yapıda imal edilmiş yeterli sayıda diyafram vanalı,diğer özellikleri BFT 25.180.2000 'in aynıdır. Debi Filtre malzeme Giriş Çıkış Çapı Min Tank Kesit m³/h Miktarı- lt İnç Alanı- m2
25.180.2021 | 19.0 1000 2" 0.9 | 340903.74 | 13403.74
25.180.2022 | 27.0 1250 2 1/2" 1.3 | 434206.86 | 14206.86
25.180.2023 | 35.0 1500 2 1/2" 1.8 | 513509.99 | 15009.99
25.180.2024 | 40.0 2000 3" 2.0 | 649938.11 | 15813.11
25.180.2025 | 50.0 2500 4" 2.5 | 767419.98 | 17169.98
25.180.2026 | 60.0 3000 4" 2.8 | 941651.23 | 18776.23
25.180.2027 | 80.0 3750 5" 3.8 | 1215079.35 | 19579.35
25.180.2028 | 90.0 4500 5" 4.5 | 1337063.73 | 21313.73
25.180.3000 | TAM AKTIF KARBON FİLTRE CİHAZI (Ölçü:Ad.) (1-15 m³/h) Aşağıda özellikleri belirtilen,medya tankı, polietilen zarf üzeri cam elyaf takviyeli polyester kaplı malzeme , ST 37 çelikten mamul,içi ve dışı TS EN ISO 1461 'e uygun sıcak daldırma galvaniz kaplama yapılmış veya içi ve dışı kumlama yapılmış ve iki kat epoksi astar üzeri iki kat epoksi son kat boya ile boyanmış test basıncı 10 atü, işletme basıncı 2-8 atü olan,filtre malzemesi yatak yüksekliği min. 0.7 m filtre malzemesi granül aktif karbondan oluşmuş, tabanı yeteri kadar filtre çakılından oluşmuş , en az 1 en fazla 7 günlük periyotlarla programlanma özelliği sayesinde zamanı geldiğinde tam otomatik olarak geri yıkama işlemini başlatan mikroişlemcili veya zaman saatli, uluslararası kalite belgeli, otomatik vanalı, iki adet numune musluğu ve giriş çıkış manometreleri bulunan, tank içindeki su dağıtımı ve toplanması
platform üzerine monteli süzgeçler ve/veya ahtapot yapılı süzgeç boruları vasıtasıyla sağlanan,iki ucu tesisata kolaylıkla bağlanacak şekilde dişli veya rekorlu olarak hazırlanmış filtre cihazının işyerinde temini,beton kaidesinin yapılması,tesisata bağlanması, Türkçe işletme ve bakım kılavuzu ile birlikte işler halde teslimi. Not:-Filtre yatak hızı max 25 m/h olmalıdır. -Tank ebatları min. % 40 kabarma payı karşılanmak üzere boyutlandırılacaktır. Debi Filtre malzeme Giriş Çıkış Çapı Min Tank Kesit m³/h Miktarı- lt İnç Alanı- m2
25.180.3001 | 1.0 35 3/4" 0.05 | 21906.25 | 4818.75
25.180.3002 | 1.7 75 1" 0.08 | 31371.88 | 5621.88
25.180.3003 | 2.0 100 1" 0.10 | 39675 | 6425
25.180.3004 | 2.5 125 1" 0.12 | 52215.63 | 7228.13
25.180.3005 | 3.2 150 1" 0.16 | 62456.25 | 8031.25
25.180.3006 | 4.0 200 1" 0.20 | 77221.88 | 8834.38
25.180.3007 | 6.0 300 1 1/4" 0.3 | 115637.5 | 9637.5
25.180.3008 | 10.0 450 1 1/2" 0.5 | 176467.5 | 10717.5
25.180.3009 | 13.0 450 2" 0.5 | 207395.63 | 11520.63
25.180.3010 | 15.0 600 2" 0.6 | 252725.61 | 12600.61
25.180.3020 | TAM OTOMATİK AKTİF KARBON FİLTRE CİHAZI: (Ölçü:Ad) (19-90 m³/h) Aşağıda özellikleri belirtilen,filtre tankı, ST 37 çelikten mamul,içi ve dışı TS EN ISO 1461'e uygun sıcak daldırma galvaniz kaplama veya içi dışı kumlama yapılmış ve iki kat epoksi astar üzeri iki kat epoksi son kat boya ile boyanmış zaman kontrollü,vana ve/veya kontrolörden yada PLC (Programable Logic Controller) 'den alan diyafram vanaların tahriki için gerekli hava veya suyu yönlendiren otomatik vana grubu,ham suyu ve proses sularını yönlendiren, metal veya plastik gövdeli,kauçuk diyaframlı,vana içi parçaları suyun korozyonuna dayanıklı pirinç malzeme,tesisat bağlantısı dişli veya flanşlı ve 8 atü su basıncına dayanıklı yapıda imal edilmiş yeterli sayıda diyafram vanalı,diğer özellikleri BFT 25.180.3000 'in aynısıdır. Debi Filtre malzeme Giriş Çıkış Çapı Min Tank Kesit m³/h Miktarı- lt İnç Alanı- m2
25.180.3021 | 19.0 800 2" 0.78 | 322028.74 | 13403.74
25.180.3022 | 27.0 1250 2 1/2" 1.3 | 398831.86 | 14206.86
25.180.3023 | 35.0 1500 2 1/2" 1.8 | 475884.99 | 15009.99
25.180.3024 | 40.0 1500 3" 1.8 | 688813.11 | 15813.11
25.180.3025 | 50.0 2500 4" 2.5 | 1144044.98 | 17169.98
25.180.3026 | 60.0 2500 4" 2.5 | 1193151.23 | 18776.23
25.180.3027 | 80.0 3750 5" 3.8 | 1491954.35 | 19579.35
25.180.3028 | 90.0 4500 5" 4.5 | 1701188.73 | 21313.73
25.181.5000 | Vorteks Yağmur Suyu Filtresi: Ölçü:Ad Yağmur suyu indirme hatlarından gelen suyu depolama öncesinde en az %90 verimlilikle filtreleyen, vorteks (girdap) prensibiyle çalışarak suyun oksijenlenmesini sağlayan, yaprak, tortu ve kaba partikülleri tahliye hattına yönlendiren, korozyona karşı yüksek mukavemetli Polietilen, Polyester veya Polipropilen gövdeli, paslanmaz çelik filtre elemanına sahip, CE işaretli vorteks filtenin iş yerinde temini ve yerine montajı.
25.181.5100 | Yerüstü Vorteks Yağmur Suyu Filtresi: Ölçü:Ad En Fazla Debi Çatı Alanı (m² )
25.181.5101 | 4 lt/sn 200 m² 'ye kadar | 8707.5 | 270
25.181.5102 | 12 lt/sn 500 m² 'ye kadar | 11967.5 | 405
25.181.5103 | 25 lt/sn 1000 m² 'ye kadar | 19290 | 540
25.181.5104 | 80 lt/sn 3000 m² 'ye kadar | 38665 | 540
25.181.5200 | Yeraltı Vorteks Yağmur Suyu Filtresi Ölçü:Ad En Fazla Debi Çatı Alanı (m² )
25.181.5201 | 4 lt/sn 200 m² 'ye kadar | 10650 | 337.5
25.181.5202 | 12 lt/sn 500 m² 'ye kadar | 13597.5 | 472.5
25.181.5203 | 25 lt/sn 1000 m² 'ye kadar | 25540 | 540
25.181.5204 | 80 lt/sn 3000 m² 'ye kadar | 40607.5 | 607.5
25.181.5300 | Giriş akış düzenleyici: Ölçü:Ad Yağmur suyu deposu girişinde suyun hızını keserek dip tortusunun havalanmasını engelleyen, suyun oksijenlenmesini destekleyen, korozyona dayanıklı Polietilen (HDPE) veya Paslanmaz Çelik malzemeden mamul akış düzenleyicinin iş yerinde temini ve yerine montajı.(Yükseltici Parça ve Kapak Fiyata Dahildir.) Giriş Çapı
25.181.5301 | Ø 110 mm | 1520 | 270
25.181.5302 | Ø 160 mm | 2280 | 405
25.181.5303 | Ø 200 mm | 3665 | 540
25.181.5400 | Taşkan Sifonu: Ölçü:Ad Depo taşma hattında kanalizasyondan gelebilecek biyolojik zararlıların girişini fiziksel bariyer yapısıyla engelleyen, su yüzeyindeki polenleri süpüren özel sifon yapısına sahip Polietilen (HDPE) taşkan sifonunun iş yerinde temini ve yerine montajı. Bağlantı Çapı
25.181.5401 | Ø 110 mm | 2770 | 270
25.181.5402 | Ø 160 mm | 3530 | 405
25.181.5403 | Ø 200 mm | 6165 | 540
25.181.5500 | Yüzey Emiş Filtresi (Şamandıralı): Ölçü:Ad Pompanın dip tortusunu çekmesini önlemek için suyun yüzeye yakın en temiz bölgesinden emiş yapılmasını sağlayan; şamandıra, paslanmaz filtre sepeti ve esnek hortumdan oluşan setin iş yerinde temini ve yerine montajı. Bağlantı Çapı
25.181.5501 | 1 1/4" (DN 32) | 3775 | 337.5
25.181.5502 | 2" (DN 50) | 4780 | 405
25.182.1000 | OTOMATİK SULAMA SİSTEMİ PARÇALARI
25.182.1100 | SPREY TİP POP-UP SPRİNG : (Ölçü:Ad:) Yeşil alan sulamalarında kullanılmak üzere, sprey spring için hazırlanmış debi, basınç, atış mesafesi, yükseklik gibi teknik özellikleri projesine uygun ; polipropilen plastik gövdeden mamul, 1,0-5 bar çalışma basınçlı, 3-5 metre atış mesafesine göre ayarlanabilen debiye sahip, 0-360º ayarlanabilir açılı, ½¨ , minimum 10 cm. pop-up yüksekliğinde, üzerine istendiğinde kare, dikdörtgen ya da yıldız şeklinde sulamayı sağlayan nozul takılabilen, üzerindeki vida ile atış mesafesi ayarlanabilen, pislik geçirmeyen filtreli opsiyonel olarak çek-valf takılabilen sprey tip springlerin, her sprink için 2 mt. ye kadar bağlantı borusu, 2 adet adaptör ve 2 adet kelepçe dahil olmak üzere, komple olarak işyerinde temini, yerine montajı, ayarlarının yapılması ve çalışır halde teslimi, | 260 | 128.75
25.182.1200 | ROTOR TİP SPRİNG SULAMA SİSTEMLERİ : (Ölçü:Ad) Yeşil alan sulamalarında kullanılmak üzere, polipropilen malzemeden mamul, rotor spring için hazırlanmış debi, basınç, atış mesafesi, yükseklik gibi teknik özellikleri projesine uygun, suyla yağlanan dişli mekanizmaya sahip, standart nozul seti bulunan, başlık üzerinde nozıul girişi olan, opsiyonel olarak çek-valfli olabilen, rotor tip springlerin, komple olarak işyerinde temini, yerine montajı, ayarlarının yapılması, çalışır halde teslimi,
25.182.1201 | Rotor Tip Pop-Up Spring (1/2") Polipropilen plastik gövdeden mamul, 1,7-3,8 bar çalışma basınçlı, 4,6-9,4 metre atış mesafesinde, min 0,12-1.20 m3/h debiye sahip, 40-360º ayarlanabilir açılı, 1/2" dişi yivli girişli, en az 10 cm. pop-up yüksekliğinde sulama springi | 598.75 | 186.25
25.182.1202 | Rotor Tip Pop-Up Spring (3/4") Polipropilen plastik gövdeden mamul, 1,0-5 bar çalışma basınçlı, 7-15 metre atış mesafesinde, min 0,17-2,5 m3/h debiye sahip, 40-360º ayarlanabilir açılı, ¾ ¨ dişi yivli girişli, en az 10 cm. pop-up yüksekliğinde sulama springi | 721.88 | 279.38
25.182.1203 | Rotor Tip Pop-Up Spring (1") Polipropilen plastik gövdeden mamul, 3,5-6,9 bar çalışma basınçlı, 13.1-23,2 metre atış mesafesinde, min 2,54-7,73 m3/h debiye sahip, 50-360º ayarlanabilir açılı, en az 10 cm. | 3210 | 372.5
pop-up yüksekliğinde sulama springi
25.182.1300 | Can Suyu Musluğu: (Ölçü: Ad.) Otomatik rekor esası ile çalışan, el ile sulama yapılacağı zaman özel hortum adaptörü parçasının ana rekora takılması ile sistemden su almaya başlanan özellikte, çıkarıldığı zaman suyu kesen , gövdesi yüksek yoğunluklu polietilen malzemeden imal edilmiş olan can suyu musluğunun işyerinde temini ve yerinde montajı.
25.182.1301 | 1/2 " | 402.5 | 186.25
25.182.1302 | 3/4" | 423.75 | 186.25
25.182.2000 | Elektrikli Sulama Kontrol Cihazı : (Ölçü:Ad) Yeşil alan sulamalarında kullanılan solenoid vanaların çalışma zamanlarını programlamak üzere, kontrol ünitesi için hazırlanmış program sayısı, başlama zamanı sayısı, istasyon sayısı gibi teknik özellikleri projesine uygun ; hızlı programlamayı sağlayan önceden ayarlanmış programı bulunan, test programı ile sistemin test edilebilme olanağı olan, elektrik kesintisinde programı 24 saat silinmeye karşı koruyan dahili pili, elektrik dalgalanmalarına karşı koruma kiti bulunan, bağımsız programlı , su tasarruf fonksiyonu ile mevsim değişikliklerinde sulama sürelerini global olarak belli oranlarda artırıp azaltabilme özelliğine sahip, 230 VAC, 50 Hz giriş ve 24 VAC, çıkışında, transformatörlü, kendinden muhafaza kutulu, komple olarak işyerinde temini, yerine montajı, ayarlarının yapılması, çalışır halde teslimi, Kontrol Üniteleri ; 24 VAC
25.182.2001 | 4 İstasyonlu | 4511.88 | 751.88
25.182.2002 | 6 İstasyonlu | 5323.13 | 886.88
25.182.2003 | 9 İstasyonlu | 7667.5 | 1047.5
25.182.2004 | 12 İstasyonlu | 11332.5 | 1182.5
25.182.2005 | 16 İstasyonlu | 15730.63 | 1343.13
25.182.2006 | 24 İstasyonlu | 24003.13 | 1478.13
25.182.2050 | Pilli Bluetooth Özellikli Sulama Kontrol Cihazı : (Ölçü: Ad.) Yeşil alan sulamalarında kullanılan, 9V DC solenoid vanaların çalışma zamanlarını temassız olarak yönetmek üzere, program sayısı, başlama zamanı sayısı, istasyon sayısı gibi teknik özellikleri projesine uygun, mevsimsel ayar fonksiyonu ile aylara göre sulama sürelerini belli oranlarda artırıp azaltabilme özelliğine sahip, plastik vana kutularının içerisine montaja uygun, su geçirmez haznesi içerisine yerleştirilen 1,5V ya da 9V alkalin piller ile çalışan, vana kutularının kapaklarının açılması gerekmeden cep telefonu (BT) vasıtasıyla temassız kullanıma imkan sağlayarak cihazın dahili hafızasında kayıtlı sulama planları ve cihaza ait ayarları değiştirilebilen sulama kontrol cihazlarının komple olarak işyerinde temini, yerine montajı, çalışır halde teslimi.
25.182.2051 | 1 istasyonlu | 4890.63 | 549.38
25.182.2052 | 2 istasyonlu | 6386.88 | 616.88
25.182.2053 | 4 istasyonlu | 7080.63 | 751.88
25.182.2054 | 6 istasyonlu | 8256.88 | 819.38
25.182.2100 | Yağmur Sensörü : (Ölçü: Ad.) Yağış anında sulama işlemini durdurmak amacı ile, UV dayanıklı polimer gövdeye sahip olan, UV dayanıklı uzatma kablosu olan, Ayarlanabilir ventil sayesinde kuruma zamanı kontrol edilebilen, 3,2 ila 20mm arası yağış oranları için ayarlanabilen, hem 9V hemde 24V kontrol cihazları ile tam uyumlu çalışabilen sensörün, komple olarak işyerinde temini, yerine montajı, ayarlarının yapılması, çalışır halde teslimi, | 2480.63 | 465.63
25.182.2200 | SOLENOID VANALAR : (Ölçü: Ad.) Yeşil alan sulamalarında ve suyun akışını kontrol etmekte kullanılmak üzere, solenoid vanalar için hazırlanmış debi, basınç, sıcaklık gibi teknik özellikleri projesine uygun ; plastik gövdeden mamul, 0,5-68,0 m3/h arası debiye sahip, 1,0-14 bar çalışma basınçlı, max. 43 ºC sıcaklığa dayanıklı, solenoid yuvasına basınç düşürücü takılabilen, vanalarda hem yandan hem de alttan montaj olanağı bulunan, akış kontrollü, ayrıca 9 volt solenoid takılabilen normalde kapalı, solenoidin manuel olarak açma / kapaması olabilen, solenoid vanaların, komple olarak işyerinde temini, yerine montajı, ayarlarının yapılması, çalışır halde teslimi, Anma Çapı (mm.)
25.182.2201 | 25 mm. | 1785 | 675
25.182.2202 | 40 mm. | 3928.75 | 675
25.182.2203 | 50 mm. | 5218.75 | 675
25.182.2204 | 80 mm. | 17462.5 | 675
25.182.2300 | PLASTİK VANA KUTULARI: (Ölçü:Ad) Yeşil alan sulamalarında vanaları muhafaza etmek amacıyla kullanılmak üzere vana kutuları için hazırlanmış en, boy, yükseklik, gibi teknik özellikleri projesine uygun ; polipropilen plastik gövdeden mamul, üzeri yeşil alana uyum sağlamak üzere yeşil kapaklı, ve özel vida kilitli, alt kenarlarında boruların kolayca geçebilmesi için hazır kesikleri olan, kübik ve dikdörtgen şeklindeki vana kutularının, komple olarak işyerinde temini, yerine montajı, Tipi En (mm.) Boy (mm.) Yükseklik (mm.)
25.182.2301 | Kübik 240 mm. | 496.88 | 160.63
25.182.2302 | Dikdörtgen 260 mm. 380 mm. 300 mm. | 751.88 | 160.63
25.182.2303 | Dikdörtgen 380 mm. 540 mm. 300 mm. | 1030.63 | 160.63
T.C. ÇEVRE, ŞEHİRCİLİK VE İKLİM DEĞİŞİKLİĞİ BAKANLIĞI Yüksek Fen Kurulu Başkanlığı 1934
ISITMA SİSTEMLERİ TESİSATI BİRİM FİYAT VE TARİFLERİ
2026

## Table 12
Poz No | Yapılacak İşin Cinsi |  |  | Montajlı Birim Fiyat TL | Montaj Bedeli (TL)
25.200.1000 | SICAK SU ÜRETİCİ DÖKME DİLİMLİ KALORİFER KAZANLARI: (SIVI VE GAZ YAKITLI) (TS 430, TS EN 303-1/2/3)ÖLÇÜ: (Adet, Birimi; (Kcal/h) kW, TS 430, TS EN 303-1, TS EN 303-2, TS EN 303-3 standardlarında istenen işletme basıncına göre termodinamik ve mukavemet hesapları yapılmış , ayrıca TS-4040 ve TS-4041 Standartlarına ve 28.7.1993 tarih ve 21651 sayılı Resmi Gazetede yayımlanan 93/80-81 no'lu tebliğine göre kapasite ve ısıl verim deneyi yapılarak bulunan kapasite ve ısıl verim değerleri adı geçen tebliğde ve TSE'lerdeki minimum değerlerden düşük olmayacak ve bu değerlerden düşük verimli kazanlar kullanılmayacaktır. Alınan bu sonuçlar projelerine yazılarak belgelendirilecektir. Kazanın imali, işyerine nakli, temel kaidesi üzerine montajı ve çalışır halde teslimi. Notlar: 1- 4 kW’dan az 400 kW’dan fazla olmayan sıvı veya gaz yakıtlı sıcak su kazanlarında 92/42/AT Sıvı Ve Gaz Yakıtlı Yeni Sıcak Su Kazanlarının Verimlilik Gereklerine Dair Yönetmeliği ile 2016/426/AB Gaz Yakan Cihazlara Dair Yönetmeliğine uygun olarak üretilmiş, CE uygunluk işaretiyle piyasaya arz edilmiş; “Isınmadan Kaynaklanan Hava Kirliliğinin Kontrolü Yönetmeliği” ile “Sanayi Kaynaklı Hava Kirliliğinin Kontrolü Yönetmeliği"ne uygun olacaktır. 2-Kazan ile birlikte işletme termostatı, emniyet termostatı ve termometresi bulunan kumanda panosunda verilecektir. Bu imalatlar için ayrıca bir bedel ödenmeyecektir. 3-Ara kapasitelere ait birim fiyatlar enterpolasyonla bulunacaktır.
25.200.1100 | Sıvı ve Gaz Yakıtlı Sıcak Su Üretici Dökme Dilimli Kalorifer Kazanları: (İşletme basıncı 6 atü' ye kadar) (TS EN 303-1/2/3 ve TS 430)
25.200.1111 | (375.000 kcal/h) | 436 kW |  | 343941.18 | 17941.18
25.200.1112 | (425.000 kcal/h) | 494 kW |  | 380546.69 | 19921.69
25.200.1113 | (475.000 kcal/h) | 552 kW |  | 422385.73 | 24385.73
25.200.1114 | (525.000 kcal/h) | 611 kW |  | 456193.5 | 26193.5
25.200.1115 | (575.000 kcal/h) | 669 kW |  | 492120.04 | 27745.04
25.200.1116 | (625.000 kcal/h) | 727 kW |  | 648671.56 | 29296.56
25.200.1117 | (675.000 kcal/h) | 785 kW |  | 683904.35 | 31779.35
25.200.1118 | (725.000 kcal/h) | 843 kW |  | 735204.35 | 32454.35
25.200.1119 | (775.000 kcal/h) | 901 kW |  | 749137.13 | 34262.13
25.200.1120 | (825.000 kcal/h) | 959 kW |  | 755312.13 | 34937.13
25.200.1121 | (875.000 kcal/h) | 1017 kW |  | 784237.13 | 35612.13
25.200.1200 | SICAK SU ÜRETİCİ, KATI YAKITLI DÖKME DİLİMLİ KALORİFER KAZANLARI: (TS EN 303-5, TS EN 12809) (İşletme Basıncı 6 atü’ye kadar) ÖLÇÜ:(Adet, Birimi: (Kcal/h) kW ) TS EN 303-5 standardında istenilen konstrüksiyon basıncına göre termodinamik ve mukavemet hesapları yapılmış, Türk Standartlarından alınmış Uygunluk Belgesine sahip kazanın, standarda uygun olarak kapasite ve ısıl verim raporu olan ve kapasite ve ısıl değerleri TSE'lerdeki minimum değerden düşük olmayacak, kazanın imali, işyerine nakli, temel kaidesi üzerine montajı ve çalışır halde teslimi. Not: 305/2011/AB Yapı Malzemeleri Yönetmeliğine, 2014/68/EU Basınçlı Ekipmanlar Yönetmeliğinde el ile katı yakıtla beslenen ve 50 bar x litreden daha büyük PS x V değeri olan, 110 º C’ dan daha fazla olmayan sıcaklıkta sıcak su üretmesi planlanan donanımların, bu Yönetmeliğin ekinde yer alan (EK-1) madde 2.10, madde 2.11, madde 3.4, madde 5 (a) ve madde 5 (ç)’ de belirtilen temel gereklere uygun olarak üretilmiş, , CE uygunluk işaretiyle piyasaya arz edilmiş; “Isınmadan Kaynaklanan Hava Kirliliğinin Kontrolü Yönetmeliği” ile “Sanayi Kaynaklı Hava Kirliliğinin Kontrolü Yönetmeliği"ne uygun olacaktır.
25.200.1201 | 30.000 kcal/h 37 kW |  |  | 60531.25 | 4981.25
25.200.1202 | 32.500 kcal/h 38 kW |  |  | 73218.75 | 6331.25
25.200.1203 | 40.000 kcal/h 48 kW |  |  | 82843.75 | 7006.25
25.202.0000 | SICAK SU ÜRETİCİ, ÇELİK MALZEMEDEN KAYNAKLI KALORİFER KAZANI: Ölçü: (Adet, Birimi; (Kcal/h) kW TS EN 303–5, TS EN 303-1-2-3, TS 497, TS EN 12953 gibi ilgili standartlara uygun olmak üzere ; Üç geçişli, ocak hariç geçişler arası boru demetli, istenen konstrüksiyon basıncına göre termodinamik ve mukavemet hesapları yapılmış, Notlar:
Poz No | Yapılacak İşin Cinsi |  |  | Montajlı Birim Fiyat TL | Montaj Bedeli (TL)
1-a. 2014/68/EU Basınçlı Ekipmanlar Yönetmeliğinde, el ile katı yakıtla beslenen ve 50 bar x litreden daha büyük PS x V değeri olan, 110 º C’ dan daha fazla olmayan sıcaklıkta sıcak su üretmesi planlanan donanımların, bu Yönetmeliğin ekinde yer alan (EK-1) madde 2.10, madde 2.11, madde 3.4, madde 5 (a) ve madde 5 (ç)’ de belirtilen temel gereklere; “Isınmadan Kaynaklanan Hava Kirliliğinin Kontrolü Yönetmenliği” ile “Sanayi Kaynaklı Hava Kirliliğinin Kontrolü Yönetmenliği"ne uygun olacaktır. b.) 4 kW’dan az 400 kW’dan fazla olmayan sıvı veya gaz yakıtlı sıcak su kazanlarında 92/42/AT Sıvı Ve Gaz Yakıtlı Yeni Sıcak Su Kazanlarının Verimlilik Gereklerine Dair Yönetmelik ile 2016/426/AB Gaz Yakan Cihazlara Dair Yönetmeliğine, “Isınmadan Kaynaklanan Hava Kirliliğinin Kontrolü Yönetmenliği” ile “Sanayi Kaynaklı Hava Kirliliğinin Kontrolü Yönetmenliği"ne uygun olacaktır. 2- Kazanın imali, işyerine nakli, temel kaidesi üzerine montajı ve çalışır halde teslimi yapılacaktır . 3- Ara kapasitelere ait değerler enterpolasyonla bulunacaktır. 4- Kazanın tabi olduğu standartlara göre, kapasite ve verim deney raporuna sahip olacak, yapılan kapasite ve ısıl verim deneyi sonucunda bulunan kapasite ve ısıl verim değerleri TSE'lerdeki minimum değerlerden düşük olmayacak ve bu değerlerden düşük verimli kazanlar kullanılmayacaktır. Alınan bu sonuçlar belgelendirilecektir. (TS EN 303-3 e göre aynı yapısal tasarıma sahip ürün aralığındaki kazanlar için en büyük ve en küçük kazan anma gücü oranı 2:1 e eşit veya daha küçük olması kaydiyle, sadece en küçük ve en büyük kazanı denemek yeterlidir.)
25.202.1000 | SICAK SU ÜRETİCİ, ÇELİK MALZEMEDEN KAYNAKLI KALORİFER KAZANI: KATI YAKITLI: Ölçü: Adet, birimi: (kcal/h) kW Q ≤ 500 KW , 6 Bar çalışma basıcına kadar; TS EN 303-5 Q> 500 KW , 5 Bar kontruksiyon basıncına kadar ; TS 497 Q ≤ 500 KW , 5 Bar kontruksiyon basıncından büyükler için; TS 12953 Q> 500 KW , 5 Bar kontruksiyon basıncından büyükler için; TS EN 12953 Q ≤ 500 KW , 0,5 Bar kontruksiyon basıncından büyükler için; TS EN 12953 Q> 500 KW , 0,5 Bar kontruksiyon basıncından büyükler için ; TS EN 12953 Katı yakıtlı, onaylı Projesine uygun kontrüksiyon basıncında, diğer özellikleri BFT 25.202.0000 pozuna uygun.
25.202.1100 | 3 atmosfer konstrüksiyon basıncında Sıcak Su Üretici Çelik Malzemeden Kaynaklı Kalorifer Kazanları: Diğer özellikler BFT 25.202.1000 'in aynıdır
25.202.1101 | (40.000 Kcal/h) | 46 kW |  | 104250 | 7775
25.202.1102 | (60.000 Kcal/h) | 70 kW |  | 127194.98 | 9557.48
25.202.1103 | (90.000 Kcal/h) | 100 kW |  | 164163.73 | 11163.73
25.202.1104 | (100.000 Kcal/h) | 115 kW |  | 195913.73 | 11163.73
25.202.1105 | (120.000 Kcal/h) | 140 kW |  | 209088.73 | 11838.73
25.202.1106 | (150.000 Kcal/h) | 175 kW |  | 218319.98 | 13444.98
25.202.1107 | (180.000 Kcal/h) | 210 kW |  | 239052.45 | 14552.45
25.202.1108 | (210.000 Kcal/h) | 245 kW |  | 255602.45 | 15227.45
25.202.1109 | (240.000 Kcal/h) | 280 kW |  | 309027.45 | 15902.45
25.202.1110 | (270.000 Kcal/h) | 313 kW |  | 320402.45 | 15902.45
25.202.1111 | (300.000 Kcal/h) | 350 kW |  | 356816.18 | 17941.18
25.202.1112 | (330.000 Kcal/h) | 385 kW |  | 391691.18 | 17941.18
25.202.1113 | (360.000 Kcal/h) | 420 kW |  | 421116.18 | 18616.18
25.202.1114 | (390.000 Kcal/h) | 455 kW |  | 465784.19 | 22159.19
25.202.1115 | (400.000 Kcal/h) | 465 kW |  | 481384.19 | 23509.19
25.202.1116 | (420.000 Kcal/h) | 490 kW |  | 488134.19 | 23509.19
25.202.1117 | (450.000 Kcal/h) | 523 kW |  | 503190.44 | 24440.44
25.202.1118 | (480.000 Kcal/h) | 560 kW |  | 517118.5 | 26868.5
25.202.1119 | (500.000 Kcal/h) | 580 kW |  | 526993.5 | 26868.5
25.202.1120 | (540.000 Kcal/h) | 630 kW |  | 547668.5 | 27543.5
25.202.1121 | (600.000 Kcal/h) | 700 kW |  | 625024.75 | 29149.75
25.202.1122 | (660.000 Kcal/h) | 770 kW |  | 661449.75 | 29824.75
Poz No | Yapılacak İşin Cinsi |  |  | Montajlı Birim Fiyat TL | Montaj Bedeli (TL)
25.202.1123 | (720.000 Kcal/h) | 840 kW |  | 675009.06 | 32509.06
25.202.1124 | (780.000 Kcal/h) | 905 kW |  | 693934.06 | 33184.06
25.202.1125 | (840.000 Kcal/h) | 975 kW |  | 789684.06 | 33184.06
25.202.1126 | (900.000 Kcal/h) | 1045 kW |  | 859237.13 | 35612.13
25.202.1127 | (1.050.000 Kcal/h) | 1220 kW |  | 884324.63 | 38824.63
25.202.1128 | (1.200.000 Kcal/h) | 1400 kW |  | 1004480.88 | 41105.88
25.202.1129 | (1.350.000 Kcal/h) | 1570 kW |  | 1076343.38 | 46343.38
25.202.1130 | (1.500.000 Kcal/h) | 1750 kW |  | 1134674.63 | 49299.63
25.202.1131 | (1.800.000 Kcal/h) | 2100 kW |  | 1267893.38 | 56143.38
25.202.1200 | 4 Atmosfer konstrüksiyon basıncında: Montajlı Birim Fiyatlar ve Montaj Bedelleri BFT 25.202.1000 'den % 5 zamlı, diğer özellikler BFT 25.202.1000 'in aynıdır.
25.202.1300 | 5 Atmosfer konstrüksiyon basıncında: Montajlı Birim Fiyatlar ve Montaj Bedelleri BFT 25.202.1000 'den % 10 zamlı diğer özellikler BFT 25.202.1000 'in aynıdır.
25.202.2000 | SICAK SU ÜRETİCİ, ÇELİK MALZEMEDEN KAYNAKLI KALORİFER KAZANI: SIVI VE GAZ YAKITLI: Ölçü: Adet, birimi: (Kcal/h) kW Q ≤ 70 kW , 3 Bar çalışma basıncına kadar ; TS 9876 EN 303-4 Q ≤ 1000 kW , 8 Bar çalışma basıncına kadar ; TS EN 303-1-2-3 Q ≤ 1000 kW, 8 Bar çalışma basıncından büyükler için; TS EN 12953 Q >1000 kW , 5 Bar kontrüksiyon basıncına kadar ; TS 497 Q >1000 kW, 5 Bar kontrüksiyon basıncından büyükler için ; TS EN 12953 Q ≤ 1000 kW ,0,5 Bar kontrüksiyon basıncından büyükler için ;TS EN 12953 Q >1000 kW , 0,5 Bar kontrüksiyon basıncından büyükler için ; TS EN 12953 Sıvı ve gaz yakıtlı, onaylı Projesine uygun kontrüksiyon basıncında, diğer özellikleri BFT 25.202.0000 pozuna uygun .
25.202.2100 | 3 Atmosfer konstrüksiyon basıncında sıvı ve gaz yakıtlı sıcak su üretici çelik malzemeden kaynaklı kalorifer kazanları: Diğer özellikler BFT 25.202.2000 'in aynıdır.
25.202.2108 | (350.000 Kcal/h) | 405 kW |  | 196741.18 | 18616.18
25.202.2109 | (400.000 Kcal/h) | 465 kW |  | 215534.19 | 22159.19
25.202.2110 | (500.000 Kcal/h) | 580 kW |  | 237868.5 | 26868.5
25.202.2111 | (600.000 Kcal/h) | 700 kW |  | 299168.5 | 27543.5
25.202.2112 | (700.000 Kcal/h) | 810 kW |  | 331827.81 | 31577.81
25.202.2113 | (800.000 Kcal/h) | 930 kW |  | 355862.13 | 35612.13
25.202.2114 | (1.000.000 Kcal/h) | 1160 kW |  | 536071.56 | 37071.56
25.202.2115 | (1.250.000 Kcal/h) | 1450 kW |  | 599340.31 | 44590.31
25.202.2116 | (1.500.000 Kcal/h) | 1750 kW |  | 665393.38 | 56143.38
25.202.2117 | (2.000.000 Kcal/h) | 2325 kW |  | 824080.88 | 60705.88
25.202.2118 | (2.500.000 Kcal/h) | 2900 kW |  | 990687.13 | 71437.13
25.202.2119 | (3.000.000 Kcal/h) | 3490 kW |  | 1176237.13 | 81237.13
25.202.2200 | 4 Atmosfer konstrüksiyon basıncında: Montajlı Birim Fiyatlar ve Montaj Bedelleri BFT 25.202.2100 'den % 5 zamlı, diğer özellikler BFT.202.2000 'in aynıdır.
25.202.2300 | 5 Atmosfer konstrüksiyon basıncında: Montajlı Birim Fiyatlar ve Montaj Bedelleri BFT 25.202.2100 'den % 10 zamlı, diğer özellikler BFT 25.202.2000 'in aynıdır .
25.202.2400 | 6 Atmosfer konstrüksiyon basıncında: Montajlı Birim Fiyatlar ve Montaj Bedelleri BFT 25.202.2100 'den % 12 zamlı, diğer özellikler BFT 25.202.2000 'in aynıdır.
25.202.3000 | SICAK SU ÜRETİCİ, ÇELİK MALZEMEDEN KAYNAKLI KALORİFER KAZANI: SIVI VE GAZ YAKITLI: Ölçü: Adet, birimi: (Kcal/h) kW Q ≤ 70 KW, 3 Bar çalışma basıncına kadar ; TS 9876 EN 303-4 Q ≤ 1000 KW, 8 Bar çalışma basıncına kadar ; TS EN 303-1-2-3
Poz No | Yapılacak İşin Cinsi |  |  | Montajlı Birim Fiyat TL | Montaj Bedeli (TL)
Q ≤ 1000 KW, 8 Bar çalışma basıncından büyükler için ; TS EN 12953 Q >1000 KW, 5 Bar kontrüksiyon basıncına kadar ; TS 497 Q >1000 KW, 5 Bar kontrüksiyon basıncından büyükler için; TS EN 12953 Q ≤ 1000 KW , 0,5 Bar kontrüksiyon basıncından büyükler için ;TS EN 12953 Q >1000 KW , 0,5 Bar kontrüksiyon basıncından büyükler için ;TS EN 12953 Üç geçişli, ikinci geçiş tek boru veya iki borulu, sıvı ve gaz yakıtlı, onaylı Projesine uygun kontrüksiyon basıncında, diğer özellikleri BFT 25.202.0000 pozuna uygun .
25.202.3100 | 3 Atmosfer konstrüksiyon basıncında sıvı ve gaz yakıtlı sıcak su üretici çelik malzemeden kaynaklı kalorifer kazanları: Diğer özellikler BFT 25.202.3000 'in aynıdır.
25.202.3111 | (350.000 Kcal/h) |  | 405 kW | 210991.18 | 18616.18
25.202.3112 | (400.000 Kcal/h) |  | 465 kW | 241284.19 | 22159.19
25.202.3113 | (500.000 Kcal/h) |  | 580 kW | 279743.5 | 26868.5
25.202.3114 | (600.000 Kcal/h) |  | 700 kW | 319668.5 | 27543.5
25.202.3115 | (700.000 Kcal/h) |  | 810 kW | 368577.81 | 31577.81
25.202.3116 | (800.000 Kcal/h) |  | 930 kW | 422612.13 | 35612.13
25.202.3117 | (1.000.000 Kcal/h) |  | 1160 kW | 489821.56 | 37071.56
25.202.3118 | (1.250.000 Kcal/h) |  | 1450 kW | 630590.31 | 44590.31
25.202.3119 | (1.500.000 Kcal/h) |  | 1750 kW | 749268.38 | 56143.38
25.202.3120 | (2.000.000 Kcal/h) |  | 2325 kW | 899705.88 | 60705.88
25.202.3121 | (2.500.000 Kcal/h) |  | 2900 kW | 1158937.13 | 71437.13
25.202.3122 | (3.000.000 Kcal/h) |  | 3490 kW | 1342487.13 | 81237.13
25.202.3200 | 4 Atmosfer konstrüksiyon basıncında: Montajlı Birim Fiyatlar ve Montaj Bedelleri BFT 25.202.3100 'den % 5 zamlı, diğer özellikler BFT 25.202.3000 'in aynıdır.
25.202.3300 | 5 Atmosfer konstrüksiyon basıncında: Montajlı Birim Fiyatlar ve Montaj Bedelleri BFT 25.202.3100 'den % 10 zamlı, diğer özellikler BFT 25.202.3000 'in aynıdır .
25.202.3400 | 6 Atmosfer konstrüksiyon basıncında: Montajlı Birim Fiyatlar ve Montaj Bedelleri BFT 25.202.3100 'den % 12 zamlı, diğer özellikler BFT 25.202.3000 'in aynıdır.
25.202.4000 | SICAK SU ÜRETİCİ, ÇELİK MALZEMEDEN (KAYNAKLI) KALORİFER KAZANI: SIVI VE GAZ YAKITLI: Ölçü: Adet, birimi: (Kcal/h) kW Q ≤ 70 kW, 3 Bar çalışma basıncına kadar ; TS 9876 EN 303-4 Q ≤ 1000 kW, 8 Bar çalışma basıncına kadar ; TS EN 303-1-2-3 Q ≤ 1000 kW, 8 Bar çalışma basıncından büyükler için ; TS EN 12953 Q >1000 kW, 5 Bar kontrüksiyon basıncına kadar ; TS 497 Q >1000 kW, 5 Bar kontrüksiyon basıncından büyükler için ; TS EN 12953 Q ≤ 1000 kW, 0,5 Bar kontrüksiyon basıncından büyükler için ; TS EN 12953 Q >1000 kW, 0,5 Bar kontrüksiyon basıncından büyükler için ; TS EN 12953 İki geçişli, sıvı ve gaz yakıtlı, onaylı projesine uygun kontrüksiyon basıncında, diğer özellikleri BFT 25.202.0000 pozuna uygun .
25.202.4100 | 3 Atmosfer konstrüksiyon basıncında sıvı ve gaz yakıtlı sıcak su üretici çelik malzemeden kaynaklı kalorifer kazanları: Diğer özellikler BFT 25.202.4000 'in aynıdır.
25.202.4108 | (350.000 Kcal/h) |  | 405 kW | 203866.18 | 18616.18
25.202.4109 | (400.000 Kcal/h) |  | 465 kW | 240909.19 | 22159.19
25.202.4110 | (500.000 Kcal/h) |  | 580 kW | 274368.5 | 26868.5
25.202.4111 | (600.000 Kcal/h) |  | 700 kW | 279293.5 | 27543.5
25.202.4112 | (700.000 Kcal/h) |  | 810 kW | 325452.81 | 31577.81
25.202.4113 | (800.000 Kcal/h) |  | 930 kW | 359987.13 | 35612.13
25.202.4114 | (1.000.000 Kcal/h) |  | 1160 kW | 508321.56 | 37071.56
25.202.4115 | (1.250.000 Kcal/h) |  | 1450 kW | 570090.31 | 44590.31
25.202.4116 | (1.500.000 Kcal/h) |  | 1750 kW | 699643.38 | 56143.38
25.202.4117 | (2.000.000 Kcal/h) |  | 2325 kW | 900455.88 | 60705.88
25.202.4118 | (2.500.000 Kcal/h) |  | 2900 kW | 1004062.13 | 71437.13

## Table 13
Poz No | Yapılacak İşin Cinsi | Montajlı Birim Fiyat TL | Montaj Bedeli (TL)
25.202.4119 | (3.000.000 Kcal/h) 3490 kW | 1101487.13 | 81237.13
25.202.4200 | 4 Atmosfer konstrüksiyon basıncında: Montajlı Birim Fiyatlar ve Montaj Bedelleri BFT 25.202.4100 'den % 5 zamlı, diğer özellikler BFT 25.202.4000 'in aynıdır.
25.202.4300 | 5 Atmosfer konstrüksiyon basıncında: Montajlı Birim Fiyatlar ve Montaj Bedelleri BFT 25.202.4100 'den % 10 zamlı, diğer özellikler BFT 25.202.4000 'in aynıdır .
25.202.4400 | 6 Atmosfer konstrüksiyon basıncında: Montajlı Birim Fiyatlar ve Montaj Bedelleri BFT 25.202.4100 'den % 12 zamlı, diğer özellikler BFT 25.202.4000 'in aynıdır.
25.205.1000 | BUHAR VEYA KIZGIN SU ÜRETİCİ ÇELİK MALZEMEDEN KAYNAKLI KAZANLAR: SIVI VE GAZ YAKITLI: Ölçü: Adet, Birimi: (Kcal/h) kW veya kg. buhar/ saat TS 497, TS EN 12953 gibi ilgili standartlara uygun olmak üzere; üç geçişli, ocak hariç geçişler arası boru demetli, istenen konstrüksiyon basıncına göre termodinamik ve mukavemet hesapları yapılmış, imalat projeleri idaresince onanmış, Türk Standartlarına uygunluk belgesine sahip kazanın imalat esnasında standart şartlarında kontrol edildiğine dair "İmalat kontrol belgesi" eklenmiş olacak, Montaj ve işletmeye alınmasından sonra TS-4040 ve TS-4041 standartlarına, 28.7.1993 tarih ve 21651 Sayılı Resmi Gazetede yayımlanan 93/80-81 no'lu tebliğine göre kapasite ve ısıl verim testine tabi tutulacaktır. Bulunan kapasite ve ısıl verim değeri adı geçen tebliğde ve standartlarda belirlenmiş minimum değerlerden düşük olmayacaktır. Alınan bu sonuçlar projelerine yazılarak belgelendirilecektir. Kazanın imali, işyerine nakli, temel kaidesi üzerine montajı ve çalışır halde teslimi. Not: 1- 2014/68/EU Basınçlı Ekipmanlar Yönetmeliği ve 2016/426/AB Gaz Yakan Cihazlara Dair Yönetmeliğine uygun olarak üretilmiş, CE uygunluk işaretiyle piyasa arz edilmiş; “Isınmadan Kaynaklanan Hava Kirliliğinin Kontrolü Yönetmenliği” ile “Sanayi Kaynaklı Hava Kirliliğinin Kontrolü Yönetmenliği"ne uygun olacaktır. 2- Kazan Boruları Dikişsiz EN 10216-2 veya Dikişli EN 10217-2 normunda ve P235GH/P265GH kalite hammadde ile üretilmiş PED ( Basınç Ekipmanları Direktifi) 2014/68/EU ' e uygun, normalize kazan borusu olacaktır. 3- Ara kapasiteler ait birim fiyatlar enterpolasyonla bulunacaktır.
25.205.1100 | 3 Atmosfer konstrüksiyon basıncında, çelik malzemeden kaynaklı buhar üretici kazanlar: Sıvı ve Gaz yakıtlı: Diğer özellikler: BFT 25.205.1000 'in aynıdır.
25.205.1101 | 150 Kg Buhar/saat | 194413.73 | 11163.73
25.205.1102 | 300 Kg Buhar/saat | 264888.73 | 12513.73
25.205.1103 | 400 Kg Buhar/saat | 286526.23 | 16401.23
25.205.1104 | 500 Kg Buhar/saat | 362027.45 | 25027.45
25.205.1105 | 650 Kg Buhar/saat | 412539.95 | 28914.95
25.205.1106 | 800 Kg Buhar/saat | 486159.93 | 33909.93
25.205.1107 | 1000 Kg Buhar/saat | 546727.94 | 39477.94
25.205.1108 | 1250 Kg Buhar/saat | 593209.19 | 41084.19
25.205.1109 | 1500 Kg Buhar/saat | 671377.94 | 47252.94
25.205.1110 | 2000 Kg Buhar/saat | 779512.25 | 52637.25
25.205.1111 | 2500 Kg Buhar/saat | 902402.81 | 58277.81
25.205.1112 | 3000 Kg Buhar/saat | 1046049.63 | 67549.63
25.205.1113 | 4000 Kg Buhar/saat | 1251812.13 | 71437.13
25.205.1114 | 5000 Kg Buhar/saat | 1460080.88 | 85705.88
25.205.1200 | 4 Atmosfer konstrüksiyon basıncında: Montajlı birim fiyatlar ve montaj bedelleri BFT 25.205.1100 'den % 5 zamlı, diğer özellikler BFT 25.205.1000 'in aynıdır.
25.205.1300 | 5 Atmosfer konstrüksiyon basıncında: Montajlı birim fiyatlar ve montaj bedelleri BFT 25.205.1100 'den % 10 zamlı, diğer özellikler BFT 25.205.1000 'in aynıdır.
25.205.1400 | 6 Atmosfer konstrüksiyon basıncında, çelik malzemeden kaynaklı buhar üretici kazanlar Sıvı ve Gaz yakıtlı:
TS EN 12953' e göre yapılacak, onaylanmış kuruluş tarafından proje ve imalatı kontrol edilecek, diğer özellikler BFT 25.205.1000 'in aynıdır.
25.205.1401 | 250 Kg Buhar/saat | 361383.7 | 17508.7
25.205.1402 | 300 Kg Buhar/saat | 384166.18 | 19291.18
25.205.1403 | 400 Kg Buhar/saat | 428847.43 | 20222.43
25.205.1404 | 500 Kg Buhar/saat | 508709.19 | 22834.19
25.205.1405 | 650 Kg Buhar/saat | 590681 | 31431
25.205.1406 | 800 Kg Buhar/saat | 666787.25 | 33037.25
25.205.1407 | 1000 Kg Buhar/saat | 695462.25 | 33712.25
25.205.1408 | 1250 Kg Buhar/saat | 812765.31 | 36140.31
25.205.1409 | 1500 Kg Buhar/saat | 913702.81 | 40702.81
25.205.1410 | 2000 Kg Buhar/saat | 1098827.81 | 49827.81
25.205.1411 | 2500 Kg Buhar/saat | 1330580.88 | 60705.88
25.205.1412 | 3000 Kg Buhar/saat | 1549437.13 | 71437.13
25.205.1413 | 4000 Kg Buhar/saat | 1913343.38 | 82843.38
25.205.1414 | 5000 Kg Buhar/saat | 2181605.88 | 86730.88
25.205.1415 | 7000 Kg Buhar/saat | 2919887 | 94637
25.205.1416 | 8500 Kg Buhar/saat | 3432149.5 | 98524.5
25.205.1417 | 10000 Kg Buhar/saat | 3767162 | 102412
25.205.1418 | 12000 Kg Buhar/saat | 4397430.63 | 109805.63
25.205.1419 | 14000 Kg Buhar/saat | 4924168.13 | 111668.13
25.205.1420 | 15000 Kg Buhar/saat | 5539461.75 | 117711.75
25.205.1421 | 17500 Kg Buhar/saat | 6166599.25 | 121599.25
25.205.1500 | 8 Atmosfer konstrüksiyon basıncında buhar üretici kazanlar: Montajlı birim fiyatlar ve montaj bedelleri BFT 25.205.1400 'den % 10 zamlı, diğer özellikler BFT 25.205.1000 'in aynıdır.
25.205.1600 | 10 Atmosfer konstrüksiyon basıncında buhar üretici kazanlar: Montajlı birim fiyatlar ve montaj bedelleri BFT 25.205.1400 'den % 20 zamlı, diğer özellikler BFT 25.205.1000 'in aynıdır. 12 Atmosfer konstrüksiyon basıncı için BFT 25.205.1400 'deki montajlı birim fiyatlar ve montaj bedelleri % 30 zamlı. 14 Atmosfer konstrüksiyon basıncı için BFT 25.205.1400 'deki, montajlı birim fiyatlar ve montaj bedelleri % 40 zamlı. Diğer özellikler BFT 25.205.1000 'in aynıdır.
25.205.2100 | 3 Atmosfer konstrüksiyon basıncında kızgın su üretici çelik malzemeden kaynaklı kazanlar: Sıvı ve Gaz yakıtlı: Diğer Özellikler: BFT 25.205.1000 'in aynıdır.
25.205.2101 | (150.000 Kcal/h) 175 kW | 127077.45 | 14552.45
25.205.2102 | (200.000 Kcal/h) 230 kW | 157209.93 | 16334.93
25.205.2103 | (300.000 Kcal/h) 350 kW | 193259.93 | 17009.93
25.205.2104 | (400.000 Kcal/h) 465 kW | 257502.94 | 19877.94
25.205.2105 | (500.000 Kcal/h) 580 kW | 314118.5 | 26868.5
25.205.2106 | (600.000 Kcal/h) 700 kW | 334099.75 | 28474.75
25.205.2107 | (700.000 Kcal/h) 810 kW | 368024.75 | 29149.75
25.205.2108 | (800.000 Kcal/h) 930 kW | 402452.81 | 31577.81
25.205.2109 | (1.000.000 Kcal/h) 1160 kW | 495965.31 | 35465.31
25.205.2110 | (1.250.000 Kcal/h) 1450 kW | 618859.06 | 42984.06
25.205.2111 | (1.500.000 Kcal/h) 1750 kW | 747762.13 | 52512.13
25.205.2112 | (2.000.000 Kcal/h) 2325 kW | 943455.88 | 60705.88
25.205.2113 | (2.500.000 Kcal/h) 2900 kW | 1051055.75 | 67680.75
25.205.2114 | (3.000.000 Kcal/h) 3490 kW | 1203324.5 | 71824.5
25.205.2115 | (4.000.000 Kcal/h) 4650 kW | 1423468.13 | 79218.13
25.205.2200 | 4 Atmosfer konstrüksiyon basıncında kızgın su üretici kazanlar: ( TS EN 12953-1,TS EN 12953-3). Montajlı birim fiyatlar ve montaj bedelleri BFT 25.205.2100 'den % 5 zamlı diğer özellikler BFT 25.205.1000 'in aynıdır.
25.205.2300 | 5 Atmosfer konstrüksiyon basıncında kızgın su üretici kazanlar: ( TS EN 12953-1,TS EN 12953-3). Montajlı birim fiyatlar ve montaj bedelleri BFT 25.205.2100 'den % 10 zamlı diğer özellikler BFT 25.205.1000 'in aynıdır.
25.205.2400 | 6 Atmosfer konstrüksiyon basıncında imal edilmiş çelik malzemeden kaynaklı kızgın su üretici kazanlar: Sıvı ve Gaz yakıtlı: TS EN 12953' e göre yapılacak,onaylanmış kuruluş tarafından proje ve imalatı kontrol edilecek, diğer özellikler BFT 25.205.1000 'in aynıdır.
25.205.2401 | (150.000 Kcal/h) 175 kW | 158258.7 | 17508.7
25.205.2402 | (200.000 Kcal/h) 230 kW | 200291.18 | 19291.18
25.205.2403 | (300.000 Kcal/h) 350 kW | 240847.43 | 20222.43
25.205.2404 | (400.000 Kcal/h) 465 kW | 306709.19 | 22834.19
25.205.2405 | (500.000 Kcal/h) 580 kW | 369806 | 31431
25.205.2406 | (600.000 Kcal/h) 700 kW | 388412.25 | 33037.25
25.205.2407 | (700.000 Kcal/h) 810 kW | 433462.25 | 33712.25
25.205.2408 | (800.000 Kcal/h) 930 kW | 469390.31 | 36140.31
25.205.2409 | (1.000.000 Kcal/h) 1160 kW | 614702.81 | 40702.81
25.205.2410 | (1.250.000 Kcal/h) 1450 kW | 723577.81 | 49827.81
25.205.2411 | (1.500.000 Kcal/h) 1750 kW | 799330.88 | 60705.88
25.205.2412 | (2.000.000 Kcal/h) 2325 kW | 857687.13 | 71437.13
25.205.2413 | (2.500.000 Kcal/h) 2900 kW | 1059324.5 | 81949.5
25.205.2414 | (3.000.000 Kcal/h) 3490 kW | 1193337 | 82462
25.205.2415 | (4.000.000 Kcal/h) 4650 kW | 1845468.13 | 92718.13
25.205.2500 | 8 Atmosfer konstrüksiyon basıncında, kızgın su üretici kazanlar: Montajlı birim fiyatlar ve montaj bedelleri BFT 25.205.2400 'den % 10 zamlı diğer özellikler BFT 25.205.1000 'in aynıdır.
25.205.2600 | 10 Atmosfer konstrüksiyon basıncında, kızgın su üretici kazanlar: Montajlı birim fiyatlar ve montaj bedelleri BFT 25.205.2400 'den % 20 zamlı diğer özellikler BFT 25.205.1000 'in aynıdır.
25.205.2700 | 12 Atmosfer konstrüksiyon basıncında, kızgın su üretici kazanlar: Montajlı birim fiyatlar ve montaj bedelleri BFT 25.205.2400 'den % 30 zamlı diğer özellikler BFT 25.205.1000 'in aynıdır.
25.206.0000 | Kalorifer ve buhar kazanlarında kazan boru yenilenmesi (Ölçü: m. ) Kazan aynası zedelenmeden arızalı olan duman borularının yerlerinden sökülmesi için duman sandığının yerinden çıkarılması, boruların sökülmesi uygun ölçüde yeni kazan borularının yerine takılması ve makinato çekilmesi, sızdırmazlık tecrübesi için kazan bağlantılarının geçici olarak kapatılması ve işletme basıncının 1,5 katı hidrolik basınç testine tabi tutulması; her türlü malzeme, işçilik ve zayiat dahil kazanın işler halde teslimi.
25.206.1000 | BFT 25.300.1000 'deki dikişli siyah ve buhar kazan borularından yenilenen borunun dış çap ölçüsüne göre, montajlı birim fiyatın % 70 arttırım uygulanarak hesaplanacak, montaj bedeli ayrıca kullanılmayacaktır.
25.206.1500 | Yenilenen dikişsiz siyah boru (patent çekme çelik boru) olması halinde BFT 25.300.1500 'deki birim fiyatlara % 70 arttırım uygulanarak hesaplanacak, montaj bedeli ayrıca kullanılmayacaktır.
25.207.1000 | IZGARA YAPILMASI: (Ölçü: kg.) Kazanlara, onanlı projesine uygun olarak döküm ızgara yapılması ve yerine montajı. | 110 | 58.13
25.208.1000 | MEKANİK KÖMÜR ATICILAR (STOKER):(Ölçü: Ad.)
25.208.1100 | Sonsuz vidalı tip: Kazanın kapasitesine uygun ölçüde ve her türlü kömürü sevk edebilecek tipte, onanlı projesine uygun olarak 5 mm. kalınlıkta çelik sacdan sıcak form verilmiş veya çelik dökümden geniş hatveli vidası, vida emniyet pimi vidaya uygun en az 3 mm.lik çelik sacdan veya en az 8 mm.lik parçalı pik dökümden dış borusu, her türlü kömürü yakabilecek tipte uygun şekil ve ölçüde pik döküm ızgarası, en az 2 mm.lik çelik sacdan 40x40x4 mm.lik köşebent demiri ile takviyeli en az 0.2 m2 haznesi ve kömür büyüklüğü ayar tertibatı, hermetik motoru, orijinal ve yeter büyüklükte vantilatörlü; kömür ve hava miktarlarını en az 3 kademe üzerinden sevk edebilecek ayar tertibatı; döşeme üzerine 250 dozlu betondan kaide yapılması, her türlü ufak malzeme dahil stokerin işyerinde temini ve yerine montajı.
25.208.1101 | 100 kg/h'a kadar kömür yakacak | 224832.48 | 13957.48
25.208.1102 | 200 kg/h'a kadar kömür yakacak | 339760.6 | 14760.6
25.208.1103 | 300 kg/h'a kadar kömür yakacak | 530741.85 | 16366.85
25.208.1104 | 400 kg/h'a kadar kömür yakacak | 639223.1 | 17973.1
25.208.1105 | 500 kg/h'a kadar kömür yakacak | 741113.73 | 21988.73
25.208.1106 | 600 kg/h'a kadar kömür yakacak | 769591.85 | 29216.85
25.208.1200 | Tam otomatik hareketli ızgaralı kömür yakıcısı: Yarım silindirik kazanlarda kazan külhanı içinde, silindirik kazanda kazan önündeki ön yanma hücresi içerisinde monte edilebilecek şekilde dizayn edilmiş, gerekli irilikte kırılmış kömürü itmek suretiyle karıştırarak daha iyi yanmasını sağlayan hidromekanik hareketli ızgaralı kömür yakıcısı: ızgara tahrik düzeni; en fazla 50 mm. irilikte linyit kömürünü en az bir saat yetecek hacimde sactan profil takviyeli kolay sökülüp takılabilecek şekilde kömür bunkeri; bunkerdeki kömürü sistemin ihtiyacına göre periyodik olarak ızgara üzerine atma düzeni (kömür pompası); ilk ateşlemeyi otomatik olarak sağlayan LPG (veya yakıt) donanımı; bu sistemin bir periyot içerisinde devamını sağlayan otomatik kumanda sistemi; primer hava vantilatörü, baca gazı aspiratörü; kül taşıma sistemi, LPG (veya yağ yakıt) ateşleme sistemi kömür pompası; hidrolik tahrik düzeninin bu sistem içerisinde periyodik olarak çalışmasını sağlayan ve istenildiği şekilde programlanabilecek program ilave düzeni bulunacak şekilde temini, montajlı ve çalışır halde teslimi (Elektrik tesisatı, baca gazı aspiratörü, primer ve sekonder hava vantilatörü, baca ve duman kanalları, hava kanalları, kül atma sistemi multisiklon, kömür kırma ve taşıma düzeni, taze hava ön ısıtma tertibatı, ilgili birim fiyatlarından ayrı ödenmek üzere).
25.208.1201 | 200 kg/h kadar | 856719.98 | 14344.98
25.208.1202 | 300 kg/h kadar | 1063451.23 | 15951.23
25.208.1203 | 400 kg/h kadar | 1168807.48 | 17557.48
25.208.1204 | 500 kg/h kadar | 1296973.1 | 22348.1
25.208.1205 | 600 kg/h kadar Not:Silindirik kazanlarda, kazana uygun kazan ön yanma hücresi yapılması halinde ilgili birim fiyatlar % 15 fazlasıyla ödenir. | 1406388.73 | 27138.73
25.208.1300 | Sonsuz vidalı, kömür ve cüruf kırıcılı özel ızgaralı kömür atıcı: 3 mm.lik siyah sactan, 50x50x5 mm.lik köşebent takviyeli 1 m3'lük kömür deposu, kömür çukuru, depo altında gerekli güçte elektrik motoru ile çalışır kömür kırıcısı, takriben 0.5 m3'lük kırılmış kömür çukuru 3.4 m3'lük 3 mm.lik siyah sactan 40x40x1mm.lik köşebent takviyeli kömür bunkeri, bunker üzerinden kömür seviye ayarlayıcı kırılmış kömürün kömür çukurundan, gerekli güçte elektrik motoru ile alıp bunkere sevk eden 1 çalışır kazan kapasitesine uygun çelik sacdan geniş hatveli, vidalı, herhangi zorlamaya karşı vida emniyet pimi, vidaya uygun ısıya karşı dayanıklı döküm vida kovanı elektrik motoru ile çalışan ve bunkerden kömürün ızgaraya sevkini sağlayan ısıya dayanıklı özel dökümden kömür helozonu ve kovanı, kömürün cins ve kalitesine göre, özel olarak imal edilmiş sağ ve sola doğru hafif meyilli döküm ızgarası, kömür miktarını ayarlayan elektrik motoru ile çalışan varyatörü, kazana uygun yakma havası vantilarörü ve hava debisini ayarlayan klapesi, tamamının çelik kaidesi üzerine montajı, sülyen ve yağlı boya ile boyanması, her türlü malzeme ve işçilik dahil yerine montajı.
25.208.1301 | 100 kg/h'a kadar kömür için | 246082.48 | 13957.48
25.208.1302 | 200 kg/h'a kadar kömür için | 256760.6 | 14760.6
25.208.1303 | 300 kg/h'a kadar kömür için | 268616.85 | 16366.85
25.208.1304 | 400 kg/h'a kadar kömür için | 279348.1 | 17973.1
25.208.1305 | 500 kg/h'a kadar kömür için | 304113.73 | 21988.73
25.208.1306 | 600 kg/h'a kadar kömür için | 341341.85 | 29216.85
25.210.1100 | DÖKME DİLİMLİ KAT KALORİFERİ MOTORİN YAKITLI: (Ölçü: Ad.) TS 9876 EN 303-4 Standardlarında istenen konstrüksiyon basıncına göre termodinamik ve mukavemet hesapları yapılmış imalat projeleri idaresince onanmış, 92/42/AT Sıvı ve Gaz Yakıtlı Yeni Sıcak Su Kazanlarının Verimlilik Gereklerine Dair Yönetmelik ( uygun olarak üretilmiş, CE Uygunluk İşaretli; TS 4040 ve TS 4041 Standartlarına ve 28.07.1993 tarih ve 21651 sayılı Resmi Gazetede yayımlanan 93/80-81 no’lu tebliği göre kapasite ve ısıl verim deneyi yapılarak bulunan kapasite ve ısıl verim değerleri adı geçen tebliğde ve TSE’lerdeki minimum değerlerden düşük olmayacak ve bu değerlerden düşük verimli kazanlar kullanılmayacaktır. Alınan bu sonuçlar projelerine yazılarak belgelendirilecektir. Kazanın imali, işyerine nakli, temel kaidesi üzerine montajı ve çalışır halde teslimi: Kazan ile birlikte aküple brülör, işletme termostatı, emniyet termostatı ve termometresi bulunan kumanda panosu da verilecektir. Ara kapasitelere ait birim fiyatlar enterpolasyonla bulunacaktır.
25.210.1101 | 14.000 kcal/h | 29818.75 | 3631.25
25.210.1102 | 18.000 kcal/h | 36643.75 | 4306.25
25.210.1103 | 24.000 kcal/h | 47268.75 | 4981.25
25.210.1104 | 30.000 kcal/h | 54531.25 | 5656.25
25.210.1105 | 40.000 kcal/h | 62568.75 | 6331.25
25.212.1100 | YOĞUŞMALI KOMBİ DOĞALGAZ VE LPG YAKITLI: (Ölçü: Ad. ) 2016/426/AB Gaz Yakan Cihazlar Yönetmeliğine ve 92/42/CEE su kazanları verimliliğine uygun olarak üretilmiş, CE Uygunluk İşaretli; “TS EN 677, TS EN 483, TS EN 625 standartlarına uygun premix tipi (tam ön karışımlı) gaz yakıcı brülöre sahip, modülasyonlu fanlı, yüksek ve/veya düşük sıcaklık ısıtma devrelerini, gaz ve hava ayarı modülasyonuyla yapan, kumanda sistemiyle uyumlu emniyet donanımlarına sahip, hermetik baca yapısına uygun baca tiplerinden B23, C13, C33, C53 herhangi birisine uygun olarak bağlantısı yapılabilen ve yoğuşma suyu gider bağlantısı olan, hermetik tip, ısıtma ve kullanım suyu temin amaçlı iki ayrı eşanjörde hazırlanan, elektronik ateşleme tertibatlı, aşırı ısınmaya, aşırı basınca, baca blokajına, susuz çalışmaya, alevin sönmesine karşı gazı otomatik olarak kesme, emniyet tertibatları bulunan değişen ısı ihtiyacına göre, alev modülasyonlu, ısıtma ve kullanma suyu sıcaklıkları ayrı ayrı ayarlanabilen, sirkülasyon pompalı, kapalı genleşme tankı, otomatik pürjörü, emniyet ventiline sahip, imalat tarihi, ısıtma kapasitesi, yakıt cinsini, markasını bildirir etiketi ve kullanma talimatı ile birlikte işyerinde temini, montajı ve çalışır durumda teslimi. Not: 1- Cihaz kapasitesi olarak 50 ° / 30 °C gidiş dönüş suyu sıcaklıklarında verebileceği kapasite esas alınacaktır. 2- Ara kapasitelere ait birim fiyatlar enterpolasyonla bulunacaktır.
25.212.1101 | Min 20.000 Kcal/h'lik Hermetik, Elektronik | 41975 | 4050
25.212.1102 | Min 24.000 Kcal/h'lik Hermetik, Elektronik | 50887.5 | 4725
25.212.1103 | Min 28.000 Kcal/h'lik Hermetik, Elektronik | 56262.5 | 4725
25.214.1000 | DUVARA ASILABİLEN GAZ YAKITLI YOĞUŞMALI KAZANLAR DOĞALGAZ VE/VEYA LPG YAKITLI: (Ölçü:Ad. ) 2016/426/AB Gaz Yakan Cihazlar Yönetmeliğine uygun olarak üretilmiş, CE uygunluk işaretiyle piyasa arz edilmiş, TS EN 656/A1, TS EN 15502-2-2, TS EN 15502-2-1+A1 standartlarında standartlarında uygun donanımlara sahip, kaskad bağlantılara uygun eşanjörün yoğuşmaya maruz kalan kısımları korozyona mukavim malzemeden oluşan, premix tipi (tam ön karışımlı) gaz yakıcı brülöre sahip, modülasyonlu fanlı, yüksek ve/veya düşük sıcaklık ısıtma devrelerini ve boyler devresini kontrol eden, elektronik kart ile kumanda edilen, yanmayı, gaz ve hava ayarını modülasyonuyla yapan, kumanda sistemiyle uyumlu emniyet donanımlarına sahip, hermetik baca yapısına uygun baca tiplerinden B23, B23p, B33, C13, C33, C43, C53, C83 herhangi birisine uygun olarak bağlantısı yapılabilen ve yoğuşma suyu gider bağlantısı olan, toplam sistem gücü 200 KW dan büyük sistemlerde harici nötralizatör eklenecektir, ayrıca dahili veya harici kontrol ünitesi , dış hava, iç hava kontrolü, boyler sıcaklık kontrolü, haftalık programlama vb. çalışabilme özelliğine sahip,dahili veya harici kapsiteye uygun pompa seti dahil duvara asılabilen kazanın işyerinde temini, montajı ve çalışır durumunda teslimi. Not: 1- Cihaz kapasitesi olarak 50 ° / 30 °C gidiş dönüş suyu sıcaklıklarında verebileceği kapasite esas alınacaktır. 2- Hermetik baca seti fiyatlara dahil değildir.
25.214.1001 | 20 KW - 29,9 KW arası | 78259.38 | 3084.38
25.214.1002 | 30 KW - 39,9 KW arası | 82721.88 | 4271.88
25.214.1003 | 40 KW - 49,9 KW arası | 87096.88 | 4946.88
25.214.1004 | 50 KW - 59,9 KW arası | 101446.88 | 5621.88
25.214.1005 | 60 KW - 69,9 KW arası | 111400 | 6087.5
25.214.1006 | 70 KW - 79,9 KW arası | 125268.75 | 6681.25
25.214.1007 | 80 KW - 89,9 KW arası | 129759.38 | 7146.88
25.214.1008 | 90 KW - 99,9 KW arası | 136487.5 | 7612.5
25.214.1009 | 100 KW - 114,9 KW arası | 143575 | 7950
25.214.1010 | 115 KW - 129,9 KW arası | 159171.88 | 8671.88
25.214.1011 | 130 KW - 150 KW arası | 177478.13 | 9603.13
25.214.5000 | YER TİPİ ENTEGRE BRÜLÖRSÜZ GAZ VEYA SIVI YAKITLI YOĞUŞMALI KAZANLARI: (Ölçü: Ad. ) 1000 KW dan daha küçük kapasiteler için TS EN 303-1, TS EN 303-3 ve TS EN 15502-2-2 standartlarında ve 2016/426/AB Gaz Yakan Cihazlar Yönetmeliğine uygun olarak üretilmiş, CE uygunluk işaretiyle piyasa arz edilmiş, gerekli donanımlara sahip, kaskad bağlantılara uygun, yoğuşmaya maruz kalan kısımları korozyona yeterince mukavim malzemelerden oluşan, yüksek ve/veya düşük sıcaklık ısıtma devrelerini ve boyler devresini kontrol eden, elektronik kart ile kumanda edilen, yanmayı harici oransal brülör ile gerçekleştiren, kumanda sistemiyle uyumlu emniyet donanımlarına sahip, uygun baca tiplerinden B23, B23p, B33, herhangi birisine uygun olarak bağlantısı yapılabilen ve yoğuşma suyu gider bağlantısı olan, toplam sistem gücü 200 KW dan büyük sistemlerde harici nötralizatör eklenecektir. Yoğuşma sıvısı nötralizasyon ünitesi ile nötralize edilerek atık su şebekesine boşaltılan, ayrıca gerekmesi halinde dahili veya harici kontrol üniteleriyle, dış hava, iç hava kontrolü, boyler sıcaklık kontrolü, haftalık programlama vb. çalışabilme özelliğine sahip yer tipi kazanın işyerinde temini, montajı ve çalışır durumunda teslimi. Not: 1- Cihaz kapasitesi olarak 50 ° / 30 °C gidiş dönüş suyu sıcaklıklarında verebileceği kapasite esas alınacaktır. .
25.214.5001 | 150 KW - 189 KW arası | 240991.24 | 12741.24
25.214.5002 | 190 KW - 224 KW arası | 252584.99 | 13334.99
25.214.5003 | 225 KW - 274 KW arası | 288837.74 | 15837.74
25.214.5004 | 275 KW - 324 KW arası | 334443.99 | 17443.99
25.214.5005 | 325 KW - 399 KW arası | 341368.99 | 18118.99
25.214.5006 | 400 KW - 474 KW arası | 451979.73 | 20604.73
25.214.5007 | 475 KW - 549 KW arası | 521529.73 | 21279.73
25.214.5008 | 550 KW - 624 KW arası | 542004.73 | 22629.73
25.214.5009 | 625 KW - 699 KW arası | 621879.73 | 25004.73
25.214.5010 | 700 KW - 799 KW arası | 677726.23 | 27601.23
25.214.5011 | 800 KW - 899 KW arası | 869251.23 | 29626.23
25.214.5012 | 900 KW - 1000 KW arası | 882563.73 | 30813.73
25.214.6000 | YER TİPİ PREMIX BRÜLÖRLÜ GAZ YAKITLI YOĞUŞMALI KAZANLAR DOĞALGAZ VE/VEYA LPG YAKITLI: (Ölçü: Ad. ) 2016/426/AB Gaz Yakan Cihazlar Yönetmeliğine uygun olarak üretilmiş, CE uygunluk işaretiyle piyasa arz edilmiş, TS EN 656 (Anma ısı yükü 70 kw-300 kw olan b tipi kazanlar için) , TS EN 15502-2-1+A1, TS EN 15502-2-2 (B1 Tipi bacalar için) standartlarında uygun donanımlara sahip, kaskad bağlantılara uygun eşanjörün yoğuşmaya maruz kalan kısımları korozyona mukavim malzemeden oluşan, premix tipi (tam ön karışımlı) gaz yakıcı brülöre sahip, modülasyonlu fanlı, yüksek ve/veya düşük sıcaklık ısıtma devrelerini ve boyler devresini kontrol eden, elektronik kart ile kumanda edilen, yanmayı, gaz ve hava ayarı modülasyonuyla yapan, kumanda sistemiyle uyumlu emniyet donanımlarına sahip, hermetik baca yapısına uygun baca tiplerinden B23, B23p, B33, C13, C33, C43, C53, C83 herhangi birisine uygun olarak bağlantısı yapılabilen ve yoğuşma suyu gider bağlantısı olan, Toplam sistem gücü 200 KW dan büyük sistemlerde harici nötralizatör eklenecektir. Yoğuşma sıvısı nötralizasyon ünitesi ile nötralize edilerek atık su şebekesine boşaltılan, ayrıca gerekmesi halinde dahili veya harici kontrol üniteleriyle, dış hava, iç hava kontrolü, boyler sıcaklık kontrolü, haftalık programlama vb. çalışabilme özelliğine sahip yer tipi kazanın işyerinde temini, montajı ve çalışır durumunda teslimi. Not: Cihaz kapasitesi olarak 50 ° / 30 °C gidiş dönüş suyu sıcaklıklarında verebileceği kapasite esas alınacaktır.
25.214.6001 | 125 KW - 149 KW arası | 272853.13 | 9603.13
25.214.6002 | 150 KW - 189 KW arası | 335741.24 | 12741.24
25.214.6003 | 190 KW - 224 KW arası | 379584.99 | 13334.99
25.214.6004 | 225 KW - 284 KW arası | 415212.74 | 15837.74
25.214.6005 | 285 KW - 324 KW arası | 482193.99 | 17443.99
25.214.6006 | 325 KW - 399 KW arası | 646993.99 | 18118.99
25.214.6007 | 400 KW - 474 KW arası | 674854.73 | 20604.73
25.214.6008 | 475 KW - 549 KW arası | 715404.73 | 21279.73
25.214.6009 | 550 KW - 624 KW arası | 845879.73 | 22629.73
25.214.6010 | 625 KW - 699 KW arası | 889504.73 | 25004.73
25.214.6011 | 700 KW - 799 KW arası | 944101.23 | 27601.23
25.214.6012 | 800 KW - 899 KW arası | 1119876.23 | 29626.23
25.214.6013 | 900 KW - 999 KWarası | 1313438.73 | 30813.73
25.214.6014 | 1000 KW - 1149 KW arası | 1363063.73 | 30813.73
25.214.6015 | 1150 KW - 1300 KW arası | 1572082.48 | 31582.48
25.218.1000 | Nötralizasyon Ünitesi Yoğuşmalı cihazlarda, yanma esnasında oluşan kondensasyon ve baca gazlarının yoğuşması ile ortaya çıkan kondens asidini nötr hale getirerek, çevreye zararsız hale getiren, nötralizasyon granüllerinden oluşan, CE işaretli ünitenin temini ve yerine montajı .
25.218.1101 | 350 KW ' a kadar | 2995 | 202.5
25.218.1102 | 500 KW ' a kadar | 3697.5 | 202.5
25.218.1103 | 750 KW ' a kadar | 5703.75 | 376.25
25.218.1104 | 1000 KW ' a kadar | 6391.25 | 376.25
25.218.1105 | 1500 KW ' a kadar | 6683.75 | 376.25
25.218.1106 | 2000 KW ' a kadar | 8228.75 | 540
25.218.1107 | 2500 KW ' a kadar | 10456.25 | 540
25.218.1108 | 3000 KW ' a kadar | 12007.5 | 540
25.220.1000 | EŞANJÖRLER: (Isı dönüştürücüler)(TS EN 13445, TS 1996): (Ölçü: Ad.: )
25.220.1100 | PN 10 bakır boru serpantinli: 2014/68/EU Basınçlı Ekipmanlar yönetmeliğine uygun olarak üretilmiş, CE uygunluk işaretiyle piyasa arz edilmiş, mukavemet ve termodinamik hesaplarına havi projesi veya prospektüsü onanma kaydı ile seçilecek, buhar veya kızgın sudan, sıcak su elde etmek üzere; karşı akımlı; gövdesi Fe 37 malzemeden; bakır borusu TS EN 12451'e göre imal edilmiş en az 1 mm. et kalınlığında serpantinli; serpantinin sökülebilmesini teminen iki ring flanşı arasına cıvata ve conta ile sıkıştırılmış aynası, buhar veya kızgın su ile sıcak su giriş ve çıkış flanşlı ağızları; kontrol ve emniyet cihazları ve doldurma boşaltma musluğu bağlama ağızları; gerekli yükseklikte uygun konstrüksiyonda bir veya iki adet ayağı, uygun saplamalarla betondan yapılan kaide üzerine tespiti; dış kısmının 90 kg/m³ yoğunluğunda, 5 cm. kalınlığında rabitz teline dikili taş yünü şilte (klor içerimi < 10 ppm) ile yalıtılması, yalıtım üstüne en az 0.5 mm. kalınlıkta galvanizli sac ile gömlek yapılması, galvanizli olmayan kısımların 2 kat yanmaz boya ile boyanması, dahil işyerinde temini ve yerine montajı. (Isıtma alanı hesabında dış çapı esas alınacaktır.)
25.220.1101 | 1 m² serpantin alanlı | 72719.98 | 5669.98
25.220.1102 | 2 m² serpantin alanlı | 88463.73 | 6601.23
25.220.1103 | 3 m² serpantin alanlı | 108526.23 | 6601.23
25.220.1104 | 4 m² serpantin alanlı | 144476.23 | 6601.23
25.220.1105 | 5 m² serpantin alanlı | 158026.23 | 7276.23
25.220.1106 | 6 m² serpantin alanlı | 172651.23 | 7276.23
25.220.1107 | 8 m² serpantin alanlı | 199776.23 | 7276.23
25.220.1108 | 10 m² serpantin alanlı | 233201.23 | 7951.23
25.220.1109 | 12,5 m² serpantin alanlı | 273201.23 | 7951.23
25.220.1110 | 15 m² serpantin alanlı | 305757.48 | 8882.48
25.220.1111 | 17,5 m² serpantin alanlı | 364432.48 | 9557.48
25.220.1112 | 20 m² serpantin alanlı | 400807.48 | 9557.48
25.220.1113 | 25 m² serpantin alanlı | 471163.73 | 11163.73
25.220.1114 | 30 m² serpantin alanlı | 497088.73 | 11838.73
25.220.1115 | 35 m² serpantin alanlı | 597263.73 | 12513.73
25.220.1116 | 40 m² serpantin alanlı | 723977.45 | 15227.45
25.220.1117 | 45 m² serpantin alanlı | 819902.45 | 15902.45
25.220.1118 | 50 m² serpantin alanlı | 891208.7 | 16833.7
25.220.1119 | 60 m² serpantin alanlı | 1029489.95 | 19114.95
25.220.1120 | 70 m² serpantin alanlı | 1174146.2 | 21396.2
25.220.1121 | 80 m² serpantin alanlı | 1311496.2 | 22746.2
25.220.1122 | 90 m² serpantin alanlı | 1454902.45 | 25027.45
25.220.1123 | 100 m² serpantin alanlı | 1600383.7 | 26633.7
25.220.1124 | 110 m² serpantin alanlı | 1734914.95 | 28914.95
25.220.1125 | 120 m² serpantin alanlı | 1870446.2 | 31196.2
25.220.1126 | 130 m² serpantin alanlı | 2019927.45 | 32802.45
25.220.1200 | PN 16 Bakır borulu serpantinli (Bakır boru kalınlığı en az 1,5 mm.): Montajlı birim fiyatlar BFT 25.220.1100 'den % 35 zamlı; montaj bedelleri ve diğer özelikler aynı.
25.220.1300 | PN 10 Çelik borulu serpantinli: TS-301/2e göre en az 15 mm. dikişli siyah borudan imal edilmiş diğer özellikler BFT 25.220.1100 'de tarif edildiği gibi olmak üzere eşanjörün işyerinde temini ve yerine montajı.
25.220.1301 | 1 m² serpantin alanlı | 72457.48 | 5669.98
25.220.1302 | 2 m² serpantin alanlı | 87201.23 | 6601.23
25.220.1303 | 3 m² serpantin alanlı | 92101.23 | 6601.23
25.220.1304 | 4 m² serpantin alanlı | 123451.23 | 6601.23
25.220.1305 | 5 m² serpantin alanlı | 128838.73 | 7276.23
25.220.1306 | 6 m² serpantin alanlı | 143276.23 | 7276.23
25.220.1307 | 8 m² serpantin alanlı | 164776.23 | 7276.23
25.220.1308 | 10 m² serpantin alanlı | 188326.23 | 7951.23
25.220.1309 | 12,5 m² serpantin alanlı | 250451.23 | 7951.23
25.220.1310 | 15 m² serpantin alanlı | 259507.48 | 8882.48
25.220.1311 | 17,5 m² serpantin alanlı | 309932.48 | 9557.48
25.220.1312 | 20 m² serpantin alanlı | 365182.48 | 9557.48
25.220.1313 | 25 m² serpantin alanlı | 380538.73 | 11163.73
25.220.1314 | 30 m² serpantin alanlı | 399088.73 | 11838.73
25.220.1315 | 35 m² serpantin alanlı | 475388.73 | 12513.73
25.220.1316 | 40 m² serpantin alanlı | 574352.45 | 15227.45
25.220.1317 | 45 m² serpantin alanlı | 653152.45 | 15902.45
25.220.1318 | 50 m² serpantin alanlı | 723708.7 | 16833.7
25.220.1319 | 60 m² serpantin alanlı | 839989.95 | 19114.95
25.220.1320 | 70 m² serpantin alanlı | 940021.2 | 21396.2
25.220.1321 | 80 m² serpantin alanlı | 1063871.2 | 22746.2
25.220.1322 | 90 m² serpantin alanlı | 1263152.45 | 25027.45
25.220.1323 | 100 m² serpantin alanlı | 1438508.7 | 26633.7
25.220.1324 | 110 m² serpantin alanlı | 1506789.95 | 28914.95
25.220.1325 | 120 m² serpantin alanlı | 1615196.2 | 31196.2
25.220.1326 | 130 m² serpantin alanlı | 1782677.45 | 32802.45
25.220.1400 | PN 16 çelik boru serpantinli: Montajlı birim fiyatlar ve montaj bedelleri BFT 25.220.1300 'den % 20 zamlı, diğer özellikler aynı, dikişsiz borudan yapılırsa % 40 zamlı diğer özellikler aynı.
25.220.1500 | PN 25 kalitesinde en az F 37.2 malzemeli dikişsiz patent borulu: Montajlı birim fiyatlar ve montaj bedelleri BFT 25.220.1300 'den % 80 zamlı diğer özellikler aynı.
25.220.2000 | PLAKALI ISI DEĞİŞTİRGEÇLERİ (EŞANJÖRLERİ) (Ölçü: Ad) İki akışkan arasında hızlı ve yüksek verimli ısı transferini gerçekleştirmek için, ısı transfer plakalarının yüzeyleri akışkanı yüksek türbülanslı bir akışa zorlayacak şekilde tasarlanmış , kolayca sökülebilir yapıda contalı tip ve plakaları içinde tutan, basıncı karşılayan gövde ve bağlantı elemanlarından olan, plakalar AISI 316 kalitede paslanmaz malzemeden imal edilen ve plaka kalınlığı 0,5 mm , contalar çalışma şartlarına uygun özelliklerde, sızdırmazlık görevini sağlayabilen NBR veya EPDM malzemeden , contalar, plaka üzerinde açılan deliklere oturtulan veya plaka üzerine geçmeli, sökülüp değiştirilebilir tip olup, ayrıca bir yapıştırma işlemi olmayan, baskı Plakaları ön ve arka baskı plakalarının malzeme kalitesi St 37-2 kalite çelikten üretilmiş ve epoxy boya ile kaplanmış, kullanılacak gerdirme saplamaların sınıfı ise en az 8,8 kalitesinde, galvanizlenmiş St. 37-2 olan plakalı ısı değiştirgeçlerinin işletme basıncı 10 bar olmalıdır. Eşanjörler onaylı projede belirtilen değerlere göre seçilecek, Seçim değerleri datalarını içeren rapolarlar idarece onaylanmasına müteakip eşanjörün yerine montajı yapılacaktır.
25.220.2100 | Kullanım sıcak suyu plakalı eşanjörü. Primer devre giriş çıkış sıcaklığı 90-70 °C sekonder devre giriş çıkış sıcaklığı 10-60 °C su olan plakalı eşanjörün temini yerine montajı.
25.220.2101 | Kapasite 20.000 kcal/ h , primer devre max basınç kaybı : 0,5 mss | 16156.25 | 1606.25
25.220.2102 | Kapasite 50.000 kcal/ h , primer devre max basınç kaybı : 1 mss | 18516.25 | 1741.25
25.220.2103 | Kapasite 75.000 kcal/ h , primer devre max basınç kaybı : 1,5 mss | 19401.25 | 1876.25
25.220.2104 | Kapasite 100.000 kcal/ h , primer devre max basınç kaybı : 2 mss | 23468.75 | 1943.75
25.220.2105 | Kapasite 200.000 kcal/ h , primer devre max basınç kaybı : 3 mss | 27146.25 | 2146.25
25.220.2106 | Kapasite 300.000 kcal/ h , primer devre max basınç kaybı : 3 mss | 44868.75 | 2281.25
25.220.2107 | Kapasite 400.000 kcal/ h , primer devre max basınç kaybı : 3 mss | 48725 | 2875
25.220.2108 | Kapasite 500.000 kcal/ h , primer devre max basınç kaybı : 3 mss | 51825 | 3212.5
25.220.2109 | Kapasite 600.000 kcal/ h , primer devre max basınç kaybı : 3 mss | 58397.5 | 3347.5
25.220.2110 | Kapasite 700.000 kcal/ h , primer devre max basınç kaybı : 4 mss | 62075 | 3550
25.220.2111 | Kapasite 800.000 kcal/ h , primer devre max basınç kaybı : 4 mss | 69615 | 3752.5
25.220.2112 | Kapasite 900.000 kcal/ h , primer devre max basınç kaybı : 4 mss | 75907.5 | 3820
25.220.2113 | Kapasite 1.000.000 kcal/ h , primer devre max basınç kaybı : 4 mss | 91625 | 3887.5
25.220.2200 | Isıtma Hattı Plakalı Eşanjörü Primer devre giriş çıkış sıcaklığı 90-70 °C sekonder devre giriş çıkış sıcaklığı 60-80 °C su olan plakalı eşanjörün temini yerine montajı.
25.220.2201 | Kapasite : 20.000 kcal/h , Primer Devre kaybı Maks. 0,5 mss | 18456.25 | 1606.25
25.220.2202 | Kapasite : 50.000 kcal/h , Primer Devre kaybı Maks. 1 mss | 23053.75 | 1741.25
25.220.2203 | Kapasite : 75.000 kcal/h , Primer Devre kaybı Maks. 1,5mss | 26751.25 | 1876.25
25.220.2204 | Kapasite : 100.000kcal/h , Primer Devre kaybı Maks. 2 mss | 30631.25 | 1943.75
25.220.2205 | Kapasite : 200.000kcal/h , Primer Devre kaybı Maks. 3 mss | 44508.75 | 2146.25
25.220.2206 | Kapasite : 300.000kcal/h , Primer Devre kaybı Maks. 3 mss | 55556.25 | 2281.25
25.220.2207 | Kapasite : 400.000kcal/h , Primer Devre kaybı Maks. 3 mss | 64362.5 | 2875
25.220.2208 | Kapasite : 500.000kcal/h , Primer Devre kaybı Maks. 3 mss | 76300 | 3212.5
25.220.2209 | Kapasite : 600.000kcal/h , Primer Devre kaybı Maks. 3 mss | 80010 | 3347.5
25.220.2210 | Kapasite : 700000 kcal/h , Primer Devre kaybı Maks. 4 mss | 84550 | 3550
25.220.2211 | Kapasite : 800000 kcal/h , Primer Devre kaybı Maks. 4 mss | 96627.5 | 3752.5
25.220.2212 | Kapasite : 900000 kcal/h , Primer Devre kaybı Maks. 4 mss | 107695 | 3820
25.220.2213 | Kapasite : 1000000 kcal/h , Primer Devre kaybı Maks. 4 mss | 125662.5 | 3887.5
25.225.1000 | ISITICILAR: (Radyatörler): (Ölçü: m2) Tüm ısıtıcılar (radyatörler) 305/2011/AB Yapı Malzemeleri Yönetmeliğine uygun olarak üretilmiş, CE uygunluk işaretiyle piyasaya arz edilmiş olacaktır.Tespit ve yerleştirme TS-1499'a uygun olarak yapılacaktır.
25.225.1001 | Dökme dilimli düz satıhlı A serisi radyatörler: TS EN 442-1 'ye uygun olarak ve İSO 185'e uygun gri dökme demirden CE Uygunluk İşaretli olarak imal edilmiş, radyatörlerin su ile temas eden ısıtma yüzeylerinin et kalınlığı 2,5 mm'den az olmayacaktır. Döküm radyatörler astar boyalı, dilim şeklinde veya dilimlerden müteşekkil gruplar halinde ayaklar veya konsollar üzerinde monte edilecek radyatörün işyerine temini, projesine göre gruplanması ve yerine montajı. (Projesine göre dilimlerin gruplandırılmasında kullanılacak conta, nipel tapa ve redüksiyonlar fiyata dahildir. Ayrıca bedel ödenmez). NOT: 1-Kabul edilebilir toleranslar, eksenler arası ölçüde ± 0,3 mm; tam boy ve genişlik ölçülerinde ± 2 mm.dir. 2- Isıl güç değerleri 75 °C-65°C ( DT = 50 °K) değerlerine göre test edilmiş ve tesbit edilmiş olacaktır. 3- Döküm radyatörler piyasaya arz hali ile (gruplu veya dilimli) en az 10 barda sızdırmazlık testine tabi tutulacaktır.
25.225.1100 | Dökme dilimli düz satıhlı B serisi radyatörler:(TS EN 442-1) Diğer özellikler BFT 25.225.1001'in aynı.
25.225.1101 | 70/900 mm. | 3615.63 | 803.13
25.225.1102 | 160/900 mm. | 3465.63 | 803.13
25.225.1103 | 110/500 mm. | 3906.88 | 803.13
25.225.1104 | 160/500 mm. | 3331.88 | 803.13
25.225.1105 | 220/500 mm. | 3420.63 | 803.13
25.225.1106 | 160/350 mm. | 3580.63 | 803.13
25.225.1107 | 70/500 mm. | 3554.38 | 803.13
25.225.1200 | Dökme dilimli, kolonlu radyatörler:(TS EN 442-1) Diğer özellikler BFT 25.225.1001’in aynı.
25.225.1201 | 144/800 mm. | 3696.88 | 803.13
25.225.1202 | 221/800 mm. | 3619.38 | 803.13
25.225.1203 | 144/650 mm. | 3645.63 | 803.13
25.225.1204 | 221/650 mm. | 2728.13 | 803.13
25.225.1205 | 144/500 mm. | 3788.13 | 803.13
25.225.1206 | 221/500 mm. | 3738.13 | 803.13
25.225.1207 | 144/350 mm. | 3926.88 | 803.13
25.225.1208 | 221/350 mm. | 3755.63 | 803.13
25.225.1209 | 144/600 mm. | 3551.88 | 803.13
25.225.1300 | Dökme dilimli düzlem görüntülü radyatörler: (TS EN 442) Gruplandırıldığında ön yüzde düzlemsel bir görüntü oluşturan, aşağıdaki ölçülerde. Diğer özellikler BFT 25.225.1001’in aynı
25.225.1301 | 99/813 mm. | 2691.88 | 803.13
25.225.1302 | 134/813 mm. | 2396.88 | 803.13
25.225.1303 | 99/623 mm. | 2770.63 | 803.13
25.225.1304 | 134/623 mm. | 2748.13 | 803.13
25.225.1305 | 99/500 mm. | 2850.63 | 803.13
25.225.1306 | 134/500 mm. | 2835.63 | 803.13
25.225.1307 | 170/623 mm. | 2259.38 | 803.13
25.225.1308 | 170/813 mm. | 2243.13 | 803.13
25.225.1500 | RADYATÖR MESNETLERİ: (Ölçü: Ad.)
25.225.1501 | Radyatör duvar konsolu: (TS 1107). Duvara giren ucu çatallı, diğer ucu ise radyatöre yataklık yapacak şekilde kavisli olarak 25x25x2 mm.lik T. demirinden imal edilmiş, konsolun montajdan sonra bir kat sülyen 2 kat yağlı boya ile boyanması yerine montajı alüminyum radyatörlerde fabrika tavsiyelerine uyulmak şartıyla fabrikasının konsolları kullanılacaktır. | 288.75 | 38.75
25.225.1502 | Radyatör ayaklı konsolu: (TS 1107). 25x25x2,5 mm.lik T. demirine ay şeklinde form verilip, ucu çatallı, 15 mm. boruya kaynak edilmek suretiyle yapılmış konsolun, yerine monte edilip, 1 kat sülyen, 2 kat yağlı boya ile boyanması. | 288.75 | 38.75
25.225.1503 | Radyatör kelepçeleri. (TS 1107'ye uygun). Uygun ölçü ve nitelikte, tornavida ağızlı vida ile sıkıştırılabilen, duvara gömülen kısım, çatallı kelepçeli, montajdan sonra bir kat sülyen 2 kat yağlıboyası dahil olmak üzere işyerinde temini ve yerine montajı. | 163.75 | 38.75
25.225.2000 | Panel tipi alüminyum radyatörler: (Ölçü: M2). (TS EN 442’e uygun) TS EN 573-1/2/3/4, TS EN 755'ye uygun nitelikte alüminyum ekstrüzyon profillerin özel ısıl işlemlerden geçirilerek sertleştirilmesinden sonra birbirine yüksek basınç altında preslenmesi ya da kaynak yoluyla kenetlendirilmesi ile yekpare yada parçalı olarak imal edilen su ile temasta olan yüzeyleri en az 1,1 mm. konveksiyon yüzeyleri en az 0,8 mm. et kalınlığında, 9 bar işletme basıncına dayanıklı, ısı güçleri TS EN 442'e uygun test edilerek saptanmış TS 4922'ye uygun eloksal ve polyester toz boya ile elektrostatik kaplama yöntemi ile boyalı, fabrikasyon yekpare gruplu her türlü montaj malzemesi (konsol,vida-dubel, pürjör, kör tapa ve gerektiğinde konsolu yastığı) dahil boyalı ve ambalajlı olarak işyerinde temini ve montajı. Dilim genişliği 40 mm, radyatör kalınlığı takriben 60 - 70 mm aralığında olan.
25.225.2101 | 300 mm. | 3346.88 | 616.88
25.225.2102 | 375 mm. | 3116.88 | 616.88
25.225.2103 | 450 mm. | 2995.63 | 616.88
25.225.2104 | 525 mm. | 2903.13 | 616.88
25.225.2105 | 600 mm. | 2820.63 | 616.88
25.225.2106 | 750 mm. | 2676.88 | 616.88
25.225.2107 | 825 mm. | 2653.13 | 616.88
25.225.2108 | 900 mm. | 2608.13 | 616.88
25.225.2109 | 1000 mm. | 2559.38 | 616.88
25.225.2110 | 1250 mm. | 2488.13 | 616.88
25.225.2200 | Dilim genişliği 80 mm, radyatör kalınlığı takriben 30-40 mm aralığında olan.
25.225.2201 | 300 mm. | 3253.13 | 616.88
25.225.2202 | 375 mm. | 2990.63 | 616.88
25.225.2203 | 450 mm. | 2841.88 | 616.88
25.225.2204 | 525 mm. | 2776.88 | 616.88
25.225.2205 | 600 mm. | 2671.88 | 616.88
25.225.2206 | 750 mm. | 2410.63 | 616.88
25.225.2207 | 825 mm. | 2483.13 | 616.88
25.225.2208 | 900 mm. | 2483.13 | 616.88
25.225.2209 | 1000 mm. | 2483.13 | 616.88
25.225.2210 | 1250 mm. | 2425.63 | 616.88
25.225.2211 | 1500 mm. | 2425.63 | 616.88
25.225.2212 | 1750 mm. | 2425.63 | 616.88
25.225.2213 | 2000 mm. | 2425.63 | 616.88
25.225.2214 | 2250 mm. | 2425.63 | 616.88
25.225.2300 | Dilim genişliği 80 mm, radyatör kalınlığı takriben 60-70 mm aralığında olan.
25.225.2301 | 300 mm. | 3110.63 | 616.88
25.225.2302 | 375 mm. | 2975.63 | 616.88
25.225.2303 | 450 mm. | 2846.88 | 616.88
25.225.2304 | 525 mm. | 2679.38 | 616.88
25.225.2305 | 600 mm. | 2583.13 | 616.88
25.225.2306 | 750 mm. | 2488.13 | 616.88
25.225.2307 | 825 mm. | 2476.88 | 616.88
25.225.2308 | 900 mm. | 2476.88 | 616.88
25.225.2309 | 1000 mm. | 2476.88 | 616.88
25.225.2310 | 1250 mm. | 2385.63 | 616.88
25.225.2400 | Dilim genişliği 80 mm, radyatör kalınlığı takriben 100-110 mm aralığında olan.
25.225.2401 | 300 mm. | 2870.63 | 616.88
25.225.2402 | 375 mm. | 2703.13 | 616.88
25.225.2403 | 450 mm. | 2570.63 | 616.88
25.225.2404 | 525 mm. | 2523.13 | 616.88
25.225.2405 | 600 mm. | 2451.88 | 616.88
25.225.2406 | 750 mm. | 2363.13 | 616.88
25.225.2407 | 825 mm. | 2350.63 | 616.88
25.225.2408 | 900 mm. | 2316.88 | 616.88
25.225.2409 | 1000 mm. | 2285.63 | 616.88
25.225.2410 | 1250 mm. | 2253.13 | 616.88
25.225.2411 | 1500 mm. | 2310.63 | 616.88
25.225.2412 | 1750 mm. | 2310.63 | 616.88
25.225.2413 | 2000 mm. | 2300.63 | 616.88
25.225.2414 | 2250 mm. | 2300.63 | 616.88
25.225.3000 | PANEL RADYATÖRLER: (Ölçü: m.) Yapısal konstrüksiyonu TS EN 442-1standardına uygun, ısıl güçlerini onaylanmış kuruluş tarafından laboratuar raporuyla kanıtlayan, su geçen yüzeylerde TS EN 10130 standardına göre Fe P01 kalite ve minimum1,11 mm. kalınlıkta soğuk çekilmiş sacdan imal, TS EN 442/1 standardına göre maksimum çalışma basıncının en az 1,3 katı basınçta (en az 520 kPa) test edilmiş, TS EN 442/2 standardına göre test edilerek ısıl güçleri tespit edilmiş, çinko veya demir fosfat üzerine astar boyalı ve son kat elektrostatik toz boyalı, ambalajlı olarak, radyatör montaj elemanları, pürjör dahil işyerinde temini ve montajı. (Tip XY, X panel sayısı, Y konvektör.)
25.225.3001 | (Tip 10) 300 | 1680.63 | 481.88
25.225.3002 | (Tip 10) 400 | 1765.63 | 481.88
25.225.3003 | (Tip 10) 500 | 1966.88 | 481.88
25.225.3004 | (Tip 10) 600 | 2205.63 | 481.88
25.225.3005 | (Tip 10) 750 | 2468.13 | 481.88
25.225.3006 | (Tip 10) 800 | 2700.63 | 481.88
25.225.3007 | (Tip 10) 900 | 2830.63 | 481.88
25.225.3008 | (Tip 11) 300 | 1835.63 | 481.88
25.225.3009 | (Tip 11) 400 | 1980.63 | 481.88
25.225.3010 | (Tip 11) 500 | 2184.38 | 481.88
25.225.3011 | (Tip 11) 600 | 2524.38 | 481.88
25.225.3012 | (Tip 11) 750 | 2834.38 | 481.88
25.225.3013 | (Tip 11) 800 | 3229.38 | 481.88
25.225.3014 | (Tip 11) 900 | 3254.38 | 481.88
25.225.3015 | (Tip 21) 300 | 2409.38 | 481.88
25.225.3016 | (Tip 21) 400 | 2681.88 | 481.88
25.225.3017 | (Tip 21) 500 | 2985.63 | 481.88
25.225.3018 | (Tip 21) 600 | 3360.63 | 481.88
25.225.3019 | (Tip 21) 750 | 3809.38 | 481.88
25.225.3020 | (Tip 21) 800 | 4004.38 | 481.88
25.225.3021 | (Tip 21) 900 | 4548.13 | 481.88
25.225.3022 | (Tip 22) 300 | 2723.13 | 481.88
25.225.3023 | (Tip 22) 400 | 3130.63 | 481.88
25.225.3024 | (Tip 22) 500 | 3693.13 | 481.88
25.225.3025 | (Tip 22) 600 | 4043.13 | 481.88
25.225.3026 | (Tip 22) 750 | 4699.38 | 481.88
25.225.3027 | (Tip 22) 800 | 5429.38 | 481.88
25.225.3028 | (Tip 22) 900 | 5516.88 | 481.88
25.225.3029 | (Tip 33) 300 | 3430.63 | 481.88
25.225.3030 | (Tip 33) 400 | 4099.38 | 481.88
25.225.3031 | (Tip 33) 500 | 4724.38 | 481.88
25.225.3032 | (Tip 33) 600 | 5155.63 | 481.88
25.225.3033 | (Tip 33) 750 | 6050.63 | 481.88
25.225.3034 | (Tip 33) 800 | 6818.13 | 481.88
25.225.3035 | (Tip 33) 900 | 7378.13 | 481.88
25.225.4000 | Banyo Tipi Havlupan Alüminyum Radyatörler:(Ölçü:Ad) Yapısal konstrüksiyonu TS 442-1 standardına uygun olarak maksimum çalışma basıncının en az 1,3 katı basınçta test edilmiş, düz boya, boyalı oval banyo havlupan radyatörler. Not: Boyalı DKP Sactan imal edilmesi durumunda montajlı birim fiyatlar % 50 eksiltilerek, montaj bedelleri eksiltilmeden aynen uygulanır. Eksenler arası mesafe(mm) Yükseklik(mm)
25.225.4001 | 400-500 500 | 2444.38 | 414.38
25.225.4002 | 400-500 600 | 2839.38 | 414.38
25.225.4003 | 400-500 700 | 3043.13 | 414.38
25.225.4004 | 400-500 800 | 3426.88 | 414.38
25.225.4005 | 400-500 900 | 3713.13 | 414.38
25.225.4006 | 400-500 1000 | 4005.63 | 414.38
25.225.4007 | 400-500 1100 | 4050.63 | 414.38
25.225.4008 | 400-500 1250 | 4176.88 | 414.38
25.225.4009 | 400-500 1500 | 5880.63 | 414.38
25.225.4010 | 400-500 1750 | 6394.38 | 414.38
25.225.4011 | 500-600 500 | 3185.63 | 414.38
25.225.4012 | 500-600 600 | 3619.38 | 414.38
25.225.4013 | 500-600 700 | 3811.88 | 414.38
25.225.4014 | 500-600 800 | 4205.63 | 414.38
25.225.4015 | 500-600 900 | 4761.88 | 414.38
25.225.4016 | 500-600 1000 | 5200.63 | 414.38
25.225.4017 | 500-600 1100 | 5688.13 | 414.38
25.225.4018 | 500-600 1250 | 5901.88 | 414.38
25.225.4019 | 500-600 1500 | 7085.63 | 414.38
25.225.4020 | 500-600 1750 | 7726.88 | 414.38
25.225.4021 | 600-700 500 | 3455.63 | 414.38
25.225.4022 | 600-700 600 | 3975.63 | 414.38
25.225.4023 | 600-700 700 | 4014.38 | 414.38
25.225.4024 | 600-700 800 | 4256.88 | 414.38
25.225.4025 | 600-700 900 | 5358.13 | 414.38
25.225.4026 | 600-700 1000 | 5461.88 | 414.38
25.225.4027 | 600-700 1100 | 5974.38 | 414.38
25.225.4028 | 600-700 1250 | 6141.88 | 414.38
25.225.4029 | 600-700 1500 | 7320.63 | 414.38
25.225.4030 | 600-700 1750 | 8166.88 | 414.38
25.225.6000 | Banyo Tipi Havlupan Çelik Radyatörler: (Ölçü: Ad.) Yapısal konstrüksiyonu TS 442-1 standardına uygun olarak imal edilmiş maksimum çalışma basıncının en az 1,3 katı basınçta test edilmiş, düz veya bombeli şekle sahip banyo havlupan radyatörlerin montaj elemanlarıyla birlikte çalışır halde teslimi
25.225.6100 | Beyaz boyalı tip havlupanlar Eksenler arası mesafe(mm) Yükseklik(mm)
25.225.6101 | 400 700 | 1958.13 | 414.38
25.225.6102 | 400 800 | 2223.13 | 414.38
25.225.6103 | 400 900 | 2401.88 | 414.38
25.225.6104 | 400 1000 | 2575.63 | 414.38
25.225.6105 | 400 1250 | 2791.88 | 414.38
25.225.6106 | 500 700 | 2111.88 | 414.38
25.225.6107 | 500 800 | 2313.13 | 414.38
25.225.6108 | 500 900 | 2501.88 | 414.38
25.225.6109 | 500 1000 | 2791.88 | 414.38
25.225.6110 | 500 1250 | 3026.88 | 414.38
25.225.6111 | 600 700 | 2233.13 | 414.38
25.225.6112 | 600 800 | 2483.13 | 414.38
25.225.6113 | 600 900 | 2689.38 | 414.38
25.225.6114 | 600 1000 | 3006.88 | 414.38
25.225.6115 | 600 1250 | 3264.38 | 414.38
25.225.6116 | 700 700 | 2418.13 | 414.38
25.225.6117 | 700 800 | 2689.38 | 414.38
25.225.6118 | 700 900 | 2916.88 | 414.38
25.225.6119 | 700 1000 | 3264.38 | 414.38
25.225.6120 | 700 1250 | 3550.63 | 414.38
25.225.6200 | Krom Kaplı Havlupanlar Eksenler arası mesafe (mm) Yükseklik(mm)
25.225.6201 | 400 700 | 2729.38 | 414.38
25.225.6202 | 400 800 | 3066.88 | 414.38
25.225.6203 | 400 900 | 3335.63 | 414.38
25.225.6204 | 400 1000 | 3776.88 | 414.38
25.225.6205 | 400 1250 | 4113.13 | 414.38
25.225.6206 | 500 700 | 3006.88 | 414.38
25.225.6207 | 500 800 | 3364.38 | 414.38
25.225.6208 | 500 900 | 3673.13 | 414.38
25.225.6209 | 500 1000 | 4208.13 | 414.38
25.225.6210 | 500 1250 | 4586.88 | 414.38
25.225.6211 | 600 700 | 3281.88 | 414.38
25.225.6212 | 600 800 | 3683.13 | 414.38
25.225.6213 | 600 900 | 4011.88 | 414.38
25.225.6214 | 600 1000 | 4639.38 | 414.38
25.225.6215 | 600 1250 | 5061.88 | 414.38
25.225.6216 | 700 700 | 3570.63 | 414.38
25.225.6217 | 700 800 | 4011.88 | 414.38
25.225.6218 | 700 900 | 4369.38 | 414.38
25.225.6219 | 700 1000 | 5061.88 | 414.38
25.225.6220 | 700 1250 | 5524.38 | 414.38
25.230.1000 | RADYATÖR MUSLUĞU: (Ölçü: Ad.) TS EN 215 veya TS 579'a uygun, idarenin uygun göreceği nitelikte radyatör musluğu ve bağlantı rakorunun (termostatlı olanlar termostatlı kafa ve adaptörü bağlantı rakoru ile birlikte) işyerinde temini ve yerine montajı.
25.230.1100 | Düz tip radyatör musluğu: (TS 579).
25.230.1101 | 15 ø mm. (1/2") | 443.75 | 168.75
25.230.1102 | 20 ø mm. (3/4") | 600 | 168.75
25.230.1200 | Köşe tipi radyatör musluğu: (TS 579).
25.230.1201 | 15 ø mm. (1/2") | 398.75 | 168.75
25.230.1202 | 20 ø mm. (3/4") | 542.5 | 168.75
25.230.1300 | Düz tip termostatlı radyatör muslukları: (TS EN 215)
25.230.1301 | 15 ø mm. (1/2") | 746.25 | 168.75
25.230.1400 | Köşe tipi termostatlı radyatör muslukları: (TS EN 215)
25.230.1401 | 15 ø mm. (1/2") | 728.75 | 168.75
25.230.1500 | Düz tip radyatör geri dönüş valfı: (TS 579)
25.230.1501 | 15 ø mm. (1/2") | 363.75 | 168.75
25.230.1502 | 20 ø mm. (3/4") | 470 | 168.75
25.230.1600 | Köşe tipi radyatör geri dönüş valfı: (TS 579)
25.230.1601 | 15 ø mm. (1/2") | 390 | 168.75
25.230.1602 | 20 ø mm. (3/4") | 515 | 168.75
25.230.2000 | RADYATÖR RAKORU: (Ölçü: Ad.) TS-579a uygun, kalite belgeli idarenin onaylayacağı tip ve nitelikte radyatör rakorunun işyerinde temini ve yerine montajı.
25.230.2100 | Düz tip radyatör rakoru: (TS 579).
25.230.2101 | 15 ø mm. (1/2") | 348.75 | 168.75
25.230.2102 | 20 ø mm. (3/4") | 438.75 | 168.75
25.230.2103 | 25 ø mm. (1") | 577.5 | 168.75
25.230.2200 | Köşe tipi radyatör rakoru: (TS 579).
25.230.2201 | 15 ø mm. (1/2") | 431.25 | 168.75
25.230.2202 | 20 ø mm. (3/4") | 523.75 | 168.75
25.230.2203 | 25 ø mm. (1") | 726.25 | 168.75
25.230.3000 | RADYATÖR PÜRJÖRÜ: (Ölçü: Ad.) İdarenin onaylayacağı tip ve nitelikte kalite belgeli, gömme anahtarlı, bakalit volanlı veya sert PVC'den radyatör kör tapası ile birlikte şamandıralı pürjörün; işyerinde temini ve yerine montajı.
25.230.3001 | Gömme anahtarlı tip pürjör. | 122.38 | 96.88
25.230.4000 | Radyatör Bağlantı Borusu: (Ölçü: Adet) Zeminden gelen kalorifer tesisatı borusu ile radyatör giriş vanası arasında kullanılmak üzere, pirinçten mamul, kromajlı radyatör bağlantı borusunun, nipeli ve rakoru ile temini ve yerine montajı.
25.230.4001 | 400 mm uzunluğunda | 235.63 | 58.13
25.230.4002 | 500 mm uzunluğunda | 248.13 | 58.13
25.230.4003 | 600 mm uzunluğunda | 271.88 | 58.13
25.230.4004 | 900 mm uzunluğunda | 328.13 | 58.13
25.235.1000 | Düz Tip Borulu Üniter Radyant Isıtıcı:(Ölçü: Ad.)
TS EN 416-1 standardında,2016/426/AB Gaz Yakan Cihazlar Yönetmeliğine ve 305/2011/AB Yapı Malzemeleri Yönetmeliğine uygun olarak üretilmiş, CE uygunluk işaretiyle piyasa arz edilmiş; gaz yakan bir yakıcı (brülör), yakıcıya bağlanan yüksek sıcaklığa dayanıklı paslanmaz çelik SS veya titanyum alaşımlı alüminize çelik malzemelerden mamul alev borusu, ısıl işlem görmüş alüminize radyant boruları, alüminyum veya alüminize yansıtıcıları, paslanmaz çelik SS malzemeden mamul kaplinli veya flanş bağlantılı ve türbülatörü, galvaniz kaplı boru ve yansıtıcı braketleri (askı malzemeleri) ile yakıcıdan yanma havası ve yanma ürünlerini emerek egzost borusu ile dışarı atan yüksek sıcaklığa (250 C) dayanıklı bir vakum fanı içeren vakumlu veya üflemeli tip radyant ısıtıcının iş yerinde temini ve çalışır halde teslimi.
25.235.1001 | 15 kWatt anma gücünde, 300 cm boyunda alev borusu, en az 300 cm. boyunda radyant boru, yeterli sayıda 0.70 mm kalınlığında alüminyum reflektörden oluşan düz borulu üniter radyant ısıtıcı. | 77753.74 | 10191.24
25.235.1002 | 20 kWatt anma gücünde, 300 cm boyunda alev borusu, en az 600 cm. boyunda radyant boru, yeterli sayıda 0.70 mm kalınlığında alüminyum reflektörden oluşan düz borulu üniter radyant ısıtıcı. | 82583.24 | 11908.24
25.235.1003 | 25 kWatt anma gücünde, 300 cm boyunda alev borusu, en az 600 cm. boyunda radyant boru, yeterli sayıda 0.70 mm kalınlığında alüminyum reflektörden oluşan düz borulu üniter radyant ısıtıcı. | 85726.99 | 13514.49
25.235.1004 | 30 kWatt anma gücünde, 300 cm boyunda alev borusu, en az 900 cm. boyunda radyant boru, yeterli sayıda 0.70 mm kalınlığında alüminyum reflektörden oluşan düz borulu üniter radyant ısıtıcı | 92083.74 | 14483.74
25.235.1005 | 35 kWatt anma gücünde, 300 cm boyunda alev borusu, en az 900 cm. boyunda radyant boru, yeterli sayıda 0.70 mm kalınlığında alüminyum reflektörden oluşan düz tip borulu üniter radyant ısıtıcı. | 95511.86 | 15286.86
25.235.1006 | 40 kWatt anma gücünde 300 cm boyunda alev borusu en az 900 cm. boyunda radyant boru, yeterli sayıda 0.70 mm kalınlığında alüminyum reflektörden oluşan düz tip borulu üniter radyant ısıtıcı. | 97216.85 | 16366.85
25.235.1007 | 45 kWatt anma gücünde, 300 cm boyunda alev borusu, en az 1200 cm. boyunda radyant boru, yeterli sayıda 0.70 mm kalınlığında alüminyum reflektörden oluşan düz tip borulu üniter radyant ısıtıcı. | 103960.6 | 17973.1
25.235.1008 | 50 kWatt anma gücünde 300 cm boyunda alev borusu en az 1200 cm. boyunda radyant boru, yeterli sayıda 0.70 mm kalınlığında alüminyum reflektörden oluşan düz tip borulu üniter radyant ısıtıcı. | 112477.6 | 19690.1
25.235.1009 | 55 kWatt anma gücünde 300 cm boyunda alev borusu en az 1500 cm. boyunda radyant boru, yeterli sayıda 0.70 mm kalınlığında alüminyum reflektörden oluşan düz tip borulu üniter radyant ısıtıcı. | 118503.98 | 20603.98
25.235.2000 | U Tip Borulu Üniter Radyant Isıtıcı:(Ölçü: Ad.) TS EN 416-1 standardında, 2016/426/AB Gaz Yakan Cihazlar Yönetmeliğine ve 305/2011/AB Yapı Malzemeleri Yönetmeliğine uygun olarak üretilmiş, CE uygunluk işaretiyle piyasa arz edilmiş; gaz yakan bir yakıcı (brülör), yakıcıya bağlanan yüksek sıcaklığa dayanıklı paslanmaz çelik SS veya titanyum alaşımlı alüminize çelik malzemeden mamul alev borusu, ısıl işlem görmüş alüminize radyant boruları, alüminyum veya alüminize yansıtıcıları, paslanmaz çelik SS malzemeden mamul kaplinli veya flanş bağlantılı ve türbülatörü, galvaniz kaplı boru ve U dirsek yansıtıcı braketleri (askı malzemeleri) ile yakıcıdan yanma havası ve yanma ürünlerini emerek egzost borusu ile dışarı atan yüksek sıcaklığa (250 C) dayanıklı bir vakum fanı içeren vakumlu veya üflemeli tip radyant ısıtıcının iş yerinde temini ve çalışır halde teslimi.
25.235.2001 | 15 Kwatt anma gücünde, 300 cm boyunda alev borusu, en az 300 cm. boyunda radyant boru yeterli sayıda 0.70 mm kalınlığında alüminyum reflektörden oluşan U tip borulu üniter radyant ısıtıcı. | 82966.24 | 10191.24
25.235.2002 | 20 Kwatt anma gücünde, 300 cm boyunda alev borusu, en az 600 cm. boyunda radyant boru yeterli sayıda 0.70 mm kalınlığında alüminyum reflektörden oluşan U tip borulu üniter radyant ısıtıcı. | 87995.74 | 11908.24
25.235.2003 | 25 Kwatt anma gücünde, 300 cm boyunda alev borusu, en az 600 cm. boyunda radyant boru yeterli sayıda 0.70 mm kalınlığında alüminyum reflektörden oluşan U tip borulu üniter radyant ısıtıcı. | 91564.49 | 13514.49
25.235.2004 | 30 Kwatt anma gücünde, 300 cm boyunda alev borusu, en az 900 cm. boyunda radyant boru yeterli sayıda 0.70 mm kalınlığında alüminyum reflektörden oluşan U tip borulu üniter radyant ısıtıcı. | 96846.24 | 14483.74
25.235.2005 | 35 Kwatt anma gücünde 300 cm boyunda alev borusu en az 900 cm. boyunda radyant boru yeterli sayıda 0.70 mm kalınlığında alüminyum reflektörden oluşan U tip borulu üniter radyant ısıtıcı. | 100186.86 | 15286.86
25.235.2006 | 40 Kwatt anma gücünde 300 cm boyunda alev borusu en az 900 cm. boyunda radyant boru yeterli sayıda 0.70 mm kalınlığında alüminyum reflektörden oluşan U tip borulu üniter radyant ısıtıcı. | 104291.85 | 16366.85
25.235.2007 | 45 Kwatt anma gücünde 300 cm boyunda alev borusu en az 1200 cm. boyunda radyant boru yeterli sayıda 0.70 mm kalınlığında alüminyum reflektörden oluşan U tip borulu üniter radyant ısıtıcı. | 113085.6 | 17973.1
25.235.2008 | 50 Kwatt anma gücünde 300 cm boyunda alev borusu en az 1200 cm. boyunda radyant boru yeterli sayıda 0.70 mm kalınlığında alüminyum reflektörden oluşan U tip borulu üniter radyant ısıtıcı. | 128340.1 | 19690.1
25.235.2009 | 55 Kwatt anma gücünde 300 cm boyunda alev borusu en az 1500 cm. boyunda radyant boru yeterli sayıda 0.70 mm kalınlığında alüminyum reflektörden oluşan U tip borulu üniter radyant ısıtıcı. | 134178.98 | 20603.98
25.235.3000 | Gaz Yakıtlı Seramik Radyant Isıtıcı:(Ölçü: Ad.) TS EN 416 standardına, 2016/426/AB Gaz Yakan Cihazlar Yönetmeliğine, EN 419 standardına uygun, CE belgesine sahip her biri tek tek bağımsız çalışabilen, her bir ünitenin üzerinde kompakt gaz yolu armatürü, kontrol ve elektronik ateşleme modülü, ateşleme elektrodu ve alev sensoru bulunan ve bu sayede gazın kontrollü olarak yanma odasına gönderilmesi sağlanan, otomatik olarak ateşlenen, tam yanma sağlanan ve %90 verim sağlayan seramik yüzey çevresinde ise, yansıtma kabiliyetini arttırmak için, alüminyum veya alüminize reflektör kullanılan cihazın işyerinde temini ve çalışır halde teslimi. Isı Gücü KW
25.235.3002 | 10 kw | 40000 | 5400
25.235.3003 | 15 kw | 50818.75 | 5543.75
25.235.3004 | 20 kw | 55281.25 | 5881.25
25.235.3005 | 25 kw | 59700 | 6025
25.235.3006 | 30 kw | 61325 | 6362.5
25.235.3007 | 35 kw | 66868.75 | 6506.25
25.235.3008 | 40 kw | 73718.75 | 6843.75
25.235.3009 | 45 kw | 79750 | 6987.5
25.235.3010 | 50 kw | 83637.5 | 7325
25.235.3011 | 55 kw | 87168.75 | 7468.75
25.236.1000 | SICAK HAVA ÜRETECİ: (Ölçü: Ad.) TS EN 416 standardına, 2016/426/AB Gaz Yakan Cihazlar Yönetmeliğine, EN 419 standardına göre sertifikalandırılmış CE belgesine haiz olan ,Sıcak Hava Üreteçlerinin atmosferik brülör ile en az %90 verim sağlayan eşanjör çıkışında sızdırmaz bir egzoz manifoldu yer alan ve buraya bağlı bir yanma fanı vasıtasıyla yanma ürünleri bacadan dışarı atan cihazın işyerinde temini ve çalışır halde teslimi.
25.236.1100 | Borulu Eşanjörlü Sıcak Hava Üreteci Alüminize borulu veya alüminyum alaşımlı çelikten imal borulu eşanjörlü cihazın işyerinde temini ve çalışır halde teslimi. Isı Gücü KW
25.236.1101 | 15 kw | 91675 | 5400
25.236.1102 | 20 kw | 96493.75 | 5543.75
25.236.1103 | 25 kw | 99868.75 | 5881.25
25.236.1104 | 30 kw | 102725 | 6025
25.236.1105 | 35 kw | 108987.5 | 6362.5
25.236.1106 | 40 kw | 113918.75 | 6506.25
25.236.1107 | 45 kw | 119831.25 | 6843.75
25.236.1108 | 55 kw | 131925 | 6987.5
25.236.1109 | 65 kw | 150325 | 7325
25.236.1200 | Plakalı Eşanjörlü Sıcak Hava Üreteçleri Paslanmaz çelikten imal plakalı eşanjörlü cihazın işyerinde temini ve çalışır halde teslimi. Isı Gücü KW
25.236.1201 | 15 kw | 96075 | 5400
25.236.1202 | 20 kw | 100706.25 | 5543.75
25.236.1203 | 25 kw | 105131.25 | 5881.25
25.236.1204 | 30 kw | 109250 | 6025
25.236.1205 | 35 kw | 115675 | 6362.5
25.236.1206 | 40 kw | 119243.75 | 6506.25
25.236.1207 | 45 kw | 122993.75 | 6843.75
25.236.1208 | 55 kw | 128575 | 6987.5
25.236.1209 | 65 kw | 152325 | 7325
25.240.1000 | SICAK HAVA CİHAZLARI: (Ölçü: Ad.), (TSE kalite belgeli).
25.240.1100 | Radyal vantilatörlü sıcak hava cihazları: (Duvara asılabilen tip). Kalite belgeli, iç veya karışım hava emişli 1500 d/min elektrik motoru ile direkt akuple, statik ve dinamik bakımından dengelenmiş santrifüj vantilatörlü; galvaniz banyosundan geçirilmiş ısıtıcılı en az 1,5 m. uzunlukta zincirli ayarlanabilen kanatlı üfleme menfezi, galvaniz tel kafesli demir ağızlı sentetik tabanca boyalı kasası, sarsıntısız ve gürültüsüz, sıcak su, kızgın su ve buhar ile çalışan duvara asılabilen tipte sıcak hava cihazının işyerinde temini ve yerine montajı. 15 °C sıcaklığında hava emişli ve 90/70 °C sıcak su ile çalıştığında vereceği ısı gücü fiyata esas alınacaktır. Isıtıcının patent boru veya bakır boru alüminyum kanatlı serpantinden yapılması halinde birim fiyatları % 30 artırılacaktır ve montaj bedelleri artırılmadan aynen uygulanacaktır. Isı Gücü En Çok Hava kcal/h Miktarı m3/h
25.240.1101 | 5.000 1.300 | 30493.75 | 1268.75
25.240.1102 | 6.000 1.300 | 32231.25 | 1268.75
25.240.1103 | 8.000 1.500 | 36243.75 | 1268.75
25.240.1104 | 10.000 1.500 | 39318.75 | 1943.75
25.240.1105 | 12.000 2.500 | 41531.25 | 1943.75
25.240.1106 | 16.000 3.000 | 51868.75 | 1943.75
25.240.1107 | 20.000 3.000 | 61668.75 | 2281.25
25.240.1108 | 24.000 4.000 | 69206.25 | 2281.25
25.240.1109 | 28.000 4.000 | 70143.75 | 2281.25
25.240.1110 | 32.000 5.000 | 74537.5 | 3212.5
25.240.1111 | 40.000 5.500 | 99900 | 3212.5
25.240.1112 | 50.000 6.000 | 107100 | 3212.5
25.240.1113 | 60.000 8.000 | 113700 | 3212.5
25.240.1200 | Aksiyal vantilatörlü sıcak hava cihazları: Kalite belgesini haiz aksiyal ve 1500 devir/min. vantilatörlü tavan veya duvara asılabilen tipte sıcak hava cihazı; diğer özellikler BFT 25.240.1100 'deki gibi. 18 °C sıcaklığında dahili hava emişli ve 90-70 °C sıcak su ile çalıştığında vereceği ısı gücü fiyata esas olacaktır. Isıtıcının patent boru yapılması halinde montajlı birim fiyatı % 30 artırılacak bakır boru alüminyum kanat olması halinde montajlı birim fiyatı % 20 artırılacak ve montaj bedelleri arttırılmadan aynen uygulanacaktır. Montaj için gerekli tespit malzemesi ilgili birim fiyatlardan ayrıca ödenecektir. (Tavana asılabilen tiplerde montaj bedelinin % 50si kadar fiyat farkı verilir.) Isı Gücü Isı Gücü En Çok Hava KW kcal/h Miktarı m3/h
25.240.1201 | 4,5 4.000 900 | 20806.25 | 931.25
25.240.1202 | 6,9 6.000 900 | 21831.25 | 931.25
25.240.1203 | 9,3 8.000 1.100 | 22631.25 | 931.25
25.240.1204 | 11,6 10.000 1.200 | 28681.25 | 1606.25
25.240.1205 | 13,9 12.000 1.600 | 30231.25 | 1606.25
25.240.1206 | 18,6 16.000 2.000 | 32968.75 | 1606.25
25.240.1207 | 23 20.000 2.000 | 39543.75 | 2281.25
25.240.1208 | 28 24.000 3.000 | 42118.75 | 2281.25
25.240.1209 | 32,5 28.000 3.000 | 47781.25 | 2281.25
25.240.1210 | 37 32.000 3.600 | 54362.5 | 2875
25.240.1211 | 45 40.000 4.400 | 65325 | 2875
25.240.1212 | 58 50.000 5.000 | 77137.5 | 3212.5
25.245.1000 | KOLLEKTÖR:
25.245.1100 | Kollektör borusu: (Ölçü: m.) Gerekli uzunlukta dikişli borunun iki ucunun kullanılan boru et kalınlığında bombeli sacla kaynatılarak kapatılması, yapılacak ağız çaplarından daha küçük eliptik delikler açılarak ve bu delikler sıcak olarak dışa doğru şişirilmek suretiyle Türk Standartlarına uygun ölçüde flanşlı bulunan boruların kaynatılmasına uygun gelecek şekilde düzgün ağızlı kollektörün yapılması, manometre, hidrometre, termometre, boşaltma musluğu gibi gereçler için manşon kaynatılması kazan, duvar ve benzeri yerlere monte edilmesi .
25.245.1101 | 57/3,0 ø mm. dikişli borulu | 370.13 | 135
25.245.1102 | 83/3,25 ø mm. dikişli borulu | 706 | 337.5
25.245.1103 | 108/3,71 ø mm. dikişli borulu | 899.88 | 337.5
25.245.1104 | 133/4,0 ø mm. dikişli borulu | 1142 | 405
25.245.1105 | 159/4,5 ø mm. dikişli borulu | 1536.88 | 540
25.245.1106 | 219/4,5 ø mm. dikişli borulu | 1762.5 | 607.5
25.245.1107 | 273/5,0 ø mm. dikişli borulu | 2378.75 | 742.5
25.245.1108 | 324/5,6 ø mm. dikişli borulu | 3014.25 | 877.5
25.245.1109 | 407/6,3 ø mm. dikişli borulu | 3954.75 | 877.5
25.245.1200 | Kollektör borusu, patent çekme çelik borudan: (Ölçü: m.) Diğer özellikler BFT 25.245.1100 'ün aynı.
25.245.1201 | 57/2,9 ø mm. patent çelik çekme borulu kolektör | 473.25 | 135
25.245.1202 | 82,5/3,2 ø mm. patent çelik çekme borulu kolektör | 923.25 | 337.5
25.245.1203 | 108/3,6 ø mm. patent çelik çekme borulu kolektör | 1195.5 | 337.5
25.245.1204 | 133/4,0 ø mm. patent çelik çekme borulu kolektör | 1637.38 | 607.5
25.245.1205 | 159/4,5 ø mm. patent çelik çekme borulu kolektör | 1945.38 | 607.5
25.245.1206 | 219/5,9 ø mm. patent çelik çekme borulu kolektör | 3242 | 607.5
25.245.1207 | 267/6,3 ø mm. patent çelik çekme borulu kolektör | 3647.75 | 675
25.245.1208 | 324/7,1 ø mm. patent çelik çekme borulu kolektör | 4354.5 | 675
25.245.1209 | 419/10 ø mm. patent çelik çekme borulu kolektör | 7123.75 | 675
25.245.2000 | Kollektör ağızlıkları: (Ölçü: Ad.) BFT 25.245.1100 de izah edildiği şekilde imal edilmiş kollektör borusuna, projesine ve TSe uygun olarak hazırlanmış flanşlı ağızların kaynatılması, iki kat sülyen ve iki kat yağlı boya ile boyanması.
25.245.2001 | Ağız çapı 15 ø mm. | 183.75 | 96.88
25.245.2002 | Ağız çapı 20 ø mm. | 253.13 | 96.88
25.245.2003 | Ağız çapı 25 ø mm. | 260.63 | 96.88
25.245.2004 | Ağız çapı 32 ø mm. | 384.38 | 96.88
25.245.2005 | Ağız çapı 40 ø mm. | 466.25 | 155
25.245.2006 | Ağız çapı 50 ø mm. | 513.75 | 155
25.245.2007 | Ağız çapı 65 ø mm. | 631.25 | 155
25.245.2008 | Ağız çapı 80 ø mm. | 720 | 193.75
25.245.2009 | Ağız çapı 100 ø mm. | 733.75 | 193.75
25.245.2010 | Ağız çapı 125 ø mm. | 925 | 232.5
25.245.2011 | Ağız çapı 150 ø mm. | 1111.25 | 232.5
25.245.2012 | Ağız çapı 200 ø mm. | 1376.25 | 232.5
25.245.2013 | Ağız çapı 250 ø mm. | 1978.75 | 310
25.245.2014 | Ağız çapı 300 ø mm. | 2073.75 | 310
25.245.3100 | Vanalı 1" Kollektör: (Ölçü: Ad) Isıtma sistemlerinde, akışkanın dağıtılması veya toplanması için kullanılan, pirinç veya paslanmaz çelik malzemeden mamul kolektörün (1 adet) iş yerine temini ve montajı. Not: Kollektör, çıkış bağlantısı Ø16x2 mm olacak şekilde ve vanaları ile birlikte temin edilecektir.
25.245.3101 | 2 çıkışlı | 829.75 | 216
25.245.3102 | 3 çıkışlı | 1121.5 | 222.75
25.245.3103 | 4 çıkışlı | 1362.5 | 236.25
25.245.3104 | 5 çıkışlı | 1626.25 | 270
25.245.3105 | 6 çıkışlı | 1940 | 337.5
25.245.3106 | 7 çıkışlı | 2246.25 | 405
25.245.3107 | 8 çıkışlı | 2560 | 438.75
25.245.3108 | 9 çıkışlı | 2804 | 459
25.245.3109 | 10 çıkışlı | 3071.25 | 472.5
25.245.3110 | 11 çıkışlı | 3427.5 | 506.25
25.245.3111 | 12 çıkışlı | 3566.25 | 540
25.245.4100 | Debi Kontrollü 1" Kollektör: (Ölçü: Ad.) Isıtma sistemlerinde, akışkanın dağıtılması veya toplanması için kullanılan, pirinç veya paslanmaz çelik malzemeden mamul debi ölçerli kolektörün iş yerine temini ve montajı.
25.245.4101 | 2 çıkışlı | 1279.75 | 216
25.245.4102 | 3 çıkışlı | 2057.75 | 222.75
25.245.4103 | 4 çıkışlı | 2593.75 | 236.25
25.245.4104 | 5 çıkışlı | 3186.25 | 270
25.245.4105 | 6 çıkışlı | 3807.5 | 337.5
25.245.4106 | 7 çıkışlı | 4352.5 | 337.5
25.245.4107 | 8 çıkışlı | 5012.5 | 438.75
25.245.4108 | 9 çıkışlı | 5481.5 | 459
25.245.4109 | 10 çıkışlı | 6160 | 472.5
25.245.4110 | 11 çıkışlı | 6743.75 | 506.25
25.245.4111 | 12 çıkışlı | 7303.75 | 540
25.245.5100 | Aktüatör Kontrollü 1" Kollektör (Ölçü: Ad.) Isıtma sistemlerinde, akışkanın dağıtılması veya toplanması için kullanılan, pirinç veya paslanmaz çelik malzemeden mamul aktüratörlü kolektörün iş yerine temini ve montajı. Not: Kollektör, çıkış bağlantısı Ø16x2 mm olacak şekilde vanaları ve aktüatörleri ile birlikte temin edilecektir.
25.245.5101 | 2 çıkışlı | 3191.25 | 270
25.245.5102 | 3 çıkışlı | 4396.88 | 284.38
25.245.5103 | 4 çıkışlı | 5647.5 | 303.75
25.245.5104 | 5 çıkışlı | 6873.75 | 337.5
25.245.5105 | 6 çıkışlı | 8165 | 405
25.245.5106 | 7 çıkışlı | 9462.5 | 472.5
25.245.5107 | 8 çıkışlı | 10676.88 | 486.88
25.245.5108 | 9 çıkışlı | 11921.25 | 506.25
25.245.5109 | 10 çıkışlı | 13202.5 | 540
25.245.5110 | 11 çıkışlı | 14366.88 | 554.38
25.245.5111 | 12 çıkışlı | 16307.5 | 607.5
25.245.5150 | Aktüatör Kontrollü 2 Yollu Vana (Ölçü: Ad) Isıtma sistemlerinde, akışkanın, manuel veya oda sıcaklığına göre bir algılayıcı sinyali ile aktüatör vasıtasıyla kontrol edilmesi için kullanılan pirinç malzemeden mamul aktüatör kontrollü vananın iş yerine temini ve montajı. Not: Aktüatör tanıma dahildir.
25.245.5151 | DN20 | 2675.63 | 228.13
25.245.5152 | DN25 | 3080.63 | 295.63
25.245.5200 | Dağıtıcı Kontrol Paneli – Terminal (Ölçü: Ad.) Yerden ısıtma sistemlerinde oda termostatlarını ve aktüatorleri birbirine bağlayarak aralarında iletişimi sağlayan, entegre sigorta sistemi olan, 24V/230V gerilim ile çalışan dağıtıcı kontrol panelinin iş yerinde temini ve montajı.
25.245.5201 | 6 adet oda termostatına kadar bağlantı | 3198.13 | 160.63
25.245.5202 | 8 adet oda termostatına kadar bağlantı | 3511.25 | 220
25.245.5203 | 10 adet oda termostatına kadar bağlantı | 4128.13 | 330.63
25.245.5300 | Kollektör Dolabı (Ölçü: Ad.) Kollektörlerin dışardan görünmesini önlemek ve sistemi dış darbelere karşı korumak amacıyla kullanılan, çerçeve ve kapağı öne doğru açılıp ayarlanabilen, dağıtıcı kontrol paneli montajı için raylı kızağa sahip, gövdesi galvanizli sacdan, çerçeve ve kapağı dkp tipi malzemeden, elektrostatik toz boyalı, sıva altı ya da üstü kollektör dolabının iş yerinde temini ve montajı.
25.245.5301 | 2-5 ağızlı kolektör dolabı | 4629.38 | 295.63
25.245.5302 | 6-8 ağızlı kolektör dolabı | 5460.63 | 363.13
25.245.5303 | 9-11 ağızlı kolektör dolabı | 6517 | 435.75
25.245.5304 | 12-13 ağızlı kolektör dolabı | 7458.25 | 503.25
25.246.1100 | Koruyucu Kaplamalı Yerden Isıtma Modülasyon Paneli : (Ölçü: m2) TSE EN 1264-1 standartına uygun, CE uygunluk işaretiyle piyasaya arz edilmiş, en az 30 kg/m³ dansiteye veya en az 200 kpa basma dayanımına sahip ve 4/4,5 cm yükseklikte mantar başları olan ve yerden ısıtma borularının geçişine olanak sağlayarak modülasyon imkanı veren kapalı gözenekli yapıdaki EPS panel ve üzerinde ayrıca plastik folyo benzeri bir tabaka kaplanarak şap suyunun döşemeye geçişi engellenmiş ve kopma-ezilmeye karşı mukavemeti artırılmış panelin 2 cm lik dip kısmı düz 2/2,5 cm lik üst kısmı boruların üzerine yataklanacağı derinlikte olan modülasyon panelinin işyerine temini ve montajının yapılması. | 235.75 | 5.75
25.246.1150 | Kenar İzolasyon Bandı: (Ölçü: m.) Tek tarafı kendinden yapışkanlı 5 mm kalınlıkta 100 mm enindeki kenar izolasyon bandının işyerine temini ve montajının yapılması. | 22.38 | 5.75
25.250.2100 | TERMOMETRE: (Ölçü: Ad.) Belirtilen çaplarda, derece bölüntülü madeni termometrenin komple olarak işyerinde temini ve projesine uygun yere montajı.
25.250.2101 | ø 100 mm 120 °C bölüntülü | 676.88 | 96.88
25.250.2102 | ø 100 mm 250 °C bölüntülü | 676.88 | 96.88
25.250.2103 | ø 160 mm 120 °C bölüntülü | 1154.38 | 96.88
25.250.2104 | ø 160 mm 250 °C bölüntülü | 1154.38 | 96.88
25.250.2200 | HİDROMETRE: (Ölçü: Ad.) (TS-617). Aşağıda belirtilen çaplarda; skalası kolay okunabilir büyük bölüntülü su basıncını gösterir ibresi ve ayrıca su seviyesini gösterir ayarlanabilir kırmızı ibresi bulunan hidrometrenin işyerine temini ve yerine montajı.
25.250.2201 | ø 100 mm 2.22 Atmosfer (25 mss)'na kadar. | 553.13 | 96.88
25.250.2202 | ø 100 mm 4.44 Atmosfer (50 mss)'na kadar. | 553.13 | 96.88
25.250.2203 | ø 160 mm 2.22 Atmosfer (25 mss)'na kadar. | 1579.38 | 96.88
25.250.2204 | ø 160 mm 4.44 Atmosfer (50 mss)'na kadar. | 1579.38 | 96.88
25.250.2300 | MANOMETRE: (Ölçü: Ad.) TS EN 837-1/3, TS EN 542 standardı ve 2014/68/AB Basınçlı Ekipmanlar yönetmeliğine uygun olarak üretilmiş, CE uygunluk işaretiyle piyasa arz edilmiş, aşağıda belirtilen çaplarda, skalası kolay okunabilir manometrenin işyerinde temini ve yerine montajı.
25.250.2301 | ø 100 mm. 1 Atmosfer kadar bölüntülü | 606.88 | 96.88
25.250.2302 | ø 100 mm 3 Atmosfer kadar bölüntülü | 606.88 | 96.88
25.250.2303 | ø 100 mm. 5 Atmosfer kadar bölüntülü | 606.88 | 96.88
25.250.2304 | ø 100 mm. 10 Atmosfer kadar bölüntülü | 606.88 | 96.88
25.250.2305 | ø 100 mm. 15 Atmosfer kadar bölüntülü | 606.88 | 96.88
25.250.2306 | ø 160 mm. 3 Atmosfer kadar bölüntülü | 1634.38 | 96.88
25.250.2307 | ø 160 mm. 5 Atmosfer kadar bölüntülü | 1634.38 | 96.88
25.250.2308 | ø 160 mm. 10 Atmosfer kadar bölüntülü | 1634.38 | 96.88
25.250.2309 | ø 160 mm. 15 Atmosfer kadar bölüntülü | 1634.38 | 96.88
25.250.2500 | 3 Yollu Manometre Musluğu: (Ölçü: Ad.) 2014/68/AB Basınçlı Ekipmanlar yönetmeliğine uygun olarak üretilmiş,basmalı veya çevirmeli, ölçülen akışkana uygun basınç sınıfında 3 yollu manometre musluğunun yerinde temini ve montajı. | 830.63 | 96.88
25.250.3000 | Isı Maliyet Bölüştürücüleri (Isı Pay Ölçer) Elektronik: (Ölçü: Ad.) TS EN 834 standardında, CE uygunluk işaretiyle piyasa arz edilmiş, elektrik enerjisi ile çalışan, tüketim değerini en az 12 ay süre hafızasında tutan, aynı zamanda göstergesinden de okunabilen, elektrik enerjisi veya pille çalışan, biri radyatör yüzey sıcaklığını, diğeri oda sıcaklığını ölçmek üzere iki adet sıcaklık duyar elemanına sahip, hesaplayıcı ve gösterge kısımları dahil tüm elemanlarını içinde barındıran bir muhafazaya sahip, 0 -50 º C ortam sıcaklığında çalışabilen, her tip radyatöre monte edilebilecek özellikte olan, mühürlü, montaj malzemeleri dahil, ısı pay ölçerlerin iş yerinde temini, programlanması ve montaj dahil çalışır halde teslimi.
25.250.3100 | Isı Pay Ölçer, Telsiz Modüllü: (Ölçü: Ad) TS EN 834 Standartlarında, CE uygunluk işaretiyle piyasa arz edilmiş, elektrik enerjisi ile çalışan ve telsiz modüllü ile veri aktarımı yapan, bina dışından okuma özelliği bulunan, diğer özellikleri BFT 25.250.3000 ile aynı. | 2042.5 | 193.75
25.250.4000 | Isı Ölçer (Isı Sayacı, Kalorimetre): (Ölçü: Ad.) TS EN 1434-1/2/3/4/5 standardında, AT Tip Onay belgeli, debi ölçüm ünitesi (debimetre), elektronik hesaplama ünitesi ve DIN EN 60751 standardında sıcaklık sensörlerinden oluşan, kompakt veya split bir yapıya sahip; optik arayüz ve M-bus, RF taban yazılımlı, PN 16 basınç sınıfında, A veya C sınıfı çevre şartlarında kullanılan, ölçme hassasiyeti en az klas 3 olan, 5 °C-120 °C sıcaklık ölçüm aralığında, değişebilen pilli, (montaj için 6 m., split tiplerde hesaplama birimi için 5 m kablo dahil) mühürlü kalorimetrenin programlanması, montaj malzemeleri dahil iş yerinde temini, çalışır halde teslimi. | 2593.75 | 193.75
25.250.4100 | Mekanik Isı Ölçer, Isıtma Hattı İçin :
25.250.4101 | Anma debisi: 0,6 m³/h, DN 15 | 7695 | 1350
25.250.4102 | Anma debisi: 1,5 m³/h, DN 15-20 | 7747.5 | 1350
25.250.4103 | Anma debisi: 2,5 m³/h, DN 20-25 | 8593.75 | 1350
25.250.4104 | Anma debisi:3,5 m³/h, DN 20-25 | 16512.5 | 1350
25.250.4105 | Anma debisi: 6,0 m³/h, DN 25-32 | 18900 | 2025
25.250.4106 | Anma debisi: 10,0 m³/h, DN 40 | 28800 | 2025
25.250.4107 | Anma debisi: 15,0 m³/h, DN 50 | 32462.5 | 2025
25.250.4108 | Anma debisi: 25,0 m³/h, DN 65 | 44825 | 2025
25.250.4109 | Anma debisi: 40,0 m³/h, DN 80 | 56700 | 2700
25.250.4110 | Anma debisi: 60,0 m³/h, DN 100 | 64025 | 2700
25.250.4200 | Mekanik Isı Ölçer, Radyo Frekanslı, Isıtma Hattı için;
25.250.4201 | Anma debisi: 0,6 m³/h, DN 15-20 | 7863.75 | 1350
25.250.4202 | Anma debisi: 1,5 m³/h, DN 15-20 | 9028.75 | 1687.5
25.250.4203 | Anma debisi: 2,5 m³/h, DN 20-25 | 9093.75 | 1687.5
25.250.4204 | Anma debisi: 3,5 m³/h, DN 20-25 | 18312.5 | 1687.5
25.250.4205 | Anma debisi: 6,0 m³/h, DN 25-32 | 20325 | 2025
25.250.4206 | Anma debisi: 10,0 m³/h, DN 40 | 30687.5 | 2025
25.250.4300 | Mekanik Isı Ölçer, Soğutma Hattı İçin: Soğutma tesisatı- çiller hattı üzerinde kullanmaya uygun, kondense su oluşumuna karşı gerekli önlem alınmış, diğer özellikler BFT 25.250.4000 ile aynı, montajlı birim fiyatları BFT 25.250.4100 ’e göre % 25 zamlı, montaj bedelleri aynı.
25.250.4400 | Mekanik Isı Ölçer, Radyo Frekanslı, Soğutma Hattı için; Soğutma tesisatı- çiller hattı üzerinde kullanmaya uygun, kondense su oluşumuna karşı gerekli önlem alınmış, diğer özellikler BFT 25.250.4000 ile aynı, montajlı birim fiyatları 25.250.4200 ’e göre % 25 zamlı, montaj bedelleri aynı.
25.250.4500 | Ultrasonik Isı Ölçer, Isıtma Hattı İçin :
25.250.4501 | Anma debisi: 0,6 m³/h, DN 15 | 7982.5 | 1350
25.250.4502 | Anma debisi: 1,5 m³/h, DN 15-20 | 8436.25 | 1687.5
25.250.4503 | Ama debisi: 2,5 m³/h, DN 20-25 | 9588.75 | 1687.5
25.250.4504 | Anma debisi: 3,5 m³/h, DN 20-25 | 13912.5 | 1687.5
25.250.4505 | Anma debisi: 6,0 m³/h, DN 25-32 | 15175 | 2025
25.250.4506 | Anma debisi:10,0 m³/h, DN 40 | 18350 | 2025
25.250.4507 | Anma debisi: 15,0 m³/h, DN 50 | 32400 | 2025
25.250.4508 | Anma debisi: 25,0 m³/h, DN 65 | 41837.5 | 2700
25.250.4509 | Anma debisi: 40,0 m³/h, DN 80 | 51762.5 | 2700
25.250.4510 | Anma debisi: 60,0 m³/h, DN 100 | 60837.5 | 2700
25.250.4600 | Ultrasonik Isı Ölçer, Soğutma Hattı İçin: Soğutma tesisatı- çiller hattı üzerinde kullanmaya uygun, kondense su oluşumuna karşı gerekli önlem alınmış, diğer özellikler BFT 25.250.4000 ile aynı, montajlı birim fiyatları BFT 25.250.4500 ’e göre % 25 zamlı, montaj bedelleri aynı.
25.250.4601 | M-bus iletişim arayüzü | 3103.75 | 675
25.250.4602 | İmpulse iletişim arayüzü | 2563.75 | 675
25.250.4603 | Telsiz iletişim arayüzü | 2798.75 | 675
25.250.4604 | RS232 iletişim arayüzü | 2572.5 | 675
25.255.1000 | GENLEŞME VE HAVALANDIRMA DEPOLARI: (İzole hariç)
25.255.1100 | Açık prizmatik genleşme deposu: Kenarları en az 40x40x4 mm.lik köşebent demirinden ve gövdesi 3 mm.lik demir sactan genleşme deposunun, imali, içten ve çapraz en az 20 mm.lik boru ile takviyesi, 2 mm.lik demir sactan taşma kapı, 10x15 cm. katranlaşmış ahşap kadronlardan mesnedi, bütün demir kısımlarının her iki yüzünün iki kat sülyen ile boyanması, üst yüzünden lastik contalı ve kelebek tipi cıvatalarla sıkıştırılabilir, açılır, kapanır menşeli kapağı, nefesliği, taşma kabının pis su tesisatına bağlanması, (Boru bedeli ve projesine uygun 50 kg/m³ yoğunlukta, en az 5 cm. kalınlıkta camyünü levha ile yalıtılması bedeli hariç.) Tesisata flanşlı veya rakorlu olarak yerine montajı (Tip Projesine göre) (Değerler depo ölçüsüne bağlı olarak değişebilir). (Demir imalat BFT 15.550.1202 diğer imalat ilgili birim fiyat pozlarından ödenecektir.)
25.255.1200 | Açık silindirik genleşme deposu, (TS 713): TS 713'e uygun ölçü ve nitelikte açık silindirik deponun temini, onaylı projesine göre demir mesnedin (Demir mesnet bedeli hariç) 2 kat sülyen ile boyanması, 90 kg/m³ yoğunluğunda, en az 5 cm kalınlığında rabitz teline dikili taşyünü şilte (klor içerimi < 10 ppm) ile yalıtılması, işyerinde temini ve yerine montajı. Üzerine, sac yada alüminyum kaplama yapılması halinde montajlı birim fiyatlar % 80 zamlı olarak ödenir. (Demir imalat BFT 15.550.1202 diğer imalat ilgili birim fiyat pozlarından ödenecektir.)
25.255.1250 | Kapalı genleşme deposu: Onanlı projesine göre silindirik olarak çelik malzemeden imal edilmiş, adam deliği ile su seviye göstergesi, emniyet ventili, manometre ve basınçlı gaz bağlantı ağızları bulunan genleşme deposunun işyerinde temini, iki kat sülyen ve iki kat yağlı boya ile boyanmış olarak yerine montajı, proje üzerinden hesaplanacak ağırlığına göre (Demir imalat BFT 15.550.1202 diğer imalat ilgili birim fiyat pozlarından ödenecektir.)
25.255.1300 | Silindirik Havalandırma deposu: (Ölçü: Ad.:) Uzunluğunun (L), çapında (d), oranı (L+d): 2 ile 3 arasında olmak üzere 3 mm. sactan uç kısımları hafif bombeli silindirik havalandırma deposunun yapılması, konsollar üzerine tespiti flanşlı veya rakorlu olarak teçhizata bağlanması, iki kat sülyen ile boyandıktan sonra izolesi
(Tip resmine göre).
25.255.1301 | 5 Litre | 641.88 | 96.88
25.255.1302 | 10 Litre | 756.88 | 96.88
25.255.1303 | 20 Litre | 1540.63 | 96.88
25.255.1304 | 40 Litre | 2158.13 | 96.88
25.255.2000 | Çelikten Atmosfere kapalı, değişebilir diyaframlı genleşme deposu: (Ölçü: Ad.) TS EN 13831 'e uygun ölçü ve nitelikte çelik malzemeden (En az TS EN 10025-1/2/3/4/5 Fe 37-2 malzemeden) üretilmiş, atmosfere kapalı genleşme deposu gaz doldurma ventili, ventil muhafazası su doldurma ağzı, membran değiştirme flanşı, en az 100 °C'ye dayanıklı diyaframı (Membranı) (diyafram malzemesi; Etil propilen, butil, nitril, tabii ve stirol, butadien kauçuk veya bunların karışımları) ile birlikte tank gövdesi, yüzey temizleme usulüne uygun temizleme banyolarında temizlenecek tüm yüzeyler fosfatlanıp dış yüzeyler elektrostatik method ile boyanıp fırınlanacaktır. Genleşme deposu çelik levha ve diyafram et kalınlığı en az 2 mm. olacaktır. Gaz odası inert gazları ile doldurulmuş (Azot, Helyum v.b) tankın komple işyerinde temini ve montajı. Not: 1- PED 2014/68/EU Basınçlı Ekipmanlar Yönetmeliğine uygun olarak üretilmiş, CE uygunluk işaretiyle piyasa arz edilmiş olacaktır. 2- Deponun sızdırmazlık deneyi minimum işletme basıncının 1.5 katı basınçta, basınçlı su ile test edilecektir. 50 Lt. kapasitenin üzerindeki depolar yere montajı yapılabilecek şekilde ayaklı olacaktır. 8 Atmosfer İşletme Basıncında;
25.255.2001 | 25 Lt. | 2676.88 | 803.13
25.255.2002 | 50 Lt. | 4499.69 | 1204.69
25.255.2003 | 80 Lt. | 7000 | 1606.25
25.255.2004 | 100 Lt. | 7612.5 | 1606.25
25.255.2005 | 150 Lt. | 10044.06 | 2007.81
25.255.2006 | 200 Lt. | 12179.06 | 2007.81
25.255.2007 | 250 Lt. | 12620.63 | 2409.38
25.255.2008 | 300 Lt. | 15395.13 | 2520.13
25.255.2009 | 500 Lt. | 21526.88 | 3489.38
25.255.2010 | 750 Lt. | 31301.88 | 3489.38
25.255.2011 | 1000 Lt. | 40276.88 | 3489.38
25.255.2012 | 1500 Lt. | 62709.99 | 5372.49
25.255.2013 | 2000 Lt. | 87238.11 | 6175.61
25.255.2014 | 2500 Lt. | 94954.35 | 6729.35
25.255.2015 | 3000 Lt. | 138032.48 | 7532.48
25.255.3000 | Çelikten Atmosfere Kapalı, Değişebilir Diyaframlı GenleşmeDeposu:10 Atmosfer İşletme basıncında. Diğer özellikler BFT 25.255.2000 'in aynı. BFT 25.255.2000 'deki montajlı birim fiyatlar % 10 arttırılarak montaj bedelleri, arttırılmadan aynen uygulanır.
25.255.4000 | Çelikten Atmosfere Kapalı, Değişebilir Diyaframlı Genleşme Deposu: 12 Atmosfer İşletme Basıncında. Diğer özellikler BFT 25.255.2000 'in aynı. BFT 25.255.2000 'deki montajlı birim fiyatlar % 20 arttırılarak montaj bedelleri, arttırılmadan aynen uygulanır.
25.257.1000 | POMPALI TİP GENLEŞME SİSTEMİ:Ölçü:Ad Basınç ölçüm hassasiyeti en fazla 0,1 bar olan, fabrika kalibrasyonlu seviye sensörü ile depo su seviyesini ölçen, düşük su seviyesinde sistemi otomatik korumaya alan ; sistem üzerindeki pulse çıkışlı litre bazlı sayaç sayesinde günlük su tüketimini izleyen ve ayarlanabilir limitlerin aşılması halinde alarm veren; 2 adet dikey veya yatay tipte pompanın, biri asıl biri yedek olmak üzere eş yaşlandırma algoritmasıyla dengelenen, paslanmaz gövdeye sahip; atmosferik (membransız) veya basınçlı (değiştirilebilir membranlı); en az 4,3 inç boyutunda dokunmatik ekranda tesisat ve sistem basıncı, depo seviyesi, pompa durumları, günlük/toplam tüketim ve alarmları gerçek zamanlı gösteren; web tabanlı uzaktan izleme altyapısına sahip Bina Otomasyon Sistemleri (BMS) ile haberleşme için standart olarak RS 485 MODBUS arayüzü sunan ve internet tabanlı altyapı(MQTT) üzerinden uzaktan kontrol edilebilme olanağı sağlayan; atmosferik tanklar için Basınçlı Ekipmanlar Yönetmeliği ve Makine AT
Yönetmeliği'ne uygun olarak üretilmiş ve bağımsız kuruluşlar tarafından belgelendirilmiş , membranlı tanklar için PED 2014/68/EU Basınçlı Ekipmanlar Yönetmeliği'ne uygun olarak üretilmiş ve membranlı modellerde minimum işletme basıncının 1.43 katı basınçta su ile sızdırmazlık deneyi yapılmış olan pompalı tip genleşme deposu ünitesinin iş yerinde temini ve çalışır halde teslimi.
25.257.1100 | Pompalı Genleşme Tankı Kontrol Modülü ve Pompa Seti:Ölçü:Tk
25.257.1101 | 0-6 bar işletme basıncına uygun çift pompalı pompa ve kontrol ünitesi | 654569.36 | 4569.36
25.257.1102 | 6,1 - 10 bar işletme basıncına uygun çift pompalı pompa ve kontrol ünitesi | 750997.49 | 5372.49
25.257.1200 | Pompalı Genleşme Sistemine Uygun Genleşme Tankları:Ölçü:Ad
25.257.1201 | 500 Litre | 44739.38 | 3489.38
25.257.1202 | 750 Litre | 62364.38 | 3489.38
25.257.1203 | 1000 Litre | 81114.38 | 3489.38
25.257.1204 | 1500 Litre | 118622.49 | 5372.49
25.257.1205 | 2000 Litre | 159175.61 | 6175.61
25.257.1206 | 2500 Litre | 189729.35 | 6729.35
25.257.1207 | 3000 Litre | 220532.48 | 7532.48
25.260.1000 | DENGE TANKI (Ölçü : Ad) ısıtma ve soğutma sistemlerinde ısıl dengeleme ve hidrolik dengelemeyi sağlamak için imal edilmiş, projede belirtilen su debisine göre gövde içi su hızı 0,2 m/sn 'yi aşmayan, su giriş ve çıkış ağızları projede belirtildiği gibi, hava atma, duyar eleman ve boşaltma ağızları olan, iç kısmında su giriş ağzı karşısında delikli sacdan bölmeli, 110 °C su ve maksimum 10 bar işletme basıncında çalışabilen denge tankının işyerine temini ve montajının yapılması.
25.260.1100 | Kaynaklı Denge Tankı Debi : m3/h Gövde Çapı Giriş-Çıkış Çapı
25.260.1101 | 4 m3/h , Ø114 , Ø50 | 4493.13 | 600.63
25.260.1102 | 6 m3/h , Ø165 , Ø65 | 5194.38 | 634.38
25.260.1103 | 8 m3/h , Ø165 , Ø65 | 6570.63 | 668.13
25.260.1104 | 10 m3/h , Ø219 , Ø80 | 6971.88 | 735.63
25.260.1105 | 15 m3/h , Ø219 , Ø80 | 10494.38 | 803.13
25.260.1106 | 20 m3/h , Ø273 , Ø100 | 12461.88 | 870.63
25.260.1107 | 25 m3/h , Ø273 , Ø100 | 16875.63 | 938.13
25.260.1108 | 30 m3/h , Ø323 , Ø125 | 19668.13 | 1005.63
25.260.1109 | 40 m3/h , Ø323 , Ø125 | 23235.63 | 1073.13
25.260.1110 | 50 m3/h , Ø323 , Ø150 | 29094.38 | 1106.88
25.260.1111 | 75 m3/h , Ø400 , Ø200 | 36353.13 | 1140.63
25.260.1112 | 100 m3/h , Ø450 , Ø200 | 46995.63 | 1208.13
25.260.1200 | Flanşlı Denge Tankı
25.260.1201 | 4 m3/h, Ø114 , DN50 | 8493.13 | 803.13
25.260.1202 | 6 m3/h, Ø165 , DN65 | 10698.13 | 870.63
25.260.1203 | 8 m3/h, Ø165 , DN65 | 13309.38 | 938.13
25.260.1204 | 10 m3/h, Ø219 , DN80 | 14880.63 | 1005.63
25.260.1205 | 15 m3/h, Ø219 , DN80 | 20548.13 | 1073.13
25.260.1206 | 20 m3/h, Ø273 , DN100 | 22540.63 | 1140.63
25.260.1207 | 25 m3/h, Ø273 , DN100 | 28483.13 | 1208.13
25.260.1208 | 30 m3/h, Ø323 , DN125 | 33963.13 | 1275.63
25.260.1209 | 40 m3/h, Ø323 , DN125 | 39218.13 | 1343.13
25.260.1210 | 50 m3/h, Ø323 , DN150 | 50560.63 | 1410.63
25.260.1211 | 75 m3/h, Ø400 , DN200 | 67565.63 | 1478.13
25.260.1212 | 100 m3/h, Ø450, DN200 | 77158.13 | 1545.63
25.261.1100 | Buffer (Hidronik Denge) Tankı:Ad
TS 736, TS EN 13445-3, TS EN 12897 ve 2014/68/EU Basınçlı Ekipmanlar Direktiflerine uygun, dik şekilde imal edilmiş, 95°C’ye kadar sıcaklığa dayanıklı, 6 bar işletme basıncının minimum 1,43 katı test basıncına dayanıklı gövdesi, çift kat antipas korumalı dış kaplaması, uygun çap ve basınç sınıflarında tek devreli tesisatlarda 2 adet, çift devreli tesisatlarda 4 adet tesisata bağlantı ağızlı; 2 bağlantı ağızlı modellerde 100-800 l hacimlerde 1 iç perdeli, 1000-2500 l hacimlerde 2 iç perdeli ve 3000-5000 l hacimlerde 3 iç perdeli eşit sıcaklık dağılım yönlendiricili; 15 kg/m³ yoğunlukta 80 mm kalınlıkta açık hücreli yumuşak poliüretan malzemesi veya 50 mm kalınlığında bir yüzü kafes telli şilte tipi camyünü veya taşyünü ile ısıtma veya soğutma uygulamaları için özel ısı yalıtım tekniğine uygun teknik ısı yalıtımı yapılması, üstü suni deri veya koruyucu dış kılıf ile kaplanması, çelik taşıyıcı ayaklarıyla birlikte tankın işyerinde temini ve çalışır halde teslimi. NOT: Tankın bağlantılarında kullanılan vana ve diğer armatür bedelleri ilgili birim fiyattan hesaplanacaktır.
25.261.1101 | 100 Litre | 19250 | 3437.5
25.261.1102 | 200 Litre | 23125 | 4437.5
25.261.1103 | 300 Litre | 26898.25 | 5335.75
25.261.1104 | 500 Litre | 34245.63 | 6933.13
25.261.1105 | 800 Litre | 46533.13 | 7720.63
25.261.1106 | 1000 Litre | 58676.88 | 8364.38
25.261.1107 | 1500 Litre | 82741.24 | 9428.74
25.261.1108 | 2000 Litre | 106384.99 | 10072.49
25.261.1109 | 3000 Litre | 158272.49 | 11647.49
25.261.1110 | 5000 Litre | 249876.99 | 12689.49
25.262.1000 | RADYATÖR BOYANMASI: (Ölçü: m2) Konvektör ve radyatörlerin temizlendikten sonra fabrikasında bulunan astar boya üzerine istenilen renkte ısıtıcı sıcaklığına dayanıklı yağlı veya alüminyum boya ile gayet temiz bir şekilde tabanca veya fırça ile idarenin onaylayacağı tip şekilde iki kat boyanması.
25.262.1010 | Yağlı boya ile radyatör boyanması: BFT 25.262.1000 'de tarif edilen şekilde ısıtıcıların yağlı boya ile boyanması. | 287.5 | 193.75
25.264.1000 | DOLDURMA VE BOŞALTMA MUSLUĞU (TS 481'e uygun) (Ölçü: Ad.) Pirinçten rakorlu musluğu hortuma bağlama rakoru çelikten karo kesitli açılıp kapama anahtarı ile işyerinde temini, istenen yerlere montajı, rakorun hortuma vidalı kelepçe ile sıkıca bağlanması.(TS.’ye uygunluk belgeli olacaktır.)
25.264.1001 | 20 ø mm. (3/4") | 720 | 168.75
25.264.1002 | 25 ø mm. (1") | 796.25 | 168.75
25.264.1020 | Kazan blöf vanası; PN 40, gövdesi çelik, döküm pistonlu, kollu, yaylı blöf vanasının temini, yerine takılması, flanşlı; (TSE kalite belgeli) ø 40 mm. | 19112.5 | 675
25.264.1040 | Kazan drenaj ve su alma musluğu; PN 16- 40 2 yollu, çelik döküm, pistonlu musluğun temini ve yerine takılması. Vidalı veya Flanşlı (TSE kalite belgeli) ø 15 mm. | 3535 | 337.5
25.264.2000 | SU SEVİYESİ GÖSTERGESİ: (Ölçü: Ad.) Buhar kazanlarında, kapalı genleşme deposunda veya hidroforlarda akışkanın seviyesini gösterecek uygun uzunlukta cam borulu veya raflex camlı pirinç veya çelik gövdeli üç ağızlı muslukları ile komple su seviyesi göstergesinin işyerinde temini ve yerine montajı. (En az 31 cm. boyunda)
25.264.2100 | 10 Atmosfere kadar basınçlar için: Çelik gövdeli, refleks camlı, alt-üst ve boşaltma pistonlu musluk grubu ile (TS 517).
25.264.2101 | Flanşlar arası 31 cm. | 13735 | 472.5
25.264.2102 | Flanşlar arası 34 cm. | 14660 | 472.5
25.264.2103 | Flanşlar arası 37 cm. | 16277.5 | 540
25.264.2104 | Flanşlar arası 40 cm. | 17315 | 540
25.264.2105 | Flanşlar arası 44 cm. | 17745 | 607.5
25.264.2106 | Flanşlar arası 51 cm. | 22257.5 | 607.5
25.264.2107 | Flanşlar arası 57 cm. | 23162.5 | 675
25.264.2108 | Flanşlar arası 63 cm. | 24342.5 | 742.5
25.264.2109 | Flanşlar arası 69 cm. | 26217.5 | 742.5
25.264.2110 | Flanşlar arası 77 cm. | 27260 | 810
25.264.2111 | Flanşlar arası 81 cm. | 28915 | 877.5
25.264.2112 | Flanşlar arası 90 cm. | 31257.5 | 945
25.264.2113 | Flanşlar arası 99 cm. | 36075 | 1012.5
25.264.2114 | 32 Atmosfere kadar basınçlar için çelik gövdeli refleks camlı, pistonlu musluk grubu ile (TS 517): BFT 25.264.2100 'deki montajlı birim fiyatlar % 20 artırılarak montaj bedelleri artırılmadan aynen uygulanacaktır.
25.264.3000 | KAZAN BESLEME CİHAZLARI: (Ölçü: Ad.)
25.264.3100 | Mekanik kazan besleme cihazı: Alçak basınç buhar kazanlarında kullanılmak üzere gövdesi pik dökümden, şamandıralı bakır veya paslanmaz çelikten, şamandıraya bağlı iğne ve valf sertleştirilmiş ve taşlanmış paslanmaz çelikten, valf yuvası paslanmaz çelikten besleme cihazının işyerinde temini ve yerine montajı.
25.264.3101 | 6 ø mm. | 1762.5 | 337.5
25.264.3102 | 10 ø mm. | 1947.5 | 405
25.264.3103 | 15 ø mm. | 2268.75 | 472.5
25.264.3104 | 20 ø mm. | 2485 | 540
25.264.3105 | 25 ø mm. | 2793.75 | 607.5
25.264.3106 | 30 ø mm. | 2935 | 675
25.264.3107 | 40 ø mm. | 3112.5 | 742.5
25.264.3108 | 50 ø mm. | 3813.75 | 810
25.264.3109 | 65 ø mm. | 4692.5 | 877.5
25.264.3200 | Elektrikli kazan besleme cihazı: (TSE kalite belgeli). Buhar kazanlarında kullanılmak üzere gövdesi pik dökümden şamandıralı bakır veya paslanmaz çelik şamandırası, şamandıraya bağlı civa kontaklı devre açıcı ve kapayıcı su seviye göstergesi, buhar ve kazan besleme suyu devresine bağlama ağızları bulunan, elektrikli kazan besleme cihazının kumanda şalterinin cihaz ile şalter arasında 10 metreye kadar antigron kablosu hariç işyerinde temini ve yerine montajı. (Her ölçüdeki kazan için).
25.264.3201 | Elektrikli kazan besleme cihazı. | 6103.75 | 472.5
25.264.3202 | Alçak su seviyesi alarm düzeni için beher ilave kontak. (Brülör veya alçak su seviyesi alarmı düzeni kumandaları için). | 967.5 | 472.5
25.264.3300 | Manyetik kazan besleme cihazı: (Elektrikli, manyetik 3 foksiyonlu tam otomatik kazan besleme cihazı). (TSE kalite belgeli). Kazan, denge deposu, degazör gibi cihazlarda basınç ve sıcaklık altında seviye kontrol eden şamandıra haznesi, (Buhar ve su kısımlarına flanşla bağlanan) paslanmaz çelik şamandrası; elektrik kontaklarının bulunduğu kısmı buhar ve suyun korozif etkisinden tamamen korunmuş icabında en düşük su seviyesi alarm ve brülör durdurma kontakları ilave edilebilir manyetik kazan besleme cihazının işyerinde temin su buhar ve elektrik bağlantılarının ve ayarlarının yapılması, çalışır halde teslimi.(Her ölçüdeki kazan için).
25.264.3301 | 3 Fonksiyonlu (16 atmosfere kadar.) | 7898.75 | 877.5
25.264.3302 | 3 Fonksiyonlu (16 atmosferden yukarı.) | 8065 | 877.5
25.264.3303 | Beher ilave kontak için ödenecek fark. | 475 | 202.5
25.264.3400 | Elektrikli, 3 fonksiyonlu, tam otomatik kazan besleme cihazı: (Buhar kazanlarında kullanılmak üzere) (TSE kalite belgeli). Gövde ve ara parçaları yüksek karbonlu ısıl işlem görmüş özel pik dökümden, körüğü, şamandırası ve buharla direkt temas eden 3 aksamı paslanmaz çelikten, cıva kontaklı besi suyu pompası durdurma ve çalıştırma, (alçak ve yüksek seviye), brülör kumanda (açma ve kapama) ve alarm kumanda tertibatı ve hassas ayarlanabilir seviye stroklu: Yüksek ısıya dayanıklı silikonlu kauçuk izoleli örme bakırdan elektrik bağlantı kabloları, fiber bağlantı klemensi ve porselen kablo tespit grubu ile, elektrikli tam otomatik kazan besleme (tağdiye) cihazının alınması, yerine montajı, çalışır halde teslimi.
25.264.3401 | PN 16 Atmosfere kadar 3 fonksiyonlu | 8510 | 877.5
25.264.4000 | KONDENS SUYU DEPOSU: (Ölçü: kg.) Onanlı projesine göre kenarları en az 40x40x4 mm.lik köşebent demirden ve gövdesi 4 mm.lik demir sactan prizmatik kondens deposunun imalı, içten ve çapraz olarak 25 mm.lik boru ile takviye edilmesi, 10 cm. yüksekliğinde 250 dozlu beton ayak yapılması içinin ve dışının iki kat sülyen ile boyanması, üst yüzündeki lastik ve kelebek tipi cıvatalarla sıkıştırılabilir, açılır, kapanır menteşeli kapağı, nefeslik borusu bağlantı yeri bulunan kondens deposunun işyerinde temini, tesisatta flanşlı veya rakorlu olarak yerine montajı (proje üzerinden ağırlığı hesaplanacak.) (Yukarıdaki değerler depo büyüklüğüne bağlı olarak değişebilir.) (Demir imalat BFT 15.550.1202 diğer imalat ilgili birim fiyat pozlarından ödenecektir.)
25.264.5000 | KAZAN EMNİYET SİFONU: (TS 2838). Alçak basınçlı buhar kazanlarında kullanılmak üzere kazan basınç ve kapasitesine göre, onanlı projeye uygun olarak imal edilmiş, kazana flanşlı bağlanacak tipte 1; 2 veya 3 kollu; taşma kabını doldurma borulu, 15 mm. şiberle doldurma hunili, sifonlarda hava alma ventili ve alttan su açma kapama vanalı komple emniyet sifonunun işyerinde temini ve yerine montajı. (Ölçüsüne göre bedeli boru, birim fiyatlarından ve sac aksamında kg olarak ödenmek üzere (boru montaj) malzemesi bedeli % 100 alınır
25.264.6000 | KAZAN EMNİYET ALARM DÜZENİ: (Ölçü: Ad.) Buhar kazanlarında su seviyesinin istenilen seviyenin altına düştüğünü, buhar basıncının istenilen basıncın üstüne çıktığını haber vermek üzere ayarlanabilir kazan emniyet alarm düzeninin işyerinde temini ve yerine montajı.
25.264.6001 | Alçak su seviyesi alarm düzeni: Alarm klaksonu, sortisi ve devresi ile birlikte çalışır halde teslimi. | 1718.75
25.264.6002 | Azami basınç alarm düzeni: Presostat brülör, alarm klaksonu ile sortisi ve devresi ile birlikte çalışır halde teslimi. | 2110
25.266.1000 | Korozyon ve Donma Önleyici Sıvı (Ölçü: kg) Donma riski olan tesisatlarda, sulu ısıtma-soğutma gibi uygulamalar için donma ve korozyonu önleyici olarak kullanılabilen, -50 C, +140 C aralığında çalışabilen, korozyon inhibitörlü, su ile tam olarak homojen karışabilen, su karışımının değeri minimum %20 oranında olan, '+20 C de saf halde; Yoğunluğu (1,1 - 1,2 gr /cm3 ), Isı transfer katsayısı (2,4-2,5 kj/kg), PH(7-8,5), termal iletkenlik (0,25- 0,35 W/mK), donma noktası (%50 karışımda, -37 C ve altı olan) , Kinematik vizikosite (%50 karışımda, en fazla 100 mm2/s) olan, bu özellikleri (DIN, EN veya TSE) standartlarına göre tanımlanmış veya akredite laboratuvarlardan alınmış analiz sertifikalı olacaktır. Isıtma ve soğutma sistemlerinde bulunan tüm metal tiplerini korozyondan koruyan yüksek teknolojili inhibitörler içermelidir. ASTMD 1384 veya akredite olan bir laboratuvardan alınan standartlarına uygun yapılan testlerde (su ile %50 oranında karıştırıldığında) kullanılan metallerdeki ağırlık değişim değerleri (g/m2) en fazla; bakır için -1.0, yumuşak lehim için -1.0, pirinç için -0.9, dökme demir için ±0.0, çelik için -0.2, dökme alüminyum için -0.3 değerlerini sağlamalıdır. Sıvıda nitritler, aminler, boratlar, silikalar ve fosfatlar içermemelidir, CMR Maddeler (Kanserojen, mutejen ve reprotoksik) kullanılmadan üretilmiş olmalı, sıvıda PH dengeleyiciler bulunmalı, sistem işletmeye alındığında kurulumdaki değerinden en fazla +- 1 değeri arasında sapma olmalıdır. Korozyon ve Donmayı engelleyici REACH Avrupa Birliği Yeni Kimyasallar standartlarına uygun olmalı, pompalar, genleşme tankları, plakalı eşanjörler, vanaların plastik ve elastomer (Conta, Oring, EPDM, NBR vb.) parçalarıyla çalışmaya uygun olan korozyon ve donma önleyici ısı transfer sıvısının temini, sistem içinde çalışır halde teslimi. Not: Sıvı saf olarak 1 kg fiyatıdır. | 405.63 | 58.13
25.266.2000 | Mekanik Tesisat (Flushıng) Yıkama İşlemi (Ölçü: m³) Onaylı projesine uygun olarak, mekanik tesisatta işletmeye alınmadan önce statik yıkama, biyosit yıkama, dinamik yıkama, kimyasal yıkama, durulama ve koruma işlemlerinden oluşan, yapılacak işlemler BSRIA BG29 veya AWWA standartlarına uygun olarak, tüm cihazların tesisat ile bağlantı öncesinde by-pass hatları kolektörlerde ve uygun noktalarda boşaltma noktaları yapılarak gerçekleştirilmelidir. Yıkama işleminden 7 gün sonra son tesisat suyu numunesinin BSRIA BG29 Tablo 4’de belirtilen fiziksel ve kimyasal parametrelerde olduğu raporlanacaktır. Fiyatlandırmada Mekanik tesisat projesinde raporlanmış ve onaylanmış tesisat hacmi esas alınacaktır. | 6167.5 | 2700
25.266.2100 | Yıkama işlemlerinde kullanılacak Bag filtre (Ölçü :Ad) Paslanmaz AISI 304 gövdeli, Filtre aralığı 1-50 mikron, filtrelerin boyutu en az 20’’ olan, drenaj ve hava alma valfleri ile birlikte, filtreleri kolaylıkla değişebilen, çalışma basıncı 10 bar olan , demir tutucu elektrod içeren torba filtreler yıkama sonrasında da tesisatta kalıcı olmak üzere kullanılacaktır. Bag (torba) filtrelerin temini ve projesine uygun olarak montajı.
25.266.2101 | 5 m3/h debide | 32175 | 3375
25.266.2102 | 10 m3/h debide | 35887.5 | 3712.5
25.266.2103 | 20 m3/h debide | 51475 | 4050
25.280.1000 | BRÜLÖR TAM OTOMATİK ISITICISIZ: (Ölçü: Ad.) TS EN 267:2009+A1 standardına, 2006/42/AT Makine Emniyeti Yönetmeliği ve 2014/68/AB Basınçlı Ekipmanlar Yönetmeliğine uygun olarak üretilmiş, CE uygunluk işaretiyle piyasa arz edilmiş, 100 ºF sıcaklıkta 342-55 SSU viskoziteli yağ yakıt ile çalışan, fotosel kumanda süresi ile ön süpürme tekniği şartnamede belirtilen değerlere uygun olmak üzere, ilk ateşlemeyi temin etmek üzere yüksek gerilim ateşleme transformatörü, ateşleme elektrotları ve kabloları, brülör bünyesindeki fleksbıl veya bakır borudan yakıt bağlantı boruları, hava türbülatörü, fotosel rölesinden kumanda alan magnetik veya basınçlı yakıt kapama ventili, hava damperi, brülörün kazan kapağına veya madeni kaide üzerine bağlanmasını sağlayan tertibatı, üzerinde sigortaları trifaze motorlar için termik veya magnetik koruyuculu şalteri, yol verme şalteri, yeşil ve kırmızı renkte gömme çalışma ve arıza sinyal lambaları, kablo donanımı bulunan ve neme karşı korunmuş sac pano şeklinde komple brülör elektrik tablosu, brülör memesi ve yakıt hortumları dahil, onanlı projesine göre brülör ile brülör elektrik tablosu arasındaki elektrik bağlantısının gaz borusu içinden yapılması, monofaze ve trifaze, teknik şartnameye göre gerektirdiği fotosel kumanda süresine ve ön süpürme süresine uygun ayarı kumandaya göre düzenleyecek şekilde röle üzerinden motor yol verme devresi ve kontaktörü, gecikme devreleri, redresörleri, ve sair aksamı ile brülör tablosu üzerine bağlanmış fotosel ve rölesi, fotosel lambası ile birlikte her çeşit malzeme ve işçilik dahil, tam ve tekmil işler halde teslimi, Not 1 . Pozlarda belirtilen aralıklar yaklaşık maliyete esas olup Brülör seçimlerinde ve tedarikinde Onaylı Projesindeki değerler esas alınacaktır .
25.280.1100 | Normal çekişli kazanlarda kullanılan, ısıtıcısız, tek kademeli, brülörler: Brülörün kullanma kapasitesinin tamamı bir meme veya püskürtme elemanı tarafından temin edilen brülör cihazının işyerinde temini ve yerine montajı.
25.280.1101 | 50 KW 'a kadar | 37590.63 | 4015.63
25.280.1102 | 80 KW 'a kadar | 44715.63 | 4015.63
25.280.1103 | 120 KW ' a kadar | 49490.63 | 4015.63
25.280.1200 | Normal çekişli kazanlarda kullanılan, ısıtıcısız çift kademeli, brülörler: Brülörün kullanma kapasitesindeki yakıt iki ayrı meme veya tek memenin iki ayrı konumundaki temin edilen ikinci kademesinin devreye girmesini ve ikinci kademeye ait yanma havasının damperine kumandayı sağlayan servomotoru iki kademeye hizmet veren çift veya tek magnetik ventilleri, diğer özellikler BFT 25.280.1000 'in aynı.
25.280.1201 | 200 KW 'a kadar | 71070.63 | 5095.63
25.280.1202 | 450 KW 'a kadar | 97770.63 | 5433.13
25.280.1203 | 700 KW 'a kadar | 123314.38 | 6026.88
25.280.1204 | 1000 KW 'a kadar | 149141.24 | 6641.24
25.280.1205 | 1300 KW 'a kadar | 182228.74 | 6978.74
25.280.2000 | BRÜLÖR TAM OTOMATİK ISITICILI: (Ölçü: Ad.) TS EN 267:2009+A1 standardına uygun, 2006/42/AT Makine Emniyet Yönetmeliği ile 2014/68/AB Basınçlı Ekipmanlar Yönetmeliğine uygun, CE uygunluk işaretiyle piyasa arz edilmiş, (Isıtıcılı, pompalı veya hava kompresörlü tip.), tam otomatik, 20 kg/h'a kadar kapasitede olanlar 50 ºC (122 ºF) sıcaklıkta 100-225 SSU viskoziteli 20-60 kg/h kapasitede olanlar 50 ºC (122 ºF) sıcaklıkta en çok 40 SFS viskoziteli 50 kg/h'tan daha yukarı kapasitede olanlar ise 50 ºC (122 ºF) sıcaklıkta 300 SFS viskoziteli yağ yakıt ile çalışır kazan kapağına veya özel madeni kaidesi üzerine sağlam vaziyette bağlanmış çelik sac, alüminyum veya pik dökümden özel gövdesi, gövde üzerinde uygun evsaf ve güçte elektrik motoru, motor miline bağlı hava fanı ve yakıt pompası veya paletli kompresörü, hava ayar damperi, hava türbülatörü, ilk ateşlemeyi temin etmek üzere yüksek gerilim transformatörü ateşleme elektrotları ve elektrod kabloları, fotosel (veya fotorezistans) kumanda süresi ile ön süpürme süresi teknik şartnamede belirtilen değerlerde. Pompalı tiplerde: Hava ayar tertibatı, gerekli sarfiyata uygun brülör memesi, gerektiğinde brülör tipine göre kumandayı fotosel rölesinden alan magnetik veya basınçlı yakıt kapama ventilleri (Solenoid), yakıtın viskozitesini düşürerek atomizasyonun çok iyi duruma gelmesini sağlamak üzere ve en çok yakıtı kapasitesinde saatte en az 50 ºC sıcaklık farkı verebilecek güçte elektrikli ön ısıtıcısı ve ön ısıtıcısı üzerinde atomizasyon sıcaklığını kontrol etmek üzere ve ısıtıcıyı devreden çıkarmak ve devreye sokmak üzere termostadı, brülör çalışmazken veya
ısıtıcı devrede iken genleşen yakıtın memeden akmasını önleyen tertibatı, ısıtıcı pompa ve meme arasında dahili boru donanımı yakıt bağlanması için fleksbıl hortumları. Kompresörlü tiplerde: Filtreli temiz hava ventili, hava ve su alma muslukları, bıçaklı filtreli, termostat kontrollü elektrikli ısıtıcı ve ısıtıcı kabı; yakıt ayar el valfı; el valfı ile filtre devresi üzerinde solenoid vanası, yakıt bağlantısı için fleksbıl hortumu. Her iki tip için: Neme karşı korunmuş elektrik tablosu, tablo üzerinde sarı, yeşil ve kırmızı renklerde çalışma arıza ve ısıtıcı için gömme sinyal lambaları, sigortaları, trifaze motorlar için uygun amperajda termik ve magnetik koruyuculu şalteri, tablo için kablo bağlantıları, brülörle brülör tablosu arasında onanlı projesine uygun olarak gaz borusu içinden, elektrik kabloları ile bağlantı yapılması; tablo üzerindeki bazı elemanlar brülör üzerine monte edilmiş olabilir. Monofaze ve trifaze, teknik şartnameye göre gerektirdiği fotosel kumanda süresine ve ön süpürme süresine uygun ayarı kumandaya göre düzenleyecek şekilde röle üzerinden motor yol verme devresi ve kontaktörü, gecikme devreleri, redresörleri, ve sair aksamı ile brülör tablosu üzerine monte edilmiş, her türlü malzeme işçilik dahil, yerine montajı ve işler halde teslimi. (1 kg/h-5 kg/h için; 5 kg/h'in bedeli ödenecektir.) Diğer ara kapasiteler için enterpolasyon yapılarak bedel bulunacaktır. (fotosel ve rölesi fiyata dahildir.)
25.280.2100 | Normal çekişli kazanlarda kullanılan ısıtıcılı, tek kademeli brülör: Brülörün kullanma kapasitesine ait yakıt miktarının tamamı brülör üzerindeki bir memeden veya püskürtme elemanından sağlanan brülör cihazının, işyerinde temini ve yerine montajı.
25.280.2101 | 50 KW-100 KW ' a kadar | 80553.13 | 4015.63
25.280.2102 | 140 KW ' a kadar | 103328.13 | 4015.63
25.280.2200 | Normal çekişli kazanlarda kullanılan ısıtıcılı, çift kademeli brülör: Brülörün kullanma kapasitesindeki yakıt miktarı, brülör üzerindeki iki ayrı memeden veya tek memenin iki ayrı konumundan temin edilen ikinci kademenin devreye girmesini ve ikinci kademenin yanma havasını ayarlayan dampere kumandayı sağlayan servomotorun iki kademeye hizmet eden veya tek magnetik ventilleri dahil ve diğer özellikler BFT 25.280.2000 'in aynı.
25.280.2201 | 150-250 KW 'a kadar | 96320.63 | 5095.63
25.280.2202 | 450 KW 'a kadar | 116833.13 | 5433.13
25.280.2203 | 700 KW 'a kadar | 146526.88 | 6026.88
25.280.2204 | 1000 KW 'a kadar | 154391.24 | 6641.24
25.280.2205 | 1300 KW 'a kadar | 222478.74 | 6978.74
25.280.3000 | GAZ BRÜLÖRÜ (DOĞAL GAZ-LPG), TAM OTOMATİK: (Ölçü: Ad.) TS EN 676 +A2 standardına uygun, 2016/426/AB Gaz Yakan Cihazlar Yönetmeliğine, 2006/42/EC Makine Emniyet Yönetmeliği ile 2014/68/AB Basınçlı Ekipmanlar Yönetmeliğine uygun üretilmiş CE uygunlukişaretiyle piyasaya arz edilmiş, gaz ve havayı basınç altında karıştırarak yanmayı temin edecek koşulları gerekli emniyet elemanları sayesinde sağlayan, yanma başlığı, türbülatör yavaş açılıp hızlı kapanan çalıştırma solenoid valfı, min. gaz basınç presostatı, hava basınç presostatına haiz, beyin, ateşleme elektrotları ve iyonizasyon elektroduyla ateşleme trafosuna sahip, uygun kapasiteli hava fanı ve motoru ile kablo donanımları, çalışma ve arıza sinyali donanımları bulunan, Sızdırmazlık seti, Basınç regülatörü, II. Emniyet solenoid valfi, Min. hava basınç presostatı ve Min. Gaz basınç presostatına, kazan kapağı veya metal kaide üzerine bağlantıyı sağlayacak flanşa sahip komple donanımlı gaz brülörünün iş yerinde temini ve yerine montajı. Not:1- 1200 kw’ın üzerindeki kapasitelerde Max. Gaz basınç presostatı ve Sızdırmazlık kontrol setine sahip olacaktır. 2- Brülör Seçimleirnde ve tedarikinde ,onaylı projesindeki kapasite değerleri ve kazanin karşı basıncı dikkate alınarak seçilen değerler esas alınacaktır. 3-Küresel vana, fleksbıl eleman, filtre ve stabilizatör’den oluşan komple set tanımlara dahildir.
25.280.3100 | Tek Kadameli Brülörler Brülörün tam kapasitede çalışmasını sağlayacak tek kademeli çalışma solenoid valfiyle birlikte gaz brülörünün iş yerinde temini ve yerine montajı. Kapasite
25.280.3101 | 50 KW ' a kadar | 56128.13 | 4015.63
25.280.3102 | 80 KW ' a kadar | 61815.63 | 4015.63
25.280.3103 | 140 KW ' a kadar | 77728.13 | 4015.63
25.280.3200 | İki Kademeli Brülörler
Brülör tam kapasitesinin %100 ünü veya %60 ını sağlayacak gaz debisini ayarlayan 2 kademeli çalışma ana solenoid valfiyle birlikte gaz brülörünün iş yerinde temini ve yerine montajı. Kapasite
25.280.3201 | 50-90 KW 'a kadar | 88190.63 | 4015.63
25.280.3202 | 200 KW 'a kadar | 102458.13 | 5095.63
25.280.3203 | 350 KW 'a kadar | 126205.63 | 5230.63
25.280.3204 | 550 KW 'a kadar | 151558.13 | 5433.13
25.280.3205 | 700 KW 'a kadar | 168151.88 | 6026.88
25.280.3206 | 1000 KW 'a kadar | 212266.24 | 6641.24
25.280.3207 | 1300 KW 'a kadar | 264228.74 | 6978.74
25.280.3300 | Oransal brülörler (Sürekli alev modülasyonlu) Kazan sıcaklığı veya basıncında meydana gelen değişikliklere daha dar (modüler) aralıklarla cevap verebilecek şekilde tam kapasitenin %40'ı ile %100'ü arasında kademesiz oransal gaz debisi sağlayan çalışma ana solenoid valfiyle birlikte gaz brülörünün, muhtelif çalışma aralıklarında, sıcaklık veya basınç sensörü, skala ve elektronik modülasyon paneliyle birlikte iş yerinde temini ve yerine montajı. Kapasite
25.280.3301 | 200-300 KW 'a kadar | 157095.63 | 5095.63
25.280.3302 | 450 KW 'a kadar | 165308.13 | 5433.13
25.280.3303 | 700 KW 'a kadar | 187901.88 | 6026.88
25.280.3304 | 1000 KW 'a kadar | 210266.24 | 6641.24
25.280.3305 | 1250 KW 'a kadar | 254353.74 | 6978.74
25.280.3306 | 1500 KW 'a kadar | 329156.86 | 7781.86
25.280.3307 | 2000 KW 'a kadar | 361736.86 | 8861.86
25.280.3308 | 2750 KW 'a kadar | 441688.73 | 9813.73
25.280.3309 | 3500 KW 'a kadar | 536494.98 | 10744.98
25.282.1000 | YAĞ - YAKIT POMPALARI: (Ölçü: Ad.) 1500 d/d motorla 220 CFT viskoziteli ağır yağla vereceği debi ve basınç miktarı aşağıda belirtilen ( 30 ºCda 600 Redwood 1 saniye veya 69 ºCda 3500 Redwood 1 saniyeye tekabül eder) Yakıt pompasının besleme kablosu ve tablosu üzerindeki elemanlarla birlikte fiyatın dışında kalmak üzere işyerinde temini yerine montajı.
25.282.1100 | 3 Atmosfer basınçlı:
25.282.1101 | 500 L/saat | 24918.75 | 2281.25
25.282.1102 | 1000 L/saat | 29211.25 | 2348.75
25.282.1103 | 2000 L/saat | 35186.88 | 2611.88
25.282.1104 | 3000 L/saat | 37871.88 | 2746.88
25.282.1105 | 4000 L/saat | 43178.44 | 2878.44
25.282.1106 | 6000 L/saat | 46795.94 | 2945.94
25.282.1107 | 10000 L/saat | 79900 | 3212.5
25.282.1200 | 6 Atmosfer basınçlı: BFT 25.282.1100 'deki montajlı birim fiyatlar % 20 artırılır, montaj bedelleri artırılmadan aynen uygulanır.
25.282.1300 | 9 Atmosfer basınçlı: BFT 25.282.1100 'deki montajlı birim fiyatlar % 30 artırılır, montaj bedelleri artırılmadan aynen uygulanır.
25.282.1400 | 15 Atmosfer basınçlı: BFT 25.282.1100 'deki montajlı birim fiyatlar % 50 artırılır, montaj bedelleri artırılmadan aynen uygulanır.
25.282.2000 | YAĞ YAKIT FİLTRELERİ: (Ölçü: Ad.)
25.282.2100 | Tek Filtre: Prospektüsü onandıktan sonra monte edilmek üzere hava boşaltma tapası; içinin örme pirinç telden cm2de asgari 600 delik bulunan örme filtresi, bağlantı rakorları veya flanşları dahil
gövdesi font çelik veya alüminyum döküm yakıt filtresinin işyerinde temini ve yerine montajı.
25.282.2101 | 15 ø mm (1/2") | 1575 | 388.75
25.282.2102 | 20 ø mm (3/4") | 1730 | 388.75
25.282.2103 | 25 ø mm (1") | 2176.25 | 388.75
25.282.2104 | 32 ø mm (1 1/4") | 2331.25 | 388.75
25.282.2105 | 40 ø mm (1 1/2") | 2611.25 | 388.75
25.282.2106 | 50 ø mm (2") | 2887.5 | 388.75
25.282.2500 | Elektrikli ısıtıcı ve termostadı: (TS 5101) Daldırma tipte, monofaze veya trifaze dişli veya flanşlı, elektrikli ısıtıcının tak. 120 °Ca kadar ayarlanabilir daldırma tipi termostadı fiyata dahil; etanj elektrik tablosu, tablo üzerinde sigortaları, gerekli amperajda şalteri ve kontaktörü, elektrik tablosu ile ısıtıcı ve ısıtıcı termostadı arasında gerekli kesitte NYY tipinde veya boru içinde plastik izoleli kabloları, sair aksamı fiyatın dışında olmak üzere işyerinde temini yerine montajı (dış yüzeyin cm2sine 4 vattan daha fazla güç verilmeyecektir.
25.282.2501 | 500 Watlık | 942.5 | 388.75
25.282.2502 | 1000 Watlık | 1050 | 388.75
25.282.2503 | 1500 Watlık | 1072.5 | 388.75
25.282.2504 | 2000 Watlık | 1080 | 388.75
25.282.2505 | 3000 Watlık | 1220 | 388.75
25.282.2506 | 4000 Watlık | 1326.25 | 388.75
25.285.1000 | SİLİNDİRİK YAĞ YAKIT DEPOLARI: (Ölçü: Ad.)
25.285.1100 | Isıtıcılı ana yakıt deposu: (TS 712) TS 712' ye uygun; silindirik, baş kısımları bombeli, kaynaklı, onanlı projesine uygun mevzii olarak yakıtı ısıtacak sıcak su veya buharlı PN-6 kalitesinde, depo içine yerleştirilmiş dikişli çelik borudan, kılıflı serpantin ısıtıcıyı; doldurma havalık, boşaltma boruları için flanşları boşaltma vanasını, seviye göstergesine havi; teknik şartnameye uygun deponun dışının iki kat sülyen ile boyanmış olarak işyerinde temini, yerine montajı.(mesnet yapılırsa bedeli ayrıca ödenecektir ve deponun içi boyanacaktır).
25.285.1101 | 1000 Litre | 75727.45 | 9314.95
25.285.1102 | 3000 Litre | 109527.45 | 9989.95
25.285.1103 | 5000 Litre | 139993.63 | 11618.63
25.285.1104 | 7000 Litre | 165712.38 | 12212.38
25.285.1105 | 10000 Litre | 211145.16 | 14020.16
25.285.1106 | 13000 Litre | 282376.41 | 15626.41
25.285.1107 | 16000 Litre | 305734.19 | 18109.19
25.285.1108 | 20000 Litre | 362584.19 | 19459.19
25.285.1109 | 25000 Litre | 474059.19 | 20809.19
25.285.1110 | 30000 Litre | 542174.75 | 24424.75
25.285.1111 | 40000 Litre | 629524.75 | 25774.75
25.285.1112 | 50000 Litre | 733126.29 | 28001.29
25.285.1113 | 60000 Litre | 798590.31 | 32090.31
25.285.1114 | 80000 Litre | 1088362.13 | 37987.13
25.285.1115 | 100000 Litre | 1312771.44 | 44396.44
25.285.1200 | Isıtıcılı günlük yakıt deposu: TS 712'ye uygun seviye göstergeli, diğer özellikler BFT 25.285.1100 'ün aynı.
25.285.1201 | 100 Litre | 10517.5 | 3887.5
25.285.1202 | 200 Litre | 14098.75 | 4481.25
25.285.1203 | 300 Litre | 18993.75 | 5156.25
25.285.1204 | 400 Litre | 22381.25 | 5493.75
25.285.1205 | 500 Litre | 25200.61 | 6513.11
25.285.1206 | 600 Litre | 30675.61 | 6850.61
25.285.1207 | 800 Litre | 45394.98 | 7869.98
25.285.1208 | 1000 Litre | 63514.95 | 9314.95
25.285.2000 | Isıtıcısız ana yakıt deposu: Isıtıcısız olarak imal edilmiş, diğer özellikler BFT 25.285.1100 'ün aynı, BFT 25.285.1100 'deki montajlı birim fiyatlar % 10 eksiltilerek montaj bedelleri eksiltilmeden aynen uygulanır.
25.285.3000 | Isıtıcısız günlük yakıt deposu: Isıtıcısız olarak imal edilmiş, diğer özellikler BFT 25.285.1200 'ün aynı, BFT 25.285.1200 'deki montajlı birim fiyatlar % 10 eksiltilerek montaj bedelleri eksiltilmeden aynen uygulanır.
25.285.4000 | Ön ısıtıcı depo: 2 mm.lik DKP sacdan silindirik tipte alt ve üst tabanlar bombeli dış tarafı brülör rengine uygun fırın boyalı, havasını almak için pürjörü, . Wlık elektrik ısıtıcısı ve bu ısıtıcının termostadı, depoya girip çıkan yakıt borularını deponun alt tarafına rakorla bağlamak için uçlar ile yakın, deponun üst tarafından alınmasını sağlamak üzere içinde 15 ø mm borusu ve boşaltma için vanası bulunan ön ısıtıcı deponun temini, yerine montajı (termostat ve elektrik ısıtıcı bedeli ayrıca ödenecektir).
25.285.4001 | 30 Litre | 3163.13 | 803.13
25.285.4002 | 40 Litre | 4023.75 | 963.75
25.285.4003 | 50 Litre | 4696.25 | 1285
25.285.4004 | 100 Litre | 8776.25 | 1606.25
25.288.1000 | DUMAN KANALI (Ölçü: kg.) Kazanı bacaya bağlamak üzere baca kesitinden % 20 daha büyük kesitte siyah sactan veya kagirden duman kanalının yapılması, kazana ve bacaya bağlanması.
25.288.1100 | Sac duman kanalı: BFT 25.288.1000 'de belirtilen gaye için projesine göre 2 mm. veya daha kalın siyah sactan daire veya dikdörtgen kesitte, temizlenmesi bakımında gerekli yerlerde temizleme kapağı bulunan; sac kanalın yapılması, yanmaz boya ile boyanması ve yerine montajı. (Demir imalat BFT 15.550.1202 diğer imalat ilgili birim fiyat pozlarından ödenecektir.)
25.288.5000 | PASLANMAZ ÇELİK BACA:(Ölçü: m.) Metal bacalar için olan: TS EN 1856-1, TS EN 1856-2 standartlarına uygun olarak imal edilmiş, baca borusu, TE parçaları, dirsekler, yoğuşma toplayıcı parçası, taşıyıcı sehpası, adaptörü, baca temizleme kapağı, yatayda gerektiğinde ikinci temizleme kapağı, muf ve kelepçe geçmeli, yatay ve düşey yükleri taşımak için gerekli konsol, dayanma ve destekleme parçaları, baca sisteminin topraklaması yapılmış, malzeme tanımını belirten işaretlemeleri, imalatçının CE belgesindeki ürününe ait etiket tanımlaması ile uygulanacak baca üzerindeki işaretleme birbirine uygun, sistem bacaya ait standartlara uygun malzemeden imal edilmiş baca plakası kazan dairesinde görünür bir yere montajı yapılan, baca kesit ve çekiş hesabı TS EN 13384-1+A2 veya TS EN 13384-2+A1 standardına uygun olarak yapılarak raporlanan bacanın işyerinde temini ve montajıının MYK Baca Montaj Personeli (Seviye 3) Belgeli Üretici veya Distribütör Yetkili Servisi tarafından yapılması ve MYK Baca Kontrol Personeli (Seviye 4) Belgeli personel tarafından da baca kesit hesabı ile yapılan bacanın kontrolünün yapılması ve uygunluk onayının verilmesi.. (Ara değerlere ait birim fiyatlar enterpolasyonla bulunur.) Not: Baca taşıma sehpası, taşıma konsolları, çelik halat, merdiven ve çelik konstrüksiyon, paratoner ve tutucular BFT 15.550.1202 pozundan hesaplanacaktır. 305/2011/AB Yapı Malzemeleri Yönetmeliğine uygun olarak imal edilmiş CE uygunluk işaretiyle piyasaya arz edilmiş olan bacalar, onaylı projede belirtilen tüm bileşenleriyle birlikte bağlantıları ve montajı yapılarak çalışır halde teslim edilecektir. Paratoner tanıma dahil değildir.
25.288.5100 | Tek Cidarlı Paslanmaz Çelik Baca;
25.288.5101 | Ø 140 | 2480.63 | 803.13
25.288.5102 | Ø 150 | 2755.63 | 870.63
25.288.5103 | Ø 160 | 2928.13 | 870.63
25.288.5104 | Ø 180 | 3086.88 | 938.13
25.288.5105 | Ø 200 | 3468.13 | 1005.63
25.288.5106 | Ø 225 | 3844.38 | 1073.13
25.288.5107 | Ø 250 | 4136.88 | 1140.63
25.288.5108 | Ø 280 | 4398.13 | 1140.63
25.288.5109 | Ø 300 | 4854.38 | 1208.13
25.288.5110 | Ø 350 | 5556.88 | 1208.13
25.288.5111 | Ø 400 | 6301.88 | 1275.63
25.288.5112 | Ø 450 | 6984.38 | 1275.63
25.288.5113 | Ø 500 | 8156.88 | 1343.13
25.288.5114 | Ø 600 | 9295.63 | 1343.13
25.288.5115 | Ø 700 | 13648.13 | 1410.63
25.288.5116 | Ø 800 | 15303.13 | 1478.13
25.288.5120 | Ø 100 | 2119.38 | 803.13
25.288.5200 | Yalıtımlı Paslanmaz Çelik Baca (Dış Kaplaması Gofrajlı Alüminyum Saç) Tek cidarlı bacaya 5 cm kalınlıkta taş yünü veya seramik yünü izolasyon üzeri gofrajlı alüminyum sac ile kaplama yapılmış; Diğer özellikler BFT 25.288.5000 ’deki gibi. Yalıtım malzemesinin 3 cm kalınlıkta taş yünü olması halinde BFT 25.288.5200 ’deki montajlı birim fiyatlar % 10 eksiltilerek, montaj bedelleri eksiltilmeden aynen ödenecektir. Listelenen Ø ölçüleri, bacanın iç (anma) çapıdır.
25.288.5201 | Ø 140 | 3706.88 | 1191.88
25.288.5202 | Ø 150 | 4061.88 | 1259.38
25.288.5203 | Ø 160 | 4296.88 | 1259.38
25.288.5204 | Ø 180 | 4619.38 | 1326.88
25.288.5205 | Ø 200 | 4941.88 | 1394.38
25.288.5206 | Ø 225 | 5404.38 | 1461.88
25.288.5207 | Ø 250 | 5698.13 | 1529.38
25.288.5208 | Ø 280 | 6004.38 | 1529.38
25.288.5209 | Ø 300 | 6340.63 | 1596.88
25.288.5210 | Ø 350 | 7088.13 | 1596.88
25.288.5211 | Ø 400 | 7840.63 | 1664.38
25.288.5212 | Ø 450 | 8398.13 | 1664.38
25.288.5213 | Ø 500 | 9556.88 | 1731.88
25.288.5214 | Ø 600 | 10765.63 | 1731.88
25.288.5215 | Ø 700 | 15161.88 | 1799.38
25.288.5216 | Ø 800 | 17554.38 | 1866.88
25.288.5220 | Ø 100 | 3230.63 | 1191.88
25.288.5300 | Yalıtımlı Paslanmaz Çelik Baca (Dış Kaplaması Paslanmaz Çelik) Alüminyum sac kaplama yerine paslanmaz çelik kaplama yapılması. Diğer özellikler BFT 25.288.5200 ile aynı, Çap
25.288.5301 | Ø 140 | 4328.75 | 1606.25
25.288.5302 | Ø 150 | 4690 | 1673.75
25.288.5303 | Ø 160 | 4783.75 | 1673.75
25.288.5304 | Ø 180 | 5203.75 | 1741.25
25.288.5305 | Ø 200 | 5652.5 | 1808.75
25.288.5306 | Ø 225 | 6062.5 | 1876.25
25.288.5307 | Ø 250 | 6466.25 | 1943.75
25.288.5308 | Ø 280 | 6902.5 | 1943.75
25.288.5309 | Ø 300 | 7602.5 | 2011.25
25.288.5310 | Ø 350 | 8471.25 | 2011.25
25.288.5311 | Ø 400 | 9830 | 2078.75
25.288.5312 | Ø 450 | 10626.25 | 2078.75
25.288.5313 | Ø 500 | 11863.75 | 2146.25
25.288.5314 | Ø 600 | 13646.25 | 2146.25
25.288.5315 | Ø 700 | 17876.25 | 2213.75
25.288.5316 | Ø 800 | 20181.25 | 2281.25
25.288.5320 | Ø 100 | 3715 | 1606.25
25.288.5400 | PASLANMAZ ÇELİK HAVA ATIKGAZ SİSTEMİ (LAS) (Ölçü: m) BFT 25.288.5100 ’deki montaj birim fiyatlar ve montaj bedelleri aynen uygulanır.
25.288.5500 | İZOLASYONLU SERAMİK BACA (Ölçü:m) Seramik Bacalar için olan: TS EN 1457-1, TS EN 13063-1, TS EN 13063-2 standartlarına uygun olarak imal edilmiş, seramik baca borusu, baca giriş borusu, temizleme kapılı seramik boru, seramik ön kapak, metal temizleme kapısı, yoğuşma toplayıcısı, beton temel elemanı, havalandırma ızgarası, ısı ve aside dayanıklı seramik boru yapıştırıcısı, kesite göre üretilmiş kamalı plaka taş yünü, hafif betondan imal edilmiş dış baca bloku ve baca şapkası, hafif betondan imal edilmiş dış baca bloku parçalarının montajında statik takviye için çelik donatılar kullanılan, seramik boruların üzerinde malzeme tanımını belirten işaretlemeleri, imalatçının CE belgesindeki ürününe ait etiket tanımlaması ile uygulanacak seramik boru üzerindeki işaretleme birbirine uygun, sistem bacaya ait standartlara uygun malzemeden imal edilmiş baca plakasının kazan dairesinde görünür bir yere montajı yapılan, baca kesit ve çekiş hesabı TS EN 13384-1 veya TS EN 13384-2 standardına uygun olarak yapılarak raporlanan bacanın işyerinde temini ve montajıının MYK Baca Montaj Personeli (Seviye 3) Belgeli Üretici veya Distribütör Yetkili Servisi tarafından yapılması ve MYK Baca Kontrol Personeli (Seviye 4) Belgeli personel tarafından da baca kesit hesabı ile yapılan bacanın kontrolünün yapılması ve uygunluk onayının verilmesi.. Not: Kat arası sabitleme elemanları, merdiven, diğer çelik konstrüksiyon işleri BFT 15.550.1202 pozundan hesaplanacaktır. 305/2011/AB Yapı Malzemeleri Yönetmeliğine uygun olarak imal edilmiş CE uygunluk işaretiyle piyasaya arz edilmiş olan bacalar onaylı projede belirtilen tüm bileşenleriyle birlikte bağlantıları ve montajı yapılarak çalışır halde teslim edilecektir. Paratoner tanıma dahil değildir.
25.288.5501 | Ø 140 | 6692.5 | 1606.25
25.288.5502 | Ø 160 | 7655 | 1808.75
25.288.5503 | Ø 180 | 8354.38 | 2071.88
25.288.5504 | Ø 200 | 9249.38 | 2409.38
25.288.5505 | Ø 225 | 10113.75 | 2875
25.288.5506 | Ø 250 | 11916.25 | 3077.5
25.288.5507 | Ø 300 | 14566.25 | 3550
25.288.5508 | Ø 350 | 16833.75 | 4008.75
25.288.5509 | Ø 400 | 21931.25 | 4143.75
25.288.5510 | İZOLASYONSUZ SERAMİK BACA (Ölçü:m) Seramik Bacalar için olan: TS EN 1457-1, TS EN 13063-1+A1 standartlarına uygun olarak imal edilmiş, seramik baca borusu, baca giriş borusu, temizleme kapılı seramik boru, seramik ön kapak, metal temizleme kapısı, yoğuşma toplayıcısı, beton temel elemanı, havalandırma ızgarası, ısı ve aside dayanıklı seramik boru yapıştırıcısı, ısıya dayanıklı seramik ip veya taş yünü ip, hafif betondan imal edilmiş dış baca bloku ve baca şapkası, hafif betondan imal edilmiş dış baca bloku parçalarının montajında statik takviye için çelik donatılar kullanılan, seramik boruların üzerinde malzeme tanımını belirten işaretlemeleri, imalatçının CE belgesindeki ürününe ait etiket tanımlaması ile uygulanacak seramik boru üzerindeki işaretleme birbirine uygun, sistem bacaya ait standartlara uygun malzemeden imal edilmiş baca plakası kazan dairesinde görünür bir yere montajı yapılan, baca kesit ve çekiş hesabı TS EN 13384-1+A2 veya TS EN 13384-2+A1 standardına uygun olarak yapılarak raporlanan bacanın işyerinde temini ve montajıının MYK Baca Montaj Personeli (Seviye 3) Belgeli Üretici veya Distribütör Yetkili Servisi tarafından yapılması ve MYK Baca Kontrol Personeli (Seviye 4) Belgeli personel tarafından da baca kesit hesabı ile yapılan bacanın kontrolünün yapılması ve uygunluk onayının verilmesi. Not : Kat arası sabitleme elemanları, merdiven, diğer çelik konstrüksiyon işleri BFT 15.550.1202 pozundan hesaplanacaktır. 305/2011/AB Yapı Malzemeleri Yönetmeliğine uygun olarak imal edilmiş CE uygunluk işaretiyle piyasaya arz edilmiş olan bacalar, onaylı projede belirtilen tüm bileşenleriyle birlikte bağlantıları ve montajı yapılarak çalışır halde teslim
edilecektir. Paratoner tanıma dahil değildir.
25.288.5511 | Ø 140 | 5890 | 1606.25
25.288.5512 | Ø 160 | 6502.5 | 1808.75
25.288.5513 | Ø 180 | 7158.13 | 2071.88
25.288.5514 | Ø 200 | 7681.88 | 2409.38
25.288.5515 | Ø 225 | 8207.5 | 2537.5
25.288.5516 | Ø 250 | 11110 | 3077.5
25.288.5517 | Ø 300 | 14215 | 3550
25.288.5518 | Ø 350 | 17183.75 | 4008.75
25.288.5519 | Ø 400 | 24481.25 | 4143.75
25.288.5600 | SERAMİK HAVA ATIKGAZ SİSTEMİ (LAS) (Ölçü:m) Seramik Bacalar için olan: TS EN 1457-1 , TS EN 13063-1 , TS EN 13063-2+A1 standartlarına uygun olarak imal edilmiş hermetik(C tipi) cihazların ortak bacası olarak kullanılabilen, seramik baca borusu, kombi bağlantı adaptör takımı, temizleme kapılı seramik boru, seramik ön kapak, metal temizleme kapısı, yoğuşma toplayıcısı, beton temel elemanı, ısı ve aside dayanıklı seramik boru yapıştırıcısı, paslanmaz çelik mesafe tutucu bilezik, hafif betondan imal edilmiş dış baca bloku ve baca şapkası, hafif betondan imal edilmiş dış baca bloku parçalarının montajında statik takviye için çelik donatılar kullanılan, seramik boruların üzerinde malzeme tanımını belirten işaretlemeleri, imalatçının CE uygunluk işaretli ürününe ait etiket tanımlaması ile uygulanacak seramik boru üzerindeki işaretleme birbirine uygun, sistem bacaya ait standartlara uygun malzemeden imal edilmiş baca plakası kazan dairesinde görünür bir yere montajı yapılan, baca kesit ve çekiş hesabı TS EN TS EN 13384-1+A2 veya TS EN 13384-2+A1 standardına uygun olarak yapılarak raporlanan bacanın işyerinde temini ve montajı. Not: Kat arası sabitleme elemanları, merdiven, diğer çelik konstrüksiyon işleri BFT 15.550.1202 pozundan hesaplanacaktır. 305/2011/AB Yapı Malzemeleri Yönetmeliğine uygun olarak imal edilmiş CE uygunluk işaretiyle piyasaya arz edilmiş olan bacalar, onaylı projede belirtilen tüm bileşenleriyle birlikte bağlantıları ve montajı yapılarak çalışır halde teslim edilecektir. Paratoner tanıma dahil değildir.
25.288.5601 | Ø 140 | 6890 | 1606.25
25.288.5602 | Ø 160 | 7628.75 | 1808.75
25.288.5603 | Ø 180 | 8744.38 | 2071.88
25.288.5604 | Ø 200 | 9485.63 | 2409.38
25.288.5605 | Ø 225 | 10415 | 2875
25.288.5606 | Ø 250 | 12073.75 | 3077.5
25.288.5607 | Ø 300 | 18400 | 3550
25.288.5700 | KOMPOZİT ASTAR BACA: (Ölçü: m.) Bacalar için olan: TS EN 1443, TS EN 1859, TS EN 14471, TS EN 13216-1 standartlarına göre imal edilmiş ve baca gazı sıcaklığı 250 ° ve altındaki bacalarda uygulanan, Ulusal Teknik Onayı (UTO) na uygun olarak G işaretlemesi veya Avrupa Teknik Değerlendirmesi (ETA)ne uygun olarak CE işaretlemesine haiz, sistem bacaya ait standartlara uygun malzemeden imal edilmiş, baca plakası kazan dairesinde görünür bir yere montajı yapılan, baca kesit ve çekiş hesabı TS EN13384-1 veya TS EN 13384-2 standardına uygun olarak yapılarak raporlanan bacanın işyerinde temini ve montajıının MYK Baca Montaj Personeli (Seviye 3) Belgeli Üretici veya Distribütör Yetkili Servisi tarafından yapılması ve MYK Baca Kontrol Personeli (Seviye 4) Belgeli personel tarafından da baca kesit hesabı ile yapılan bacanın kontrolünün yapılması ve uygunluk onayının verilmesi. (Ara değerlere ait birim fiyatlar enterpolasyonla bulunur.) Not: 305/2011/AB Yapı Malzemeleri Yönetmeliğine uygun olarak imal edilmiş CE uygunluk işaretiyle piyasaya arz edilmiş olacaktır. Paratoner tanıma dahil değildir.
25.288.5701 | Ø 140 | 4258.13 | 1140.63
25.288.5702 | Ø 150 | 4671.88 | 1208.13
25.288.5703 | Ø 160 | 4954.38 | 1208.13
25.288.5704 | Ø 180 | 5291.88 | 1275.63
25.288.5705 | Ø 200 | 5799.38 | 1343.13
25.288.5706 | Ø 225 | 6119.38 | 1410.63
25.288.5707 | Ø 250 | 6298.13 | 1478.13
25.288.5708 | Ø 280 | 6816.88 | 1478.13
25.288.5709 | Ø 300 | 7405.63 | 1545.63
25.288.5710 | Ø 350 | 7680.63 | 1545.63
25.288.5711 | Ø 400 | 8229.38 | 1613.13
25.288.5712 | Ø 450 | 9205.63 | 1613.13
25.288.5713 | Ø 500 | 11386.88 | 1680.63
25.288.5800 | KOMPOZİT BACA HAVA ATIKGAZ SİSTEMİ (LAS): (Ölçü: mtül.) BFT 25.288.5700 ’deki montaj birim fiyatlar ve montaj bedelleri uygulanır.
25.290.1100 | Duvar Tipi Yoğuşmalı Kazan Baca Uzatması : Ölçü:m TS EN 14471 ve TS EN 1856 standartlarına uygun, CE belgeli, iç cidarı PP, dış cidarı elektrostatik fırın boyalı alüminyum veya paslanmaz çelik malzemeden mamul, muflu geçme sistemli konsantrik baca uzatma borusu. Asit ve ısıya dayanıklı sızdırmazlık contası, birleştirme kelepçesi, askı elemanları dahil, işyerinde temini ve yerine montajı.
25.290.1101 | Ø 80 / Ø125 mm | 1663.75 | 101.25
25.290.1102 | Ø 100 / Ø150 mm | 2851.25 | 101.25
25.290.1200 | Duvar Tipi Yoğuşmalı Kazan Baca Dirseği: Ölçü:Ad TS EN 14471 ve TS EN 1856 standartlarına uygun, CE belgeli akış yönünü değiştirmek için kullanılan, iç cidarı PP, dış cidarı elektrostatik fırın boyalı alüminyum veya paslanmaz çelik malzemeden konsantrik baca dirseği (45° veya 90°). Muflu geçme ağzı, sızdırmazlık contaları ve bağlantı kelepçesi dahil, işyerinde temini ve yerine montajı.
25.290.1201 | Ø 80 / Ø125 mm | 1976.25 | 101.25
25.290.1202 | Ø 100 / Ø150 mm | 2476.25 | 101.25
25.290.1300 | Kombi Şofben Baca Dirseği: Ölçü:Ad Hermetik cihazlar için TS EN 14471 ve TS EN 1856 standartlarına uygun, CE belgeli, iç cidarı metal, dış cidarı elektrostatik fırın boyalı alüminyum veya paslanmaz çelik malzemeden mamul konsantrik dirsek (45° veya 90°). Isıya dayanıklı contaları, montaj vidaları ve aksesuarları dahil, işyerinde temini ve yerine montajı.
25.290.1301 | Ø 60 / Ø100 mm | 880 | 67.5
25.290.1400 | Kombi Şofben Baca Uzatması: Ölçü:m Hermetik cihazlar için TS EN 1856 standartlarına uygun, CE belgeli, iç cidarı metal, dış cidarı elektrostatik fırın boyalı alüminyum veya paslanmaz çelik malzemeden mamul konsantrik uzatma borusu. Sızdırmazlık contası, askı elemanları, kelepçeleri dahil, işyerinde temini ve yerine montajı.
25.290.1401 | Ø 60 / Ø100 mm | 1005 | 67.5
25.290.1500 | Yoğuşmalı Kombi Baca Dirseği: Ölçü: Ad Hermetik cihazlar için TS EN 1856 standartlarına uygun, CE belgeli, İç cidarı PP, dış cidarı elektrostatik fırın boyalı alüminyum veya paslanmaz çelik malzemeden mamul konsantrik dirsek (45° veya 90°). Isıya dayanıklı contaları, montaj vidaları ve aksesuarları dahil, işyerinde temini ve yerine montajı.
25.290.1501 | Ø 60 / Ø100 mm | 817.5 | 67.5
25.290.1600 | Yoğuşmalı Kombi Baca Uzatması: Ölçü:m Hermetik cihazlar için TS EN 14471 ve TS EN 1856 standartlarına uygun, CE belgeli, iç cidarı PP, dış cidarı elektrostatik fırın boyalı alüminyum veya paslanmaz çelik malzemeden mamul konsantrik uzatma borusu. Sızdırmazlık contası, askı elemanları,kelepçeleri dahil, işyerinde temini ve yerine montajı.
25.290.1601 | Ø 60 / Ø100 mm | 942.5 | 67.5
T.C. ÇEVRE, ŞEHİRCİLİK VE İKLİM DEĞİŞİKLİĞİ BAKANLIĞI Yüksek Fen Kurulu Başkanlığı 1934
MÜŞTEREK TESİSAT BİRİM FİYAT VE TARİFLERİ
2026

## Table 14
Poz No | Yapılacak İşin Cinsi |  |  |  |  | Montajlı Birim Fiyat TL | Montaj Bedeli (TL)
25.300.1000 | ÇELİK BORULAR: 305/2011/AB Yapı Malzemeleri Yönetmeliğine ve 2014/68/AB Basınçlı Ekipmanlar Yönetmeliğine uygun, CE Uygunluk işaretiyle piyasaya arz edilen çelik boruların, ilgili şartname ve projesine uygun olarak döşenerek, bağlantılarının yapılması, işçilik dahil, sülyen ve boya bedeli hariç olmak üzere iş yerinde temini ve yerine montajı.
25.300.1100 | Dikişli Borular; (Ölçü: m) Vidalı TS EN 10255+A1'e uygun (malzemesi Fe.33) Anma Ölçüsü Dış çap/Et kalınlığı İnç mm. Ortalama |  |  |  | Manşonsuz ağırlık kg/ m
25.300.1101 | 1/2" | 15 | 21,3/2,60 |  | 1.22 | 181.5 | 126.88
25.300.1102 | 3/4" | 20 | 26,9/2,60 |  | 1.57 | 230.63 | 160.63
25.300.1103 | 1" | 25 | 33,7/3,20 |  | 2.43 | 298.75 | 194.38
25.300.1104 | 1 1/4" | 32 | 42,4/3,20 |  | 3.13 | 425 | 287.5
25.300.1105 | 1 1/2" | 40 | 48,3/3,20 |  | 3.6 | 480 | 321.25
25.300.1106 | 2" | 50 | 60,3/3,60 |  | 5.1 | 578.75 | 355
25.300.1107 | 2 1/2" | 65 | 76,1/3,60 |  | 6.54 | 646.25 | 355
25.300.1108 | 3" | 80 | 88,9/4,00 |  | 8.53 | 768.75 | 388.75
25.300.1109 | 4" | 100 | 114,3/4,50 |  | 12.5 | 985 | 422.5
25.300.1110 | 5" | 125 | 139,7/5,00 |  | 17.1 | 1230 | 456.25
25.300.1111 | 6" | 150 | 165,1/5,00 |  | 20.4 | 1455.63 | 515.63
25.300.1200 | Dikişli Siyah Buhar ve Kazan Boruları; vidasız, TS EN 10217-1, 2, 3, 4, 5’e uygun (malzemesi Fe 33 DKP çelik sac) Dış çapı/ Et kalınlığı Ağırlık mm. kg/m.
25.300.1201 |  | 44,5/2,5 |  | 2.6 |  | 440 | 287.5
25.300.1202 |  | 51/3,0 |  | 3.6 |  | 513.75 | 321.25
25.300.1203 |  | 57/3,0 |  | 4 |  | 535 | 321.25
25.300.1204 |  | 60/3,0 |  | 4.5 |  | 561.25 | 321.25
25.300.1205 |  | 70/3,0 |  | 4.95 |  | 586.25 | 321.25
25.300.1206 |  | 76/3,2 |  | 5.45 |  | 636.25 | 355
25.300.1207 |  | 83/3,2 |  | 6.46 |  | 690 | 355
25.300.1208 |  | 89/3,6 |  | 6.85 |  | 721.25 | 355
25.300.1209 |  | 102/3,75 |  | 9.1 |  | 868.75 | 388.75
25.300.1210 |  | 108/3,5 |  | 9.7 |  | 933.75 | 422.5
25.300.1211 |  | 114/3,75 |  | 10.2 |  | 961.25 | 422.5
25.300.1212 |  | 127/4,0 |  | 12.2 |  | 1066.25 | 422.5
25.300.1213 |  | 133/4,0 |  | 12.7 |  | 1092.5 | 422.5
25.300.1214 |  | 140/4,0 |  | 13.5 |  | 1167.5 | 456.25
25.300.1215 |  | 159/4,5 |  | 17.2 |  | 1362.5 | 456.25
25.300.1300 | Düz-Spiral Kaynaklı Borular: (S235jr (St37) kalite) (TS EN 10217-1) Anma Ölçüsü Dış çap/et kalınlığı Ağırlık inç mm/mm kg/m
25.300.1301 | 8" 219,1x4,5 |  |  |  | 23.8 | 1506.25 | 456.25
25.300.1302 | 8" 219,1x5,0 |  |  |  | 26.4 | 1622.5 | 456.25
25.300.1303 | 8" 219,1x5,6 |  |  |  | 29.5 | 1758.75 | 456.25
25.300.1304 | 8" 219,1x6,3 |  |  |  | 33.1 | 1918.75 | 456.25
25.300.1305 | 8" 219,1x7,1 |  |  |  | 37.1 | 2095 | 456.25
25.300.1306 | 10" 273,0x4,5 |  |  |  | 29.8 | 1945.63 | 616.88
25.300.1307 | 10" 273,0x5,0 |  |  |  | 33 | 2104.38 | 616.88

## Table 15
Poz No | Yapılacak İşin Cinsi |  |  | Montajlı Birim Fiyat TL | Montaj Bedeli (TL)
25.300.1308 | 10" | 273,0x5,6 | 36.9 | 2275.63 | 616.88
25.300.1309 | 10" | 273,0x6,3 | 41.4 | 2479.38 | 616.88
25.300.1310 | 10" | 273,0x7,1 | 46.6 | 2713.13 | 616.88
25.300.1311 | 12" | 323,9x4,5 | 35.4 | 2248.13 | 684.38
25.300.1312 | 12" | 323,9x5,0 | 39.3 | 2420.63 | 684.38
25.300.1313 | 12" | 323,9x5,6 | 44 | 2626.88 | 684.38
25.300.1314 | 12" | 323,9x6,3 | 49.3 | 2860.63 | 684.38
25.300.1315 | 12" | 323,9x7,1 | 55.5 | 3133.13 | 684.38
25.300.1316 | 14" | 355,6x4,5 | 39 | 2566.25 | 811.25
25.300.1317 | 14" | 355,6x5,0 | 43.2 | 2755 | 811.25
25.300.1318 | 14" | 355,6x5,6 | 48.3 | 2982.5 | 811.25
25.300.1319 | 14" | 355,6x6,3 | 54.3 | 3253.75 | 811.25
25.300.1320 | 14" | 355,6x7,1 | 61 | 3555 | 811.25
25.300.1321 | 14" | 355,6x8,0 | 68.6 | 3895 | 811.25
25.300.1322 | 16" | 406,4x4,5 | 44.6 | 2917.5 | 912.5
25.300.1323 | 16" | 406,4x5,0 | 49.5 | 3137.5 | 912.5
25.300.1324 | 16" | 406,4x5,6 | 55.3 | 3398.75 | 912.5
25.300.1325 | 16" | 406,4x6,3 | 62.2 | 3710 | 912.5
25.300.1326 | 16" | 406,4x7,1 | 69.9 | 4056.25 | 912.5
25.300.1327 | 16" | 406,4x8,0 | 78.6 | 4445 | 912.5
25.300.1328 | 18" | 457,2x4,5 | 50.2 | 3263.13 | 1005.63
25.300.1329 | 18" | 457,2x5,0 | 55.8 | 3514.38 | 1005.63
25.300.1330 | 18" | 457,2x5,6 | 62.3 | 3805.63 | 1005.63
25.300.1331 | 18" | 457,2x6,3 | 70 | 4153.13 | 1005.63
25.300.1332 | 18" | 457,2x7,1 | 78.8 | 4545.63 | 1005.63
25.300.1333 | 18" | 457,2x8,0 | 88.6 | 4986.88 | 1005.63
25.300.1334 | 20" | 508,0x4,5 | 55.9 | 3654.38 | 1140.63
25.300.1335 | 20" | 508,0x5,0 | 62 | 3928.13 | 1140.63
25.300.1336 | 20" | 508,0x5,6 | 69.4 | 4259.38 | 1140.63
25.300.1337 | 20" | 508,0x6,3 | 77.9 | 4643.13 | 1140.63
25.300.1338 | 20" | 508,0x7,1 | 87.7 | 5081.88 | 1140.63
25.300.1339 | 20" | 508,0x8,0 | 98.6 | 5570.63 | 1140.63
25.300.1340 | 22" | 558,8x5,0 | 68.3 | 4337.5 | 1267.5
25.300.1341 | 22" | 558,8x5,6 | 76.4 | 4701.25 | 1267.5
25.300.1342 | 22" | 558,8x6,3 | 85.9 | 5128.75 | 1267.5
25.300.1343 | 22" | 558,8x7,1 | 96.6 | 5608.75 | 1267.5
25.300.1344 | 22" | 558,8x8,0 | 109 | 6166.25 | 1267.5
25.300.1345 | 24" | 609,6x5,0 | 74.6 | 4687.5 | 1335
25.300.1346 | 24" | 609,6x5,6 | 83.5 | 5088.75 | 1335
25.300.1347 | 24" | 609,6x6,3 | 93.8 | 5551.25 | 1335
25.300.1348 | 24" | 609,6x7,1 | 106 | 6098.75 | 1335
25.300.1349 | 24" | 609,6x8,0 | 119 | 6681.25 | 1335
25.300.1350 | 26" | 660,4x5,6 | 90.4 | 5524.38 | 1461.88
25.300.1351 | 26" | 660,4x6,3 | 102 | 6045.63 | 1461.88
25.300.1352 | 26" | 660,4x7,1 | 115 | 6630.63 | 1461.88
25.300.1353 | 26" | 660,4x8,0 | 129 | 7259.38 | 1461.88
25.300.1354 | 28" | 711,2x6,3 | 109 | 6495.63 | 1596.88

## Table 16
Poz No | Yapılacak İşin Cinsi |  |  |  | Montajlı Birim Fiyat TL | Montaj Bedeli (TL)
25.300.1355 | 28" |  | 711,2x7,1 | 123 | 7124.38 | 1596.88
25.300.1356 | 28" |  | 711,2x8,0 | 139 | 7843.13 | 1596.88
25.300.1357 | 30" |  | 762,0x6,3 | 117 | 6981.25 | 1723.75
25.300.1358 | 30" |  | 762,0x7,1 | 132 | 7656.25 | 1723.75
25.300.1359 | 30" |  | 762,0x8,0 | 149 | 8418.75 | 1723.75
25.300.1360 | 32" |  | 812,8x7,1 | 141 | 8126.25 | 1791.25
25.300.1361 | 32" |  | 812,8x8,0 | 159 | 8935 | 1791.25
25.300.1362 | 34" |  | 863,6x7,1 | 150.0 | 8658.13 | 1918.13
25.300.1363 | 34" |  | 863,6x8,0 | 169.0 | 9510.63 | 1918.13
25.300.1364 | 34" |  | 863,6x8,8 | 186.0 | 10275.63 | 1918.13
25.300.1365 | 36" |  | 914,4x7,1 | 159.0 | 9196.88 | 2053.13
25.300.1366 | 36" |  | 914,4x8,0 | 179.0 | 10095.63 | 2053.13
25.300.1367 | 36" |  | 914,4x10,0 | 196.0 | 10858.13 | 2053.13
25.300.1368 | 40" |  | 1016,0x7,1 | 177.0 | 10200 | 2247.5
25.300.1369 | 40" |  | 1016,0x8,0 | 199.0 | 11187.5 | 2247.5
25.300.1370 | 40" |  | 1016,0x10,0 | 248.0 | 13388.75 | 2247.5
25.300.1400 | Dikişli Galvanizli Borular; TS EN 10255+A1'e uygun, malzemesi Fe 33-2: (Ölçü: m) Anma Ölçüsü Ortalama dış çap/ Et kalınlığı İnç Ø mm / mm
25.300.1401 | 1/2" | 15 |  | 21,3/2,65 | 206.25 | 126.88
25.300.1402 | 3/4" | 20 |  | 26,9/2,65 | 256.88 | 160.63
25.300.1403 | 1" | 25 |  | 33,7/3,25 | 336.88 | 194.38
25.300.1404 | 1 1/4" | 32 |  | 42,4/3,25 | 468.75 | 287.5
25.300.1405 | 1 1/2" | 40 |  | 48,3/3,25 | 532.5 | 321.25
25.300.1406 | 2" | 50 |  | 60,3/3,65 | 651.25 | 355
25.300.1407 | 2 1/2" | 65 |  | 76,1/3,65 | 735 | 355
25.300.1408 | 3" | 80 |  | 88,9/4,05 | 891.25 | 388.75
25.300.1409 | 4" | 100 |  | 114,3/4,5 | 1162.5 | 422.5
25.300.1410 | 5" | 125 |  | 139,7/5,0 | 1466.25 | 456.25
25.300.1411 | 6" | 150 |  | 165,1/5,0 | 1720.63 | 515.63
25.300.1500 | Dikişsiz Borular, (kaynak ağzı açılmış çelik çekme); (Ölçü: m) (TS EN 10216-1'e uygun ve S235jr (St37) kalite) Dış çap/et kalınlığı mm.
25.300.1501 | 10,2/1,6 |  |  |  | 145.31 | 80.31
25.300.1502 | 13,5/1,8 |  |  |  | 184.06 | 80.31
25.300.1503 | 16,0/1,8 |  |  |  | 210.31 | 80.31
25.300.1504 | 17,2/1,8 |  |  |  | 271.88 | 126.88
25.300.1505 | 20,0/2,0 |  |  |  | 308.13 | 160.63
25.300.1506 | 21,3/2,0 |  |  |  | 309.38 | 160.63
25.300.1507 | 25,0/2,0 |  |  |  | 331.88 | 160.63
25.300.1508 | 26,9/2,3 |  |  |  | 340.63 | 160.63
25.300.1509 | 30,0/2,6 |  |  |  | 389.38 | 194.38
25.300.1510 | 31,8/2,6 |  |  |  | 390.63 | 194.38
25.300.1511 | 33,7/2,6 |  |  |  | 398.13 | 194.38
25.300.1512 | 38,0/2,6 |  |  |  | 399.38 | 194.38
25.300.1513 | 42,4/2,6 |  |  |  | 445.63 | 228.13
25.300.1514 | 44,5/2,6 |  |  |  | 468.13 | 228.13
25.300.1515 | 48,3/2,6 |  |  |  | 480.63 | 228.13

## Table 17
Poz No | Yapılacak İşin Cinsi | Montajlı Birim Fiyat TL | Montaj Bedeli (TL)
25.300.1516 | 57,0/2,9 | 535.63 | 228.13
25.300.1517 | 60,3/2,9 | 645 | 287.5
25.300.1518 | 63,5/2,9 | 678.75 | 287.5
25.300.1519 | 70,0/2,9 | 713.75 | 287.5
25.300.1520 | 76,1/2,9 | 715 | 287.5
25.300.1521 | 82,5/3,2 | 820 | 287.5
25.300.1522 | 88,9/3,2 | 891.25 | 355
25.300.1523 | 101,6/3,6 | 1080 | 355
25.300.1524 | 108,0/3,6 | 1135 | 355
25.300.1525 | 114,3/3,6 | 1203.75 | 422.5
25.300.1526 | 121,0/4,0 | 1318.75 | 422.5
25.300.1527 | 127,0/4,0 | 1323.75 | 422.5
25.300.1528 | 133,0/4,0 | 1358.75 | 422.5
25.300.1529 | 139,7/4,0 | 1474.38 | 515.63
25.300.1530 | 159,0/4,5 | 1731.88 | 515.63
25.300.1531 | 165,1/4,5 | 1773.13 | 549.38
25.300.1532 | 177,8/5,0 | 2289.38 | 549.38
25.300.1533 | 219,1/6,0 | 3011.88 | 616.88
25.300.1534 | 244,5/6,3 | 3031.88 | 616.88
25.300.1535 | 273,0/6,3 | 3319.38 | 616.88
25.300.1536 | 323,9/7,1 | 4122.5 | 777.5
25.300.1537 | 368,0/8,0 | 5378.75 | 777.5
25.300.1538 | 406,4/8,8 | 6432.5 | 878.75
25.300.1539 | 419,0/10,8 | 6741.25 | 878.75
25.300.1540 | 457,2/10,0 | 7926.88 | 1005.63
25.300.1600 | ÇELİK BORULAR (Tabii gaz endüstrisi çelik boru hatları için) (Ölçü: m) 2014/68/AB Basınçlı Ekipmanlar Yönetmeliğine uygun olarak üretilmiş, CE uygunluk işaretiyle piyasaya arz edilmiş,TS EN ISO 3183;2012;2013'ye uygun çelik doğal gaz borularının ø114,3/6,0 mm altındaki borular Gr-A, ø 114,3/6,0 mm ve üzerindeki borular Gr-B malzemeden imal edilmiş, ilgili şartname ve projesine uygun olarak döşenmesi, bağlantılarının yapılması için kullanılan her türlü malzeme ve işçilik dahil, fitings tespit malzemeleri ile borularda sülyen ve boya bedeli hariç olmak üzere işyerinde temini,yerine montajı. (Boru montaj malzemesi bedelleri 25.300.2100 ve 25.300.2200 pozlarından ödenecektir.) Dış Çap/ Et Kalınlığı (mm)
25.300.1601 | 21,3/2,8 | 197.5 | 126.88
25.300.1602 | 26,7/2,9 | 259.38 | 160.63
25.300.1603 | 33,4/3,4 | 338.13 | 194.38
25.300.1604 | 42,2/3,6 | 475 | 287.5
25.300.1605 | 48,3/3,7 | 540 | 321.25
25.300.1606 | 60,3/3,9 | 642.5 | 355
25.300.1607 | 76,0/5,2 | 798.75 | 355
25.300.1608 | 88,9/5,5 | 1010 | 388.75
25.300.1609 | 114,3/6,0 | 1297.5 | 422.5
25.300.1610 | 141,0/6,0 | 1650 | 456.25
25.300.1611 | 168,3/7,1 | 2053.13 | 515.63
25.300.1612 | 219,1/8,2 | 2803.13 | 515.63
25.300.1613 | 273,0/9,3 | 3818.13 | 549.38
25.300.1614 | 323,9/9,5 | 4645.63 | 583.13
25.300.1700 | POLİETİLEN KAPLI DOĞALGAZ BORULARI (Ölçü: m) TS EN ISO 3183;2013 standardına uygun çelik doğalgaz borularının üzeri TS 5139 ve DIN
30670 standardına uygun olarak ekstrüzyon metoduyla üzeri polietilen ile kaplı doğalgaz boruların ilgili şartname ve projesine uygun olarak döşenmesi, bağlantılarının yapılması için kullanılan her türlü malzeme ve işçilik dahil, fittings tespit malzemeleri ile boruların işyerinde temini ve yerine montajı. (Boru montaj malzemesi bedelleri 25.300.2100 ve 25.300.2200 pozlarından ödenecektir.) Dış Çap (mm)
25.300.1701 | 21.3 | 289.38 | 126.88
25.300.1702 | 26.9 | 365.63 | 160.63
25.300.1703 | 33.7 | 456.88 | 194.38
25.300.1704 | 42.4 | 612.5 | 287.5
25.300.1705 | 48.3 | 708.75 | 321.25
25.300.1706 | 60.3 | 855 | 355
25.300.1707 | 76.1 | 1086.25 | 355
25.300.1708 | 88.9 | 1270 | 388.75
25.300.1709 | 114.3 | 1710 | 422.5
25.300.1710 | 139.7 | 2206.25 | 456.25
25.300.1711 | 168.3 | 2778.13 | 515.63
25.300.1712 | 219.1 | 3886.88 | 549.38
25.300.1713 | 273 | 5520.63 | 583.13
25.300.2100 | Bina içinde vidalı döşenmiş boru montaj malzemesi bedeli; (Ölçü: %) BFT 25.300.1100 ile 25.300.1700 (dahil) aralığında tanımlanan boruların, dişli olarak bağlantılarında kullanılan tüm boru fittings ve benzeri boru elamanları ile tespit, askı malzemeleri dahil olmak üzere montaj malzemeleri bedeli. | % 30
25.300.2200 | Bina içinde kaynaklı olarak döşenmiş boru montaj malzemesi bedeli; (Ölçü: %) BFT 25.300.1100 ile 25.300.1700 (dahil) aralığında tanımlanan boruların, kaynaklı olarak döşenmiş, tüm boru fittings ve benzeri boru elamanları ile kaynak, tespit, askı malzemeleri dahil olmak üzere montaj malzemeleri bedeli. | % 25
25.300.2300 | Bina içinde flanşlı döşenmiş boru montaj malzemesi bedeli; (Ölçü: %) BFT 25.300.1100 ile 25.300.1500 (dahil) aralığında tanımlanan boruların, flanşlı olarak döşenmiş, tüm boru fittings ve benzeri boru elamanları ile tespit, askı malzemeleri dahil olmak üzere montaj malzemeleri bedeli. | % 40
25.300.2400 | Bina dışında, kanal içinde döşenmiş boru montaj malzemesi bedeli; (Ölçü: %) BFT 25.300.1100 ile 25.300.1500 (dahil) aralığında tanımlanan boruların, bina dışında kanallar içerisinde döşenmiş, dişli veya kaynaklı, tüm boru fittings ve benzeri boru elamanları ile tespit, taşıyıcı, askı malzemeleri dahil olmak üzere montaj malzemeleri bedeli.(Konsollar ve taşıyıcı malzemeler hariç) | % 15
25.300.2500 | Bina dışında, kanal içinde flanşlı döşenmiş boru montaj malzemesi bedeli; (Ölçü: %) BFT 25.300.1100 ile 25.300.1500 (dahil) aralığında tanımlanan boruların, bina dışında kanallar içerisinde döşenmiş, flanşlı, tüm boru fittings ve benzeri boru elamanları ile tespit, taşıyıcı, askı malzemeleri dahil olmak üzere montaj malzemeleri bedeli. (Konsollar ve taşıyıcı malzemeler hariç) | % 25
25.305.1000 | PLASTİK BORULAR (Ölçü: m)
25.305.1100 | Sert PVC Plastik İçme Suyu Boruları (geçme veya yapıştırma muflu); (Ölçü: m) TS EN ISO 1452-1,2'ye uygun sert PVC plastik içme suyu borusunun iş yerinde temini, geçme veya yapıştırma muflu olarak yerine montajı. Dış Çap Basıncı Ø mm Atmosfer
25.305.1101 | 20 10 | 43.35 | 24.1
25.305.1102 | 25 10 | 56.5 | 32.13
25.305.1103 | 32 10 | 81.56 | 48.19
25.305.1104 | 40 10 | 112.25 | 64.25
25.305.1105 | 50 6 | 114.25 | 64.25
25.305.1106 | 50 10 | 136.75 | 64.25
25.305.1107 | 63 6 | 149.79 | 72.29
25.305.1108 | 63 10 | 186.04 | 72.29
25.305.1109 | 75 6 | 187.19 | 80.31
25.305.1110 | 75 10 | 244.06 | 80.31
25.305.1111 | 90 6 | 243.38 | 89.63
25.305.1112 | 90 10 | 322.13 | 89.63
25.305.1113 | 110 6 | 283.88 | 96.38
25.305.1114 | 110 10 | 383.88 | 96.38
25.305.1115 | 125 6 | 338.88 | 96.38
25.305.1116 | 125 10 | 458.88 | 96.38
25.305.1117 | 140 6 | 419.94 | 112.44
25.305.1118 | 140 10 | 578.69 | 112.44
25.305.1119 | 160 6 | 514.94 | 112.44
25.305.1120 | 160 10 | 718.69 | 112.44
25.305.1121 | 200 6 | 731.75 | 121.75
25.305.1122 | 200 10 | 1069.25 | 121.75
25.305.1123 | 225 6 | 916.5 | 135.25
25.305.1124 | 225 10 | 1325.25 | 135.25
25.305.1125 | 250 6 | 1139.38 | 160.63
25.305.1126 | 250 10 | 1609.38 | 160.63
25.305.1127 | 280 6 | 1351.88 | 160.63
25.305.1128 | 280 10 | 1989.38 | 160.63
25.305.1129 | 315 6 | 1696.13 | 167.38
25.305.1130 | 315 10 | 2503.63 | 167.38
25.305.1131 | 355 6 | 2087.94 | 176.69
25.305.1132 | 355 10 | 3105.44 | 176.69
25.305.1133 | 400 6 | 2665.63 | 218.13
25.305.1200 | Geçme veya yapıştırma muflu boru montaj malzemesi bedeli: (Ölçü: %) Sert PVC geçme veya yapıştırma muflu plastik içme suyu borularının montajında kullanılan fittings, yapıştırma malzemesi ve conta karşılığı olarak, montajlı boru tutarının;
25.305.1201 | Bina içinde döşenmesi halinde (Ölçü:%) | % 25
25.305.1202 | Bina dışında kanallar içinde döşenmesi halinde.(Ölçü:%) | % 20
25.305.1203 | Bina dışında toprağa döşenmesi halinde (Ölçü:%) | % 15
25.305.2000 | Polipropilen Temiz Su Boruları (TS EN ISO 15874-1, 2, 3, 5, 7) (Ölçü: m) TS EN ISO 15874-2'ye uygun, polipropilen (PPR- C), Tip; 3ten mamül ve Sağlık Bakanlığından içme suyu borusu olarak kullanılmasında sakınca bulunmadığı belgelendirilmiş, boruların işyerinde temini, projesine uygun olarak kesilmesi, fizyoterm kaynak makinası ile bağlantı parçalarının boru uçlarına 260 °C sıcaklıkta sıkılarak kaynak edilmesi. (Kaynak için her türlü malzeme ve işçilik dahil) Montaj malzemelerinin bedelleri ayrıca ödenecektir.
25.305.2100 | PN 20 Polipropilen Borular; (Ölçü: m) Anma Ölçüsü Dış Çap / Et kalınlığı inç ( Ø/ mm )
25.305.2101 | 1/2" 20/2,8 | 72.81 | 41.44
25.305.2102 | 3/4" 25/3,5 | 113.94 | 66.81
25.305.2103 | 1" 32/4,4 | 149.19 | 73.56
25.305.2104 | 11/4" 40/5,5 | 204.06 | 80.31
25.305.2105 | 11/2" 50/6,9 | 280.81 | 87.06
25.305.2106 | 2" 63/8,6 | 402.56 | 93.81
25.305.2107 | 21/2" 75/10,3 | 523.06 | 100.56
25.305.2108 | 3" 90/12,3 | 751.06 | 107.31
25.305.2109 | 4" 110/15,1 | 1074.13 | 116.63
25.305.2110 | 5" 125/17,1 | 1570.94 | 125.94
25.305.4000 | Cam Elyaf Takviyeli Kompozit PP-RC Borular: (Ölçü: m) TS 13715'e uygun, polipropilen (PPR- C), Tip; 3'ten mamül sıcak ve soğuk su tesisatında kullanılabilen, üç katlı polipropilen borunun iç ve dış katmanları PP, orta katman cam elyaf katkılı PP olmak üzere üç katmandan oluşan PPR-C boruların işyerinde temini, projesine uygun olarak kesilmesi, fizyoterm kaynak makinası ile bağlantı parçalarının boru uçlarına 260 °C sıcaklıkta sıkılarak kaynak edilmesi. (Kaynak için her türlü malzeme ve işçilik dahil.) Montaj malzemelerinin bedelleri ayrıca ödenecektir.
25.305.4100 | PN 20 Cam Elyaf Takviyeli Polipropilen Borular; (Ölçü: m) Anma Ölçüsü Dış Çap / Et kalınlığı( Ø mm)
25.305.4101 | 1/2" 20/2,8 | 80.44 | 41.44
25.305.4102 | 3/4" 25/3,5 | 121.06 | 66.81
25.305.4103 | 1" 32/4,4 | 166.06 | 73.56
25.305.4104 | 11/4" 40/5,5 | 231.56 | 80.31
25.305.4105 | 11/2" 50/6,9 | 320.81 | 87.06
25.305.4106 | 2" 63/8,6 | 465.06 | 93.81
25.305.4107 | 21/2" 75/10,3 | 664.31 | 100.56
25.305.4108 | 3" 90/12,3 | 868.56 | 107.31
25.305.4109 | 4" 110/15,1 | 1257.88 | 116.63
25.305.5000 | Bina içinde fizyoterm kaynak ve vidalı olarak döşenmiş polipropilen boru montaj malzemesi bedeli; (Ölçü: %) Bina içi tesisatında kullanılan BFT 25.305.2100 ve BFT 25.305.4100'de ki polipropilen boruların kendi aralarında fizyoterm kaynaklı veya vana, rakor, musluk vb. gibi malzemelerin bağlantılarında kullanılan bir tarafı kaynaklı diğer tarafı pirinç vidalı olarak kullanılan polipropilen PPR-C tip 3'ten mamul dirsek manşon, "T" istavroz, redüksiyon, tapa ve inegal "T", vb gibi bağlantı parçaları ile plastik ve metal kelepçe, askı, kovan gibi her türlü tespit malzemesi bedeli olarak montajlı polipropilen boru tutarının Not: (Sağlık Bakanlığından içme suyunda kullanılmasında sakınca bulunmadığına dair belgelendirilmiş olacaktır.) | % 45
25.305.5100 | Bina dışında kanallar içinde döşenmiş polipropilen boru montaj malzemesi bedeli; (Ölçü: %) Bina dışında kanallar içinde kullanılan BFT 25.305.2100 ve BFT 25.305.4100'de ki boruların kendi aralarında fizyoterm kaynaklı ve vidalı olarak bağlanmaları halinde diğer özellikler BFT 25.305.5000'de ki gibi olmak üzere polipropilen boru tutarının | % 18
25.305.5200 | Bina dışında toprağa döşenmiş boru montaj malzemesi bedeli; (Ölçü: %) Bina dışında kanallar içinde toprağa döşenmiş BFT 25.305.2100 ve BFT 25.305.4100'de ki polipropilen boruların kendi aralarında fizyoterm kaynaklı veya vidalı olarak bağlanmaları halinde diğer özellikler BFT 25.305.5000'de ki gibi olmak üzere, boru tutarının | % 18
25.305.6100 | Sert PVC Plastik Pis Su Boruları (geçme veya yapıştırma muflu) (TS EN 1329-1); (Ölçü: m) TS EN 1329-1'e uygun, sert PVC plastik pis su borularının iş yerinde temini, geçme veya yapıştırma muflu olarak yerine montajı. Dış Çap Et Kalınlığı Ø mm mm
25.305.6101 | 40 - 50 3,0 | 162.13 | 54
25.305.6102 | 70 - 75 3,0 | 205 | 67.5
25.305.6103 | 100 - 110 3,0 | 266.63 | 106.63
25.305.6104 | 125 3,2 | 319.13 | 106.63
25.305.6105 | 150 - 160 3,2 | 522.63 | 120.13
25.305.6106 | 160 3,8 | 606.38 | 120.13
25.305.6107 | 200 3,9 | 810.63 | 126.88
25.305.6108 | 200 4,9 | 885.63 | 126.88
25.305.6109 | 250 4,9 | 1186.88 | 160.63
25.305.6200 | Polipropilen Plastik Pis Su Boruları (geçme muflu) (Ölçü: m) (TS EN 1451-1’e uygun) Dış Çap Et Kalınlığı (mm) (mm)
25.305.6201 | 50 Ø 1,8 | 106.25 | 33.75
25.305.6202 | 70 Ø 1,9 | 167.63 | 52
25.305.6203 | 100 Ø 2,7 | 285.75 | 60.75
25.305.6204 | 125 Ø 3,1 | 367.5 | 67.5
25.305.6205 | 150 Ø 3,9 | 571.5 | 87.75
25.305.6300 | Ses İzoleli Plastik Pis Su Boruları (Ölçü: m) Bina içinde kullanılan, PVC veya polipropilen, ses geçirgenliği TS EN 14366 veya DIN 4109 standardına göre test edildiğinde 4 (l/s) debide ses geçirme değeri max. 24dB, yanmazlık sınıfı TS EN 13501-1’e göre test edildiğinde en az normal alevlenici olan pis su borularının iş yerinde temini ve yerine montajı. Dış Çap (mm)
25.305.6301 | 50 Ø | 173.38 | 54
25.305.6302 | 70 Ø | 220 | 67.5
25.305.6303 | 110 Ø | 330.06 | 93.81
25.305.6304 | 125 Ø | 434.13 | 106.63
25.305.6305 | 160 Ø | 575.13 | 120.13
25.305.6306 | 200 Ø | 786.88 | 126.88
25.305.6600 | Sert PVC plastik pis su boruları, polipropilen plastik pis su boruları (geçme muflu), ses izoleli plastik pis su boruları için montaj malzemesi bedeli; (Ölçü: %) Sert PVC plastik pis su boruları, polipropilen plastik pis su boruları (geçme muflu), ses izoleli plastik pis su boruları montajında kullanılan tüm fittings, kapak ilavesi, tespit malzemesi vb. ve conta karşılığı olarak montajlı boru tutarının | % 35
25.305.6700 | Santrifüj Pik Döküm Pis Su Boruları (Ölçü: m) 305/2011/AB Yapı Malzemeleri Yönetmeliğine uygun Pik boru ve bağlantı parçaları TS EN 877'ye uygun olarak, yoğunluğu yaklaşık 7,2kg/dm³ olan malzemeden savurma döküm yöntemiyle TS EN 1561’e uygun olarak, bağlantı parçaları kataforoz elektro daldırma yöntemiyle (KTL) fosfatlanmış veya daldırma yöntemiyle boyanmış akabinde 180 °C'de fırınlanmış, TS EN 13501-1+A1 standardında yanmaz malzemeden, boruların iç yüzeyinde 130µm iki bileşenli epoksi kaplamalı, dış yüzeyinde ise 40µm akrilik kaplamalı, ses yalıtımı DIN 4109'a uygun olarak imal edilmiş pik boruların iş yerinde temini, projesine uygun olarak döşenmesi, TS EN 681-1 standardına uygun EPDM contalı kelepçeli bağlantılarının yapılması.
25.305.6701 | DN 50 | 1731.25 | 456.25
25.305.6702 | DN 70 | 2162.5 | 777.5
25.305.6703 | DN 80 | 2346.25 | 912.5
25.305.6704 | DN 100 | 2886.25 | 1233.75
25.305.6705 | DN 125 | 3597.5 | 1368.75
25.305.6706 | DN 150 | 4618.75 | 1690
25.305.6707 | DN 200 | 8084.38 | 1918.13
25.305.6708 | DN 250 | 10176.88 | 2053.13
25.305.6709 | DN 300 | 12045 | 2281.25
25.305.6800 | Pik döküm pis su boruları montaj malzemesi bedeli (Ölçü:%) BFT 25.305.6700 pozundaki pik döküm pis su borularının montajında kullanılan bağlantı elemanları, tespit malzemeleri, flanş ve conta karşılığı olarak montajlı boru tutarının | % 50
25.305.7000 | POLİETİLEN BORULAR (Ölçü: m) TS EN 12201-2+A1’ye uygun polietilen boruların iş yerinde temini ve montajı.
25.305.7100 | PE100 sınıfı SDR 17 serisi PN 10 polietilen borular; (Ölçü: m)
25.305.7101 | Ø 32 | 41.56 | 22.81
25.305.7102 | Ø 40 | 57.48 | 27.48
25.305.7103 | Ø 50 | 75.85 | 30.85
25.305.7104 | Ø 63 | 105.48 | 34.23
25.305.7105 | Ø 75 | 137.6 | 37.6
25.305.7106 | Ø 90 | 185.23 | 41.48
25.305.7107 | Ø 110 | 261.85 | 44.35
25.305.7150 | PE100 sınıfı SDR 11 serisi PN 16 polietilen borular; (Ölçü: m)
25.305.7151 | Ø 20 | 30.69 | 19.44
25.305.7152 | Ø 25 | 37.63 | 21.38
25.305.7153 | Ø 32 | 46.56 | 22.81
25.305.7154 | Ø 40 | 62.48 | 27.48
25.305.7155 | Ø 50 | 84.6 | 30.85
25.305.7156 | Ø 63 | 119.23 | 34.23
25.305.7157 | Ø 75 | 156.35 | 37.6
25.305.7158 | Ø 90 | 212.73 | 41.48
25.305.7159 | Ø 110 | 300.6 | 44.35
25.305.7200 | PE-RT (Sıcaklık Direnci Yükseltilmiş Polietilen) BORULAR: (Ölçü: m) TS EN ISO 22391-2 standardına uygun, boyut sınıfı A, uygulama sınıfı 4 ve 5'e uygun, sürekli işletimde 70°C sıcaklıkta, azami olarak ise 95°C sıcaklıkta çalışabilir, tasarım basıncı 6 bar olan, Tip2 PE-RT hammaddesinden üretilen boruların iş yerinde temini ve montajı.
25.305.7201 | PE-RT Boru 16x2,0 mm (Oksijen Bariyersiz) | 44.94 | 19.44
25.305.7202 | PE-RT Boru 16x2,0 mm (Oksijen Bariyerli) | 50.06 | 19.44
25.305.8000 | PEX BORULAR (Çapraz Bağlı Polietilen): (Ölçü: m) Seri, sınıf, basınç ve sıcaklığı; üretim şekli,semboller a, b, c, çapraz bağ oranı belirtilerek ISO 15875-2 (TS 10762-2 ISO 15875-2 ) ve DIN 16892-93 normuna uygun çapraz bağlı polietilen boruların gerekli testlerinin yapılarak projesine uygun olmak üzere iş yerinde temini ve montajı.
25.305.8100 | PE-Xa Borular (6 bar): ISO A Seri 5; uygulama sınıfı 4 ve 5 için; azami 95° C sıcaklık, 6 bar işletme basıncında çalışabilir, asgari %70 çapraz bağ oranına sahip, peroksit katkılı; DIN 4726 uyarınca oksijen bariyerli ( EVOH ) olan polietilen (PE-Xa) boruların gerekli testlerinin yapılarak, projesine uygun olmak üzere iş yerinde temini ve montajı. Anma Dış Çapı (Ø mm )
25.305.8101 | PE-Xa Oksijen Bariyerli Boru 16x2,0 mm | 62.31 | 19.44
25.305.8102 | PE-Xa Oksijen Bariyerli Boru 17x2,0 mm | 65.44 | 19.44
25.305.8103 | PE-Xa Oksijen Bariyerli Boru 20x2,0 mm | 83.81 | 19.44
25.305.8104 | PE-Xa Oksijen Bariyerli Boru 25x2,3 mm | 126.31 | 19.44
25.305.8105 | PE-Xa Oksijen Bariyerli Boru 32x2,9 mm | 210.31 | 22.81
25.305.8106 | PE-Xa Oksijen Bariyerli Boru 40x3,7 mm | 235.31 | 22.81
25.305.8107 | PE-Xa Oksijen Bariyerli Boru 50x4,6 mm | 317.81 | 22.81
25.305.8108 | PE-Xa Oksijen Bariyerli Boru 63x5,8 mm | 442.81 | 22.81
25.305.8200 | PE-Xa Borular (10 bar): ISO A Seri 2; uygulama sınıfı 1,2,4 ve 5 için; azami 95° C sıcaklık , 10 bar işletme basıncında çalışabilir, asgari %70 çapraz bağ oranına sahip, peroksit katkılı; DIN 4726 uyarınca oksijen bariyerli ( EVOH ) olan polietilen (PE-Xa) boruların gerekli testlerinin yapılarak projesine uygun olmak üzere iş yerinde temini ve montajı. Anma Dış Çapı (Ø mm )
25.305.8201 | PE-Xa Oksijen Bariyerli Boru 16x2,2 mm | 73.06 | 19.44
25.305.8202 | PE-Xa Oksijen Bariyerli Boru 20x2,8 mm | 125.69 | 19.44
25.305.8203 | PE-Xa Oksijen Bariyerli Boru 25x3,5 mm | 256.94 | 19.44
25.305.8204 | PE-Xa Oksijen Bariyerli Boru 32x4,4 mm | 432.81 | 22.81
25.305.8205 | PE-Xa Oksijen Bariyerli Boru 40x5,5 mm | 625.31 | 22.81
25.305.8206 | PE-Xa Oksijen Bariyerli Boru 50x6,9 mm | 907.81 | 22.81
25.305.8300 | Al Folyo Katmanlı Metal-Polimer Kompozit PE-Xa Borular: TS EN ISO 21003 ve TS EN ISO 15875 uyarınca peroksit katkısı ile yüksek basınç altında çapraz bağlanmış, asgari %70 çapraz bağ oranına sahip, 90 C azami işletme sıcaklığı ve azami 10 bar işletme basıncında çalışabilir, Al folyo katmanlı (içten dışa; plastik, Al, plastik) metal-polimer kompozit polietilen (PE-Xa) boruların işyerinde temini ve montajı, Anma Dış Çapı (Ø mm )
25.305.8301 | 16,2 x 2,6 mm | 86.31 | 19.44
25.305.8302 | 20 x 2,9 mm | 111.94 | 19.44
25.305.8303 | 25 x 3,7 mm | 190.69 | 19.44
25.305.8304 | 32 x 4,7 mm | 254.06 | 22.81
25.305.8305 | 40 x 6,0 mm | 380.31 | 22.81
25.305.8400 | PE-Xb Borular: (Ölçü: m) ISO A Seri 5; uygulama sınıfı 4; 95° C sıcaklık, 6 bar işletme basıncında çalışabilir, silan katkılı, çapraz bağlama yöntemi ile üretilmiş, asgari %65 çapraz bağ oranına sahip; polietilen (PE-Xb) boruların gerekli testlerinin yapılarak, projesine uygun olmak üzere iş yerinde temini ve montajı. Anma Dış Çapı (Ø mm )
25.305.8401 | PE-Xb Oksijen Bariyerli Boru 16x2,0 mm | 53.44 | 19.44
25.305.8402 | PE-Xb Oksijen Bariyerli Boru 20x2,0 mm | 67.69 | 19.44
25.305.8403 | PE-Xb Oksijen Bariyerli Boru 25x2,3 mm | 88.19 | 19.44
25.305.8404 | PE-Xb Oksijen Bariyersiz Boru 16x2,0 mm | 48.94 | 19.44
25.305.8405 | PE-Xb Oksijen Bariyersiz Boru 20x2,0 mm | 56.94 | 19.44
25.305.8406 | PE-Xb Oksijen Bariyersiz Boru 25x2,3 mm | 73.06 | 19.44
25.305.8500 | Ø16- Ø17 çaplarında PE-Xa, PE-Xb ve PE-RT borularda kullanılan spiral koruyucu kılıfın iş yerinde temini ve montajı. (Ölçü: m) | 14.31 | 5.81
25.305.9000 | Polietilen, PE-RT, PE-Xa, PE-Xb boru montaj malzemeleri bedeli: (Ölçü: %) Montajında gereken, tüm bağlantı elemanları, tespit malzemeleri, tüm flanş ve conta karşılığı .
25.305.9001 | Bina içinde; (Ölçü: %) | % 25
25.305.9002 | Bina dışında kanallar içinde döşenmesi; (Ölçü: %) | % 20
25.305.9003 | Bina dışında toprağa döşenmesi; (Ölçü: %) | % 10
25.307.1000 | ÖN YALITIMLI BORULAR (Ölçü: m)
25.307.1100 | Ön Yalıtımlı Çelik Borular; (Ölçü: m) TS EN 253+A2’ye uygun olarak imal edilmiş, merkezi sistemlerde kullanılmak üzere yer altına gömülebilen, sıcak su hatlarında kullanılabilen poliüretan ısı yalıtımlı, yüksek yoğunluklu polietilen (HDPE) dış mahfazalı, TS EN 13941+A1'e göre montajı yapılmak üzere, çelik taşıma borulu ön yalıtımlı boruların iş yerinde temini ve montajı (işçilik dahil, fittings ve tespit malzemeleri hariç) Taşıyıcı boru anma ölçüsü Mahfaza dış çapı inç Ø mm
25.307.1101 | 1/2" 75 | 549.38 | 160.63
25.307.1102 | 3/4" 90 | 618.13 | 194.38
25.307.1103 | 1" 90 | 722.19 | 240.94
25.307.1104 | 1 1/4" 110 | 917.5 | 321.25
25.307.1105 | 1 1/2" 110 | 971.25 | 355
25.307.1106 | 2" 125 | 1152.5 | 388.75
25.307.1107 | 2 1/2" 140 | 1309.06 | 401.56
25.307.1108 | 3" 160 | 1558.13 | 448.13
25.307.1109 | 4" 200 | 2010.63 | 481.88
25.307.1110 | 5" 225 | 2341.88 | 515.63
25.307.1111 | 6" 250 | 2835.63 | 549.38
25.307.1112 | 8" 315 | 4073.44 | 562.19
25.307.1113 | 10" 400 | 5595.94 | 595.94
25.307.1114 | 12" 450 | 6902.5 | 642.5
25.307.1200 | Ön Yalıtımlı Galvaniz Borular; (Ölçü: m) TS EN 10255+A1’e uygun dişli manşonlu galvaniz taşıma borulu, diğer özellikleri BFT 25.307.1100’e uygun ön yalıtımlı boruların iş yerinde temini ve montajı (işçilik dahil, fitings ve tespit malzemeleri hariç) Taşıyıcı boru anma ölçüsü Mahfaza dış çapı inç Ø mm
25.307.1201 | 1/2" 75 | 600.63 | 160.63
25.307.1202 | 3/4" 90 | 713.13 | 194.38
25.307.1203 | 1" 90 | 842.19 | 240.94
25.307.1204 | 1 1/4" 110 | 1067.5 | 321.25
25.307.1205 | 1 1/2" 110 | 1146.25 | 355
25.307.1206 | 2" 125 | 1422.5 | 388.75
25.307.1207 | 2 1/2" 140 | 1660.31 | 401.56
25.307.1208 | 3" 160 | 2024.38 | 448.13
25.307.1209 | 4" 200 | 2685.63 | 481.88
25.307.1210 | 5" 225 | 3368.13 | 515.63
25.307.1211 | 6" 250 | 3931.88 | 549.38
25.307.1300 | Ön Yalıtımlı PPR-C Borular (Ölçü: m) TS EN 253+A2’ye uygun olarak imal edilmiş, yer altına gömülebilen, poliüretan ısı yalıtımlı, yüksek yoğunluklu polietilen (HDPE) dış mahfazalı, TS EN ISO 15874'e uygun PN 20 basınç sınıfında PPR-C taşıma borulu ön yalıtımlı boruların iş yerinde temini ve montajı. (işçilik dahil, fittings ve tespit malzemeleri hariç) Taşıyıcı boru anma ölçüsü Mahfaza dış çapı Ø mm Ø mm
25.307.1301 | Ø 20 75 | 479.38 | 160.63
25.307.1302 | Ø 25 90 | 530 | 180
25.307.1303 | Ø 32 90 | 623.75 | 220
25.307.1304 | Ø 40 110 | 871.25 | 298.75
25.307.1305 | Ø 50 110 | 975.63 | 318.13
25.307.1306 | Ø 63 125 | 1203.44 | 359.69
25.307.1307 | Ø 75 140 | 1544.38 | 391.88
25.307.1308 | Ø 90 160 | 2086.56 | 452.81
25.307.1309 | Ø 110 200 | 2670.94 | 472.19
25.307.1310 | Ø 125 225 | 3378.13 | 504.38
25.307.1400 | Ön Yalıtımlı Cam Elyaf Takviyeli Kompozit PPR-C Borular (Ölçü: m) TS EN 253+A2'ye uygun olarak imal edilmiş, yer altına gömülebilen, poliüretan ısı yalıtımlı, yüksek yoğunluklu polietilen (HDPE) dış mahfazalı, TS 13715 'e uygun PN 20 basınç sınıfında cam elyaf takiyeli PPR-C taşıma borulu ön yalıtımlı boruların iş yerinde temini ve montajı. (işçilik dahil, fittings ve tespit malzemeleri hariç) Taşıyıcı boru anma ölçüsü Mahfaza dış çapı Ø mm Ø mm
25.307.1401 | Ø 20 75 | 489.38 | 160.63
25.307.1402 | Ø 25 90 | 530 | 180
25.307.1403 | Ø 32 90 | 622.5 | 220
25.307.1404 | Ø 40 110 | 850 | 298.75
25.307.1405 | Ø 50 110 | 973.75 | 332.5
25.307.1406 | Ø 63 125 | 1238.44 | 359.69
25.307.1407 | Ø 75 140 | 1599.69 | 398.44
25.307.1408 | Ø 90 160 | 1956.56 | 457.81
25.307.1409 | Ø 110 200 | 2597.19 | 477.19
25.307.1410 | Ø 125 225 | 3220.63 | 504.38
25.307.1650 | BFT 25.307.1100, 25.307.1200, 25.307.1300 ve 25.307.1400 pozlarındaki boruların montajında kullanılan TS EN 448' uygun ön izolasyonlu ekleme parçaları, bağlantı elemanları, tespit malzemeleri, flanş ve conta karşılığı olarak montajlı boru tutarının (Ölçü: %) | % 30
25.307.1900 | Ön Yalıtımlı Esnek Plastik Borular; (Ölçü: m) EN 15632 'e uygun olarak imal edilmiş, merkezi ve uzaktan ısıtma, soğutma sistemlerinde kullanılabilen, akışkan taşıyıcı borusu Polibütilen(PB), PEX-a, PPR, PE ; dış mahfazası poliolefin, çapraz bağlı polietilen, polietilen veya yüksek yoğunluklu polietilen (HDPE) ‘den mamul, SDR 11 sınıfında, 6 bar basınçta, 95°C’ye kadar işletme sıcaklığına uygun, ön yalıtımlı esnek boruların iş yerinde temini ve montajı. (fitting ve tespit malzemeleri hariç) Taşıyıcı Boru Anma Çapı Muhafaza Borusu min. Dış Çapı (Ø) mm (Ø) mm
25.307.1901 | 25 50 | 1031.88 | 126.88
25.307.1902 | 32 63 | 1465.63 | 160.63
25.307.1903 | 40 75 | 1664.69 | 207.19
25.307.1904 | 50 90 | 2172.19 | 240.94
25.307.1905 | 63 125 | 2577.5 | 287.5
25.307.1906 | 75 125 | 3002.5 | 321.25
25.307.1907 | 90 160 | 4139.06 | 367.81
25.307.1908 | 110 190 | 4586.88 | 448.13
25.307.1909 | 125 200 | 5931.88 | 481.88
25.307.1950 | 25.307.1900 pozundaki boruların montajında kullanılan fitting bağlantı elemanları, tespit malzemeleri, montajlı boru tutarının (Ölçü:%) | % 15
25.310.1000 | BAKIR BORULAR: TS EN 12449'a göre imal edilmiş borunun iş yerinde temini ve montajı.
25.310.1100 | 0,8 mm. et kalınlığında bakır boru, (Ölçü: m)
25.310.1101 | 5 Ø mm | 157.19 | 80.31
25.310.1102 | 6 Ø mm | 193.19 | 93.81
25.310.1103 | 8 Ø mm | 238.81 | 93.81
25.310.1104 | 10 Ø mm | 304.06 | 114.06
25.310.1105 | 12 Ø mm | 355.81 | 120.81
25.310.1106 | 14 Ø mm | 407.56 | 127.56
25.310.1107 | 16 Ø mm | 466.06 | 141.06
25.310.1108 | 20 Ø mm | 562.81 | 147.81
25.310.1200 | 1 mm. et kalınlığında bakır boru: (Ölçü: m)
25.310.1201 | 4 Ø mm | 123.06 | 66.81
25.310.1202 | 5 Ø mm | 164.69 | 80.31
25.310.1203 | 6 Ø mm | 206.31 | 93.81
25.310.1204 | 8 Ø mm | 276.06 | 107.31
25.310.1205 | 10 Ø mm | 339.06 | 114.06
25.310.1206 | 12 Ø mm | 402.06 | 120.81
25.310.1207 | 14 Ø mm | 465.06 | 127.56
25.310.1208 | 16 Ø mm | 534.81 | 141.06
25.310.1209 | 18 Ø mm | 597.81 | 147.81
25.310.1210 | 20 Ø mm | 660.81 | 154.56
25.310.1211 | 22 Ø mm | 723.81 | 161.31
25.310.1212 | 25 Ø mm | 815.56 | 168.06
25.310.1213 | 28 Ø mm | 906.06 | 174.81
25.310.1300 | 1,5 mm. et kalınlığında bakır boru: (Ölçü: m)
25.310.1301 | 5 Ø mm | 164.69 | 80.31
25.310.1302 | 6 Ø mm | 221.31 | 93.81
25.310.1303 | 8 Ø mm | 318.56 | 107.31
25.310.1304 | 10 Ø mm | 410.31 | 114.06
25.310.1305 | 12 Ø mm | 500.81 | 120.81
25.310.1306 | 16 Ø mm | 689.81 | 141.06
25.310.1307 | 20 Ø mm | 865.31 | 147.81
25.310.1308 | 22 Ø mm | 957.06 | 154.56
25.310.1309 | 25 Ø mm | 1090.06 | 161.31
25.310.1310 | 28 Ø mm | 1223.06 | 168.06
25.310.1311 | 32 Ø mm | 1398.56 | 174.81
25.310.1312 | 35 Ø mm | 1531.56 | 181.56
25.310.1313 | 36 Ø mm | 1580.81 | 188.31
25.310.1314 | 40 Ø mm | 1756.31 | 195.06
25.310.1400 | 2 mm. et kalınlığında bakır boru: (Ölçü: m) Dış Çapı
25.310.1401 | 20 Ø mm | 1054.56 | 154.56
25.310.1402 | 25 Ø mm | 1349.31 | 168.06
25.310.1403 | 32 Ø mm | 1756.56 | 181.56
25.310.1404 | 40 Ø mm | 2226.81 | 201.81
25.310.2000 | Bakır boru montaj malzemesi: (Ölçü: %)
25.310.2001 | Vidalı fitingsli bağlama durumunda montaj malzemesi bedeli; (Ölçü: %) Bakır boruların ağzının genişletilerek flanş yapılıp vidalı fitings parçaları ile sızdırmaz şekilde bağlanmaları halinde montajlı boru tutarının | % 20
25.310.2002 | Fosfor bakır alaşımı ile kaynak halinde fitings bedeli; (Ölçü: %) Bakır boruların, bakır olmayan boru veya aksama kaynatılması için,fosfor bakır alaşımı ile kaynak edilmesi halinde montajlı boru tutarının | % 25
25.310.2003 | Gümüş- bakır alaşımı ile kaynak yapılması halinde malzemesi bedeli; (Ölçü: %) Bakır boruların, bir taraftan genişletilip muf teşkil edildikten sonra biri diğerinin içerisine gereği kadar geçirilip, bakır-gümüş alaşımı kullanılması halinde montajlı boru tutarının NOT: Yukarıda belirtilen fiyatlar elektrolitik (yumuşak) bakır borular içindir. | % 40
25.312.1100 | Pis Su Geri Tepme Valfi (Ölçü: Ad ) Yatay veya düşey şekilde lavabo, duş veya küvetten suyun geri tepmesini engelleyen, pis su hatlarına uygun uygulamalarda kullanılmak üzere polipropilen gövdesi, temizleme gözlü pis su geri tepme ventilinin iş yerinde temini ve yerine montajı.
25.312.1101 | Lavabo için; 50 Ø mm | 230 | 67.5
25.312.1102 | Yatay tip; 50 Ø mm | 226.25 | 67.5
25.312.1103 | Yatay tip; 75 Ø mm | 358.75 | 101.25
25.312.1104 | Dikey tip; 50 Ø mm | 285 | 67.5
25.312.1105 | Dikey tip; 75 Ø mm | 381.25 | 101.25
25.312.1200 | Rögar Klapesi (Ölçü: Ad) Pis su ve yağmur tesisatında kullanılmak üzere EN 13564-1 binalarda kullanılan taşkın önleme cihazları standardına uygun olarak üretilmiş, klapeli veya kilitli, rögar/fosseptik içine, giriş borusu ağzına takılan, fare, haşarat ve pis kokunun bina tesisatına girmesini engelleyen, fare kemirmesine dayanıklı, kendiliğinden kapanan paslanmaz çelik klape, ABS gövde, pis su hatları için kullanılan, elle kumanda edilen kilitleme sistemi ile alet gereksinimi olmadan kolaylıkla açılan kelebek vidalı temizlik kapağı bulunan pis su geri tepme ventilinin iş yerinde temini ve yerine montajı.
25.312.1201 | Klapeli tip; 100 Ø mm | 704.38 | 93.13
25.312.1202 | Klapeli tip; 125 Ø mm | 758.13 | 126.88
25.312.1203 | Klapeli tip; 160 Ø mm | 815.63 | 160.63
25.312.1204 | Klapeli tip; 200 Ø mm | 1118.13 | 160.63
25.312.1205 | Klapeli kilitli tip; 100 Ø mm | 701.88 | 93.13
25.312.1206 | Klapeli kilitli tip; 125 Ø mm | 758.13 | 126.88
25.312.1207 | Klapeli kilitli tip; 160 Ø mm | 818.13 | 160.63
25.312.1208 | Klapeli kilitli tip; 200 Ø mm | 1659.38 | 160.63
25.312.2100 | Havalandırma Boru ve Şapkası (Ölçü: Ad) Çatı arasında tavandan çatı örtüsü seviyesine kadar çıkarılmış pis su borusuna takılmak üzere, çatı örtüsünden dışarıya en az 0,50 m. çıkacak kadar boyda plastikten mamül havalandırma borusu ve şapkasının iş yerinde temini ve yerine montajı.
25.312.2101 | 70 Ø mm | 242.5 | 106.25
25.312.2102 | 100 Ø mm | 340 | 168.75
25.312.2103 | 125 Ø mm | 378.75 | 168.75
25.312.2200 | Otomatik Pis Su Havalık Cihazı (Ölçü: Ad) Hava bacası yapılamayan noktalarda kullanılan, negatif basıncı dengeleyen, içinde koku geçirmez çekvalf bulunan, -20°C, +60 °C arasındaki hava sıcaklıklarında çalışabilen, CE işaretli olarak piyasaya arz edilmiş , EN 12380 standartlarında imal edilmiş A1 sınıfında olan otomatik havalık cihazının temini, çalışır halde yerine montajı.
25.312.2201 | Otomatik Pis Su Havalık Cihazı Ø 50 mm'ye kadar (Ø 50 mm dahil) | 3051.25 | 270
25.312.2202 | Otomatik Pis Su Havalık Cihazı Ø 100 mm'ye kadar (Ø 100 mm dahil) | 4222.5 | 270
25.315.1000 | PLASTİK BORU EKİPMANLARI
25.315.1100 | PPRC Küresel Vana (Ölçü: Ad): PN 10-16 basınç sınıfında, 2014/68/AB Basınçlı Ekipmanlar Yönetmeliğine uygun, pirinçten kesici elemanlı, gövdesi pprc’den mamul, fizyoterm kaynak makinası ile 260 °C sıcaklıkta plastik boruya ısıtarak yapıştırılan, geçişi bir küre ile kumanda edilen, elle açılıp kapama düzenli küresel vananın iş yerinde temini ve montajı. Anma Ölçüsü Dış Çap inç ( Ø )
25.315.1101 | 1/2" 20 | 312.5 | 202.5
25.315.1102 | 3/4" 25 | 340 | 202.5
25.315.1103 | 1" 32 | 435 | 236.25
25.315.1104 | 1 1/4" 40 | 643.75 | 270
25.315.1105 | 1 1/2" 50 | 708.75 | 270
25.315.1200 | PPRC Pislik Tutucu (Ölçü: Ad): PN 10-16 basınç sınıfında, gövdesi pprc'den mamul, iç süzgeci pirinç veya paslanmaz çelikten, süzgeci kolayca söküp temizlenebilen fizyoterm kaynak makinası ile 260 °C sıcaklıkta plastik boruya ısıtarak yapıştırılan pislik tutucunun iş yerinde temini ve montajı. Anma Ölçüsü Dış Çap inç ( Ø)
25.315.1201 | 1/2" 20 | 275.63 | 202.5
25.315.1202 | 3/4" 25 | 324.38 | 202.5
25.315.1203 | 1" 32 | 407.5 | 236.25
25.320.1000 | SOĞUK VEYA SICAK SU VANALARI: (Ölçü: Ad) 2014/68/AB Basınçlı Ekipmanlar Yönetmeliğine uygun, soğuk veya sıcak su tesisatında kesici eleman olarak kullanılmak üzere, pirinç veya pikten, su kaçırmayacak nitelikte imal edilmiş, vidalı veya flanşlı sürgülü vana ve kosva vananın contaları ile beraber iş yerinde temini ve yerine montajı.
25.320.1100 | Sürgülü (şiber) ve Glop Vanalar; pirinç vidalı, preste imal edilmiş (TS EN 12288)'e göre boşaltmasız;
25.320.1101 | 15 Ø mm (1/2") | 470 | 168.75
25.320.1102 | 20 Ø mm (3/4") | 627.5 | 202.5
25.320.1103 | 25 Ø mm (1") | 784.38 | 243.13
25.320.1104 | 32 Ø mm (1 1/4") | 1179.38 | 276.88
25.320.1105 | 40 Ø mm (1 1/2") | 1483.13 | 310.63
25.320.1106 | 50 Ø mm (2") | 2415.75 | 315.75
25.320.1200 | Sürgülü Vana: pik döküm, flanşlı, PN 6-10; 2014/68/AB Basınçlı Ekipmanlar Yönetmeliğine uygun olarak üretilmiş, CE sertifikalı, TS EN 1171’e uygun, gövdesi, kapağı, volanı sfero veya pik döküm, sürgüsü sfero döküm, mili paslanmaz çelik, EPDM veya NBR sızdırmaz contalı, PN 6-10 basınç sınıfında ki vananın iş yerinde temini ve yerine montajı.
25.320.1201 | 40 Ø mm | 5692.69 | 461.44
25.320.1202 | 50 Ø mm | 6000.19 | 562.69
25.320.1203 | 65 Ø mm | 7346.44 | 596.44
25.320.1204 | 80 Ø mm | 8303.94 | 803.94
25.320.1205 | 100 Ø mm | 10225.19 | 900.19
25.320.1206 | 125 Ø mm | 12842.69 | 967.69
25.320.1207 | 150 Ø mm | 16502.69 | 1102.69
25.320.1208 | 200 Ø mm | 26195.31 | 1445.31
25.320.1209 | 250 Ø mm | 45335.44 | 1585.44
25.320.1210 | 300 Ø mm | 62596.69 | 1652.94
25.320.1211 | 350 Ø mm | 82959.31 | 1709.31
25.320.1212 | 400 Ø mm | 115820.75 | 2070.75
25.320.1213 | 500 Ø mm | 262538.44 | 2348.44
25.320.1214 | 600 Ø mm | 352963.63 | 2491.13
25.320.1300 | Sürgülü Vana: pik döküm, flanşlı, PN 16; TS EN 1171'e uygun, diğer özellikler 25.320.1200'ün aynı.
25.320.1301 | 40 Ø mm | 5807.56 | 470.06
25.320.1302 | 50 Ø mm | 6101.44 | 562.69
25.320.1303 | 65 Ø mm | 7483.94 | 596.44
25.320.1304 | 80 Ø mm | 8570.19 | 803.94
25.320.1305 | 100 Ø mm | 10417.69 | 900.19
25.320.1306 | 125 Ø mm | 13083.94 | 967.69
25.320.1307 | 150 Ø mm | 16815.19 | 1102.69
25.320.1308 | 200 Ø mm | 26645.31 | 1445.31
25.320.1309 | 250 Ø mm | 46172.94 | 1585.44
25.320.1310 | 300 Ø mm | 63840.44 | 1652.94
25.320.1311 | 350 Ø mm | 84760.56 | 1748.06
25.320.1312 | 400 Ø mm | 118145.75 | 2070.75
25.320.1313 | 500 Ø mm | 267848.44 | 2348.44
25.320.1314 | 600 Ø mm | 360116.13 | 2491.13
25.320.1400 | Kosva Vana (kolon musluğu); pirinç, vidalı, preste imal edilmiş, TS 15 EN 1213'e uygun boşaltmalı;
25.320.1401 | 15 Ø mm (1/2") | 654.38 | 209.38
25.320.1402 | 20 Ø mm (3/4") | 780.63 | 243.13
25.320.1403 | 25 Ø mm (1") | 1106.88 | 243.13
25.320.1404 | 32 Ø mm (1 1/4") | 1820.63 | 276.88
25.320.1405 | 40 Ø mm (1 1/2") | 2309.38 | 310.63
25.320.1406 | 50 Ø mm (2") | 3275.63 | 310.63
25.320.2000 | KÜRESEL VANALAR (TS 3148) 2014/68/AB Basınçlı Ekipmanlar Yönetmeliğine uygun, pirinçten kesici elemanlı, pik karbonlu çelik veya paslanmaz çelikten, vidalı, wafer, lug veya flanşlı, geçişe bir küre ile kumanda edilen, elle açılıp kapama düzenli küresel vanaların, tüm bağlantı elemanları ile birlikte iş yerinde temini ve yerine montajı.
25.320.2100 | Pirinç, preste imal edilmiş teflon (PTFE) contalı, tam geçişli, vidalı; (TS EN 13547)
25.320.2101 | 15 Ø mm (1/2") | 417.5 | 168.75
25.320.2102 | 20 Ø mm (3/4") | 537.5 | 202.5
25.320.2103 | 25 Ø mm (1") | 778.75 | 202.5
25.320.2104 | 32 Ø mm (1 1/4") | 1182.5 | 236.25
25.320.2105 | 40 Ø mm (1 1/2") | 1481.25 | 270
25.320.2106 | 50 Ø mm (2") | 2342.5 | 270
25.320.2200 | PN 16, Gövdesi sfero döküm, küresi dolu paslanmaz çelik, teflon contalı, tam geçişli, wafer veya lug bağlantılı;
25.320.2201 | 40 Ø mm | 3293.75 | 422.5
25.320.2202 | 50 Ø mm | 4108.75 | 523.75
25.320.2203 | 65 Ø mm | 5528.75 | 557.5
25.320.2204 | 80 Ø mm | 7848.75 | 793.75
25.320.2205 | 100 Ø mm | 10815 | 861.25
25.320.2300 | PN 10-16, Gövdesi pik döküm, küresi dolu paslanmaz çelikten, tam geçişli, paslanmaz çelikten veya teflon tabak yay takviyeli contalı, iki parçalı, flanşlı;
25.320.2301 | 40 Ø mm | 4587.5 | 422.5
25.320.2302 | 50 Ø mm | 5868.75 | 523.75
25.320.2303 | 65 Ø mm | 6938.75 | 557.5
25.320.2304 | 80 Ø mm | 9232.5 | 793.75
25.320.2305 | 100 Ø mm | 11830 | 861.25
25.320.2306 | 125 Ø mm | 18291.25 | 928.75
25.320.2400 | PN 10-16, Gövdesi pik küresi dolu paslanmaz çelikten, tam geçişli, paslanmaz çelikten veya teflon tabak yay takviyeli contalı, üç parçalı, vidalı;
25.320.2401 | 15 Ø mm. (1/2") | 2285.63 | 194.38
25.320.2402 | 20 Ø mm. (3/4") | 2340.63 | 228.13
25.320.2403 | 25 Ø mm. (1") | 2668.13 | 228.13
25.320.2404 | 32 Ø mm. (1 1/4") | 3509.38 | 261.88
25.320.2405 | 40 Ø mm. (1 1/2") | 4634.38 | 295.63
25.320.2406 | 50 Ø mm. (2") | 6158.13 | 295.63
25.320.2500 | PN 10-16, Gövdesi pik döküm, küresi dolu paslanmaz çelikten, tam geçişli, paslanmaz çelikten veya teflon tabak yay takviyeli contalı, üç parçalı, flanşlı;
25.320.2501 | 15 Ø mm | 2821.88 | 228.13
25.320.2502 | 20 Ø mm | 3343.75 | 287.5
25.320.2503 | 25 Ø mm | 3497.5 | 321.25
25.320.2504 | 32 Ø mm | 4377.5 | 355
25.320.2505 | 40 Ø mm | 5235.63 | 436.88
25.320.2506 | 50 Ø mm | 6600 | 523.75
25.320.2507 | 65 Ø mm | 9520 | 557.5
25.320.2508 | 80 Ø mm | 12012.5 | 765
25.320.2509 | 100 Ø mm | 19611.25 | 861.25
25.320.2510 | 125 Ø mm | 30941.25 | 928.75
25.320.2511 | 150 Ø mm | 45976.25 | 1063.75
25.320.2512 | 200 Ø mm | 78926.56 | 1414.06
25.320.2513 | 250 Ø mm | 105099.06 | 1549.06
25.320.2600 | PN 25-40, Gövdesi ve küresi dolu paslanmaz çelikten, tam geçişli, paslanmaz çelikten veya teflon tabak yay takviyeli contalı, üç parçalı, vidalı;
25.320.2601 | 15 Ø mm. (1/2") | 3844.38 | 194.38
25.320.2602 | 20 Ø mm. (3/4") | 4834.38 | 228.13
25.320.2603 | 25 Ø mm. (1") | 8028.13 | 228.13
25.320.2604 | 32 Ø mm. (1 1/4") | 9624.38 | 261.88
25.320.2605 | 40 Ø mm. (1 1/2") | 11000.63 | 295.63
25.320.2606 | 50 Ø mm. (2") | 16958.13 | 295.63
25.320.2700 | PN 25-40, flanşlı, diğer özellikler BFT 25.320.2600 gibi.
25.320.2701 | 15 Ø mm Flanşlı | 3626.25 | 287.5
25.320.2702 | 20 Ø mm Flanşlı | 4742.5 | 321.25
25.320.2703 | 25 Ø mm Flanşlı | 4878.75 | 355
25.320.2704 | 32 Ø mm Flanşlı | 5220 | 422.5
25.320.2705 | 40 Ø mm Flanşlı | 6666.88 | 549.38
25.320.2706 | 50 Ø mm Flanşlı | 8141.88 | 583.13
25.320.2707 | 65 Ø mm Flanşlı | 10795 | 845
25.320.2708 | 80 Ø mm Flanşlı | 13387.5 | 912.5
25.320.2709 | 100 Ø mm Flanşlı | 22568.13 | 1005.63
25.320.2710 | 125 Ø mm Flanşlı | 33690.63 | 1140.63
25.320.2711 | 150 Ø mm Flanşlı | 42041.88 | 1529.38
25.320.2712 | 200 Ø mm Flanşlı | 77640 | 1690
25.320.3000 | DOĞALGAZ KÜRESEL VANALARI (TS EN 331) 305/2011/AB Yapı Malzemeleri Yönetmeliğine, 2014/68/AB Basınçlı Ekipmanlar Yönetmeliğine uygun olarak üretilmiş, CE sertifikalı, MOP 5-20 bar arası çalışma basıncında, doğalgaz tesisatlarında kullanılmak üzere pirinç kesici elemanlı, pirinç veya sfero döküm gövdeli, vidalı veya flanşlı, geçişe bir küre ile kumanda edilen, küresi paslanmaz çelik dolu küreli, elle açılıp kapama vanalarının iş yerinde temini ve yerine montajı.
25.320.3100 | Pirinç preste imal edilmiş teflon contalı, tam geçişli;
25.320.3101 | 15 Ø mm (1/2") vidalı | 546.88 | 194.38
25.320.3102 | 20 Ø mm (3/4") vidalı | 680.63 | 228.13
25.320.3103 | 25 Ø mm ( 1" ) vidalı | 933.13 | 228.13
25.320.3104 | 32 Ø mm (1 1/4") vidalı | 1588.13 | 261.88
25.320.3105 | 40 Ø mm (1 1/2") vidalı | 2159.38 | 295.63
25.320.3106 | 50 Ø mm ( 2" ) vidalı | 3134.38 | 295.63
25.320.3200 | Sfero veya çelik döküm gövdeli, küresi dolu paslanmaz çelikten imal edilmiş teflon tabak yay takviyeli contalı, tam geçişli, üç parçalı, flanşlı;
25.320.3201 | 15 Ø mm | 3119.38 | 228.13
25.320.3202 | 20 Ø mm | 3657.5 | 287.5
25.320.3203 | 25 Ø mm | 4521.25 | 321.25
25.320.3204 | 32 Ø mm | 5138.75 | 355
25.320.3205 | 40 Ø mm | 6233.13 | 436.88
25.320.3206 | 50 Ø mm | 7635 | 523.75
25.320.3300 | Doğalgaz Küresel Vanaları (TS 9809) PN16 - PN25 - PN40 çalışma basıncında, doğalgaz tesisatlarında kullanılmak üzere TS 9809'a uygun, sfero veya çelik döküm gövdeli, küresi paslanmaz çelik dolu küreli, paslanmaz çelikten teflon tabak yay takviyeli contalı, tam geçişli, flanşlı vanaların iş yerinde temini ve yerine montajı.
25.320.3301 | 65 Ø mm | 10006.25 | 557.5
25.320.3302 | 80 Ø mm | 13240 | 765
25.320.3303 | 100 Ø mm | 22348.75 | 861.25
25.320.3304 | 125 Ø mm | 33328.75 | 928.75
25.320.3305 | 150 Ø mm | 42451.25 | 1063.75
25.320.3306 | 200 Ø mm | 77501.56 | 1414.06
25.320.3307 | 250 Ø mm | 123449.06 | 1549.06
25.320.4100 | KOL KUMANDALI KELEBEK VANA (PN 10-16) (TS EN 593+A1) 2014/68/AB Basınçlı Ekipmanlar Yönetmeliğine uygun olarak piyasaya arz edilmiş, sıcak ve soğuk su (0 °C + 110°C), hava anti- korozit bütün akışkanlarda kullanılan (GG-25) döküm gövdeli, sfero döküm üzeri poliamit türevi malzeme kaplı veya paslanmaz çelik klapeli (disk), iki flanş arasına sıkıştırmalı tip, sızdırmazlık contası gerektirmeyen ve sızdırmazlığı EPDM kendi contası ile sağlayan PN 10-16 basınç sınırlarında tam sızdırmaz, geçici klape (disk) ile sağlayan, kol kumandalı, sahada yetkisiz kişilerin müdahale etmesine engel olabilen kilit mekanizmalı kelebek vananın iş yerinde temini ve yerine montajı.
25.320.4101 | 50 Ø mm | 3063.75 | 523.75
25.320.4102 | 65 Ø mm | 3380 | 557.5
25.320.4103 | 80 Ø mm | 3958.75 | 765
25.320.4104 | 100 Ø mm | 4951.25 | 861.25
25.320.4105 | 125 Ø mm | 6271.25 | 928.75
25.320.4106 | 150 Ø mm | 7383.75 | 996.25
25.320.4107 | 200 Ø mm | 12525.31 | 1297.81
25.320.4108 | 250 Ø mm | 17939.06 | 1414.06
25.320.4109 | 300 Ø mm | 22665.31 | 1665.31
25.320.4110 | 350 Ø mm | 53261.56 | 1886.56
25.320.4111 | 400 Ø mm | 75889.06 | 2089.06
25.320.4112 | 500 Ø mm | 131051.56 | 2426.56
25.320.5000 | KIZGIN SU BUHAR VANALARI (Ölçü: Ad) 2014/68/AB Basınçlı Ekipmanlar Yönetmeliğine uygun, sürgülü (Şiber), baskılı veya pistonlu tip, demir döküm, sfero döküm, çelik döküm veya paslanmaz çelik döküm gövdeli, vana mili, subabı, siti, piston ve sürgüsü paslanmaz çelikten kızgın su veya buhar vanasının iş yerinde temini ve yerine montajı.
25.320.5100 | PN 16 Kızgın Su ve Buhar Vanaları; gövdesi pik döküm, oturmalı (baskılı glob tipli), vana mili, subap ve siti paslanmaz çelik, bağlantı şekli flanşlı;
25.320.5101 | 15 Ø mm Flanşlı | 2657.5 | 287.5
25.320.5102 | 20 Ø mm Flanşlı | 3073.75 | 321.25
25.320.5103 | 25 Ø mm Flanşlı | 3580 | 355
25.320.5104 | 32 Ø mm Flanşlı | 5397.5 | 388.75
25.320.5105 | 40 Ø mm Flanşlı | 6535.63 | 436.88
25.320.5106 | 50 Ø mm Flanşlı | 8668.75 | 523.75
25.320.5107 | 65 Ø mm Flanşlı | 11381.25 | 557.5
25.320.5108 | 80 Ø mm Flanşlı | 14127.5 | 765
25.320.5109 | 100 Ø mm Flanşlı | 17011.25 | 861.25
25.320.5110 | 125 Ø mm Flanşlı | 30503.75 | 928.75
25.320.5111 | 150 Ø mm Flanşlı | 39376.25 | 1063.75
25.320.5112 | 200 Ø mm Flanşlı | 61389.06 | 1414.06
25.320.5113 | 250 Ø mm Flanşlı | 126124.06 | 1549.06
25.320.5200 | PN 16 Kızgın Su ve Buhar Vanaları; pistonlu, gövdesi pik döküm, vidalı veya flanşlı;
25.320.5201 | 15 Ø mm Vidalı Flanşlı | 2772.5 | 287.5
25.320.5202 | 20 Ø mm Vidalı Flanşlı | 3580 | 321.25
25.320.5203 | 25 Ø mm Vidalı Flanşlı | 3961.25 | 355
25.320.5204 | 32 Ø mm Vidalı Flanşlı | 5218.75 | 388.75
25.320.5205 | 40 Ø mm Vidalı Flanşlı | 6858.13 | 436.88
25.320.5206 | 50 Ø mm Vidalı Flanşlı | 9132.5 | 523.75
25.320.5207 | 65 Ø mm Flanşlı | 17107.5 | 557.5
25.320.5208 | 80 Ø mm Flanşlı | 24240 | 765
25.320.5209 | 100 Ø mm Flanşlı | 31373.75 | 861.25
25.320.5300 | PN 25-40 Kızgın Su ve Buhar Vanaları; pistonlu, gövdesi çelik döküm veya sfero GGG 40 döküm malzemeden, vidalı veya flanşlı;
25.320.5301 | 15 Ø mm Vidalı Flanşlı | 3643.75 | 321.25
25.320.5302 | 20 Ø mm Vidalı Flanşlı | 4811.25 | 355
25.320.5303 | 25 Ø mm Vidalı Flanşlı | 6028.75 | 388.75
25.320.5304 | 32 Ø mm Vidalı Flanşlı | 7671.88 | 436.88
25.320.5305 | 40 Ø mm Vidalı Flanşlı | 11181.25 | 523.75
25.320.5306 | 50 Ø mm Vidalı Flanşlı | 14957.5 | 557.5
25.320.5400 | PN 25-40 Kızgın Su ve Buhar Vanaları; gövdesi çelik döküm veya sfero GGG 40 döküm malzemeden, oturmalı (baskılı glob tipli), vana mili, subap ve siti paslanmaz çelik, bağlantı şekli flanşlı;
25.320.5401 | 15 Ø mm Flanşlı | 4752.5 | 321.25
25.320.5402 | 20 Ø mm Flanşlı | 5375 | 355
25.320.5403 | 25 Ø mm Flanşlı | 6513.75 | 388.75
25.320.5404 | 32 Ø mm Flanşlı | 8008.13 | 436.88
25.320.5405 | 40 Ø mm Flanşlı | 9011.25 | 523.75
25.320.5406 | 50 Ø mm Flanşlı | 11320 | 557.5
25.320.5407 | 65 Ø mm Flanşlı | 17595 | 845
25.320.5408 | 80 Ø mm Flanşlı | 22262.5 | 912.5
25.320.5409 | 100 Ø mm Flanşlı | 34193.13 | 1005.63
25.320.5410 | 125 Ø mm Flanşlı | 45803.13 | 1140.63
25.320.5411 | 150 Ø mm Flanşlı | 59879.38 | 1529.38
25.320.5412 | 200 Ø mm. Flanşlı | 126052.5 | 1690
25.320.5413 | 250 Ø mm. Flanşlı | 227757.5 | 1757.5
25.320.5414 | 300 Ø mm. Flanşlı | 295700 | 1825
25.320.5500 | PN 16 Denge Pistonlu, Kızgın Su ve Buhar Vanaları; Gövdesi GG25 demir döküm, ağır ve devamlı işletme şartlarında, açma ve kapama anında pistona gelecek basıncı kendi içinde dengeleyerek kolay açma ve kapama sağlayacak şekilde dizayn edilmiş, paslanmaz çelik pistonlu, iç sızdırmazlık için iki gövde, kapak sızdırmazlığı için bir takım, mil sızdırmazlığı için iki takım özel ringle donatılmış, volanla irtibatı mil- piston mili ile sağlanmış, kapak ve baskı somunları yüksek ısıya mukavim disk biçimli yaylara haiz, sıcak su, kızgın su, buhar ve diğer akışkanlarda kullanılabilen denge pistonlu vanaların iş yerinde temini ve yerine montajı.
25.320.5501 | 65 Ø mm Flanşlı | 12740.63 | 583.13
25.320.5502 | 80 Ø mm Flanşlı | 16245 | 845
25.320.5503 | 100 Ø mm Flanşlı | 23512.5 | 912.5
25.320.5504 | 125 Ø mm Flanşlı | 36768.13 | 1005.63
25.320.5505 | 150 Ø mm Flanşlı | 51490.63 | 1140.63
25.320.5506 | 200 Ø mm Flanşlı | 81354.38 | 1529.38
25.320.5600 | PN 25-40 Denge Pistonlu Kızgın Su ve Buhar Vanaları; gövdesi GSC-25 çelik döküm veya sfero GGG 40 döküm malzemeden, diğer özellikler BFT 25.320.5500'ün aynı.
25.320.5601 | 65 Ø mm Flanşlı | 18407.5 | 845
25.320.5602 | 80 Ø mm Flanşlı | 23937.5 | 912.5
25.320.5603 | 100 Ø mm Flanşlı | 33930.63 | 1005.63
25.320.5604 | 125 Ø mm Flanşlı | 53040.63 | 1140.63
25.320.5605 | 150 Ø mm Flanşlı | 74516.88 | 1529.38
25.320.5606 | 200 Ø mm Flanşlı | 118515 | 1690
25.320.6100 | Metal Körüklü Glob Vana (PN-16) Dökme demir gövdeli, baskılı (oturmalı) paslanmaz çelikten metal körüklü, vana mili, subap ve siti paslanmaz çelik, flanşlı vananın iş yerinde temini ve yerine montajı.
25.320.6101 | 15 Ø mm. Flanşlı | 5890.63 | 228.13
25.320.6102 | 20 Ø mm. Flanşlı | 6317.5 | 287.5
25.320.6103 | 25 Ø mm. Flanşlı | 7487.5 | 321.25
25.320.6104 | 32 Ø mm. Flanşlı | 9081.25 | 355
25.320.6105 | 40 Ø mm. Flanşlı | 10450.63 | 436.88
25.320.6106 | 50 Ø mm. Flanşlı | 12297.5 | 523.75
25.320.6107 | 65 Ø mm. Flanşlı | 15895 | 557.5
25.320.6108 | 80 Ø mm. Flanşlı | 21577.5 | 765
25.320.6109 | 100 Ø mm. Flanşlı | 26911.25 | 861.25
25.320.6110 | 125 Ø mm. Flanşlı | 40403.75 | 928.75
25.320.6111 | 150 Ø mm. Flanşlı | 51901.25 | 1063.75
25.320.6112 | 200 Ø mm. Flanşlı | 83014.06 | 1414.06
25.320.6113 | 250 Ø mm. Flanşlı | 145674.06 | 1549.06
25.320.6200 | Metal Körüklü Glob Vana (PN 25-40) Çelik döküm veya sfero GGG 40 gövdeli, baskılı (oturmalı) paslanmaz çelikten metal körüklü, vana mili, subap ve siti paslanmaz çelik, flanşlı vananın iş yerinde temini ve yerine montajı.
25.320.6201 | 15 Ø mm. Flanşlı | 8597.5 | 287.5
25.320.6202 | 20 Ø mm. Flanşlı | 9278.75 | 321.25
25.320.6203 | 25 Ø mm. Flanşlı | 11578.75 | 355
25.320.6204 | 32 Ø mm. Flanşlı | 14249.38 | 436.88
25.320.6205 | 40 Ø mm. Flanşlı | 18036.25 | 523.75
25.320.6206 | 50 Ø mm. Flanşlı | 21770 | 557.5
25.320.6207 | 65 Ø mm. Flanşlı | 32165 | 765
25.320.6208 | 80 Ø mm. Flanşlı | 39236.25 | 861.25
25.320.6209 | 100 Ø mm. Flanşlı | 56003.75 | 928.75
25.320.6210 | 125 Ø mm. Flanşlı | 72263.75 | 1063.75
25.320.6211 | 150 Ø mm. Flanşlı | 101651.56 | 1414.06
25.320.6212 | 200 Ø mm. Flanşlı | 157549.06 | 1549.06
25.320.7000 | BALANS VANALARI (Ölçü: Ad) Isıtma, soğutma, HVAC ve kızgın su tesisatlarında kullanılmak üzere iki adet ölçüm noktası volanın bir tarafında yer alan, iki skala (ana ayar/hassas ayar skalaları) ile ön ayar değeri okunabilen, suyun vana mili etrafında dönerek ölçme noktasına ulaşmasını sağlayacak ölçme haznesi bulunan, debi, basınç farkı ve sıcaklık ölçümüne olanak sağlayan iki adet ölçüm noktası bulunan, ayarlanan değerde vananın açılmasını engelleme özelliği bulunan ve mühür takmaya olanak sağlanan, balans vanasının montajı ve ayarlarının yapılarak çalışır halde teslimi.
25.320.7100 | Statik Balans Vanası; ısıtma, soğutma ve HVAC tesisatları için, vidalı; PN 16-PN 25 basınç sınıfında , gövdesi ve kafa parçası bronz dökümden, klape ve mil çinko oluşumuna mukavim pirinç malzemeden imal edilmiş , klapesi PTFE contalı,çift o-ring ile mil sızdırmazlığı sağlanmış, içten dişli (vidalı) , balans vanasının montajı ve ayarlarının yapılarak çalışır halde teslimi.
25.320.7101 | 15 Ø mm (1/2" ) | 2260.63 | 329.38
25.320.7102 | 20 Ø mm (3/4" ) | 2520 | 422.5
25.320.7103 | 25 Ø mm (1" ) | 3371.25 | 557.5
25.320.7104 | 32 Ø mm (1 ¼" ) | 4445 | 726.25
25.320.7105 | 40 Ø mm (1 ½" ) | 6067.5 | 895
25.320.7106 | 50 Ø mm (2" ) | 7958.75 | 1063.75
25.320.7200 | Statik Balans Vanası; ısıtma, soğutma ve HVAC tesisatları için, flanşlı; PN 16 basınç sınıfında , gövdesi GG-25 demir döküm malzemeden , kafa parçası bronz dökümden , mil ve vana klapesi çinko oluşumuna mukavim pirinç malzemeden imal edilmiş , klapesi PTFE contalı flanşlı balans vanasının montajı ve ayarlarının yapılarak çalışır halde teslimi.
25.320.7201 | 65 Ø mm | 11359.38 | 1529.38
25.320.7202 | 80 Ø mm | 13107.5 | 1690
25.320.7203 | 100 Ø mm | 18580.63 | 1918.13
25.320.7204 | 125 Ø mm | 26853.13 | 2053.13
25.320.7205 | 150 Ø mm | 34993.75 | 2281.25
25.320.7206 | 200 Ø mm | 81132.5 | 2670
25.320.7207 | 250 Ø mm | 115118.13 | 2830.63
25.320.7208 | 300 Ø mm | 151183.75 | 3058.75
25.320.7300 | Dinamik Balans Vanası; ısıtma, soğutma ve HVAC tesisatları için, vidalı; Isıtma, soğutma ve HVAC tesisatlarında kullanılmak üzere gövdesi dökme pirinç, kartuşu plastik esaslı malzemeden, yayı paslanmaz çelik malzemeden imal edilmiş, debi ölçüm noktaları bulunan, PN 16 sınıfı dinamik balans vanasının montajı ve ayarlarının yapılarak çalışır halde teslimi. 15Ø (1/2¨ ) ve 20Ø (3/4¨ ) ölçülerinde dişli (iç vidalı), 25Ø (1¨ ) - 40Ø (1½¨ ) ölçüleri arası diş (dış vidalı) kartuşlu dinamik balans vanasının montajı ve ayarlarının yapılarak çalışır halde teslimi.
25.320.7301 | 15 Ø mm (1/2" ) | 3753.13 | 228.13
25.320.7302 | 20 Ø mm (3/4" ) | 4231.25 | 422.5
25.320.7303 | 25 Ø mm (1" ) | 7303.13 | 583.13
25.320.7304 | 32 Ø mm (1 ¼" ) | 8066.25 | 777.5
25.320.7305 | 40 Ø mm (1 ½" ) | 12846.88 | 971.88
25.320.7400 | Dinamik Balans Vanası; ısıtma, soğutma ve HVAC tesisatları için, wafer tip; Isıtma,soğutma ve HVAC tesisatlarında kullanılmak üzere gövdesi sfero döküm ,kartuşu 304 paslanmaz çelik malzemeden imal edilmiş, debi ölçüm noktaları bulunan PN 16 sınıfı , flanşlar arası sıkıştırmalı tip bağlantılı ,kartuşlu dinamik balans vanasının montajı ve ayarlarının yapılarak çalışır halde teslimi.
25.320.7401 | 50 Ø mm | 15965.63 | 1140.63
25.320.7402 | 65 Ø mm | 35354.38 | 1529.38
25.320.7403 | 80 Ø mm | 37577.5 | 1690
25.320.7404 | 100 Ø mm | 58155.63 | 1918.13
25.320.7405 | 125 Ø mm | 95040.63 | 2053.13
25.320.7406 | 150 Ø mm | 120606.25 | 2281.25
25.320.7407 | 200 Ø mm | 186920 | 2670
25.320.7408 | 250 Ø mm | 296955.63 | 2830.63
25.320.7409 | 300 Ø mm | 344308.75 | 3058.75
25.320.8000 | BASINÇ DÜŞÜRÜCÜ VANALAR: (Ölçü: Ad) Su, buhar ve diğer yanmayan gazlar için, onaylı projesinde belirtilmiş giriş ve çıkış basınçları için akışkan debisi ve sıcaklığına uygun olarak seçilecek, gövdesi dökme demir veya çelikten, mil ve yuvanın temas yüzeyleri bronz veya paslanmaz çelikten, basınca uygun flanşları, giriş basıncı debi talebinin değişmesi halinde çıkış basıncını hassasiyetle ayarlandığı değerlerde tutabilecek basınç düşürme vanasının iş yerinde temini, yerine montajı ve ayarlarının yapılarak çalışır halde teslimi.
25.320.8100 | Basınç Düşürücü Vana, su için;
25.320.8101 | 15 Ø mm Vidalı (1/2") | 1161.88 | 228.13
25.320.8102 | 20 Ø mm Vidalı (3/4") | 1302.5 | 287.5
25.320.8103 | 25 Ø mm Vidalı (1") | 2612.5 | 321.25
25.320.8104 | 32 Ø mm Vidalı (1 1/4") | 3332.5 | 355
25.320.8105 | 40 Ø mm Vidalı (1 1/2") | 4255.63 | 436.88
25.320.8106 | 50 Ø mm Vidalı (2") | 5161.25 | 523.75
25.320.8107 | 65 Ø mm Vidalı veya Flanşlı | 16745 | 557.5
25.320.8108 | 80 Ø mm Vidalı veya Flanşlı | 21852.5 | 765
25.320.8109 | 100 Ø mm Vidalı veya Flanşlı | 23086.25 | 861.25
25.320.8110 | 125 Ø mm Vidalı veya Flanşlı | 26916.25 | 928.75
25.320.8111 | 150 Ø mm Vidalı veya Flanşlı | 45276.25 | 1063.75
25.320.8200 | Basınç Düşürücü Vana, buhar için, PN 16, flanşlı;
25.320.8201 | 15 Ø mm | 7399.38 | 228.13
25.320.8202 | 20 Ø mm | 8011.25 | 287.5
25.320.8203 | 25 Ø mm | 8593.75 | 321.25
25.320.8204 | 32 Ø mm | 10906.25 | 355
25.320.8205 | 40 Ø mm | 12298.13 | 436.88
25.320.8206 | 50 Ø mm | 15348.75 | 523.75
25.320.8207 | 65 Ø mm | 39682.5 | 557.5
25.320.8208 | 80 Ø mm | 40290 | 765
25.320.8209 | 100 Ø mm | 51098.75 | 861.25
25.320.8300 | Basınç düşürücü vana, buhar için PN 25 flanşlı BFT 25.320.8200'de ki montajlı birim fiyatlar % 25 artırılarak montaj bedelleri arttırılmadan aynen uygulanır.
25.320.9100 | TERMOSTATİK KARIŞIM VANASI (Ölçü: Ad) (TS EN 1111) Kullanım suyu sıcaklığını 20-60 ºC arasında, ayarlanan değere sabit tutan,38 ºC de haşlanmama emniyet butonu olan, soğuk veya sıcak su miktarı ve basıncındaki ani değişmeler sonucu gelen suyu emniyet amaçlı olarak tamamen kesen , her iki girişte ters akışı engelleyen çekvalfi bulunan , açma kapama düzeneği bulunmayan sadece karışım yapan, termostatik karışım vanasının iş yerinde temini, montajı ve işler halde teslimi.
25.320.9101 | 15 Ø mm (1/2") | 3635 | 270
25.320.9102 | 20 Ø mm (3/4") | 3976.25 | 337.5
25.320.9200 | FLATÖRLÜ SEVİYE KONTROL VANASI, PN16, Flanşlı; (Ölçü: Ad) 2014/68/AB Basınçlı Ekipmanlar Yönetmeliğine uygun olarak piyasaya arz edilmiş, gövde ve kapağı pik veya sfero dökümden, yatay veya düşey olarak monte edilebilen, depo kaplarda veya rezervuarlarda su seviyesini kontrol eden, gövdesi, flatörü, flatörün hareketini vananın kontrol bölümüne iletmek için gerekli özellikte ekipmanı ile komple vananın iş yerinde temini, yerine montajı ve çalışır halde teslimi.
25.320.9201 | 50 Ø mm | 13523.75 | 523.75
25.320.9202 | 65 Ø mm | 15757.5 | 557.5
25.320.9203 | 80 Ø mm | 20652.5 | 765
25.320.9204 | 100 Ø mm | 22198.75 | 861.25
25.325.1000 | PİSLİK TUTUCULAR (TS 11494): (Ölçü: Ad) Sıvı, buhar ve gaz donanımına monte edilecek, akışkanın basınç ve sıcaklığına tabi olarak gövdesi pirinç, bronz, sfero, dökme demir veya çelikten, iç süzgeci pirinç veya paslanmaz çelikten, süzgeci kolayca sökülüp temizlenebilen, flanşlı veya vidalı pislik tutucunun iş yerinde temini ve yerine montajı. Not: Filtre hassasiyeti; DN 20 ye kadar 500 µm (0,5 mm)'den büyük parçaları geçirmeyen, DN 50 ye kadar 700 µm (0,7 mm)'den büyük parçaları geçirmeyen, DN 150 ye kadar 1200 µm (1,2 mm)'den büyük parçaları geçirmeyecek şekilde seçilecektir.
25.325.1100 | Pislik Tutucu; PN-16, buhar için; pres döküm vidalı;
25.325.1101 | 15 Ø mm. (1/2") | 401.25 | 168.75
25.325.1102 | 20 Ø mm. (3/4") | 492.5 | 202.5
25.325.1103 | 25 Ø mm. (1") | 652.5 | 202.5
25.325.1104 | 32 Ø mm. (1 1/4") | 1170 | 236.25
25.325.1105 | 40 Ø mm. (1 1/2") | 1303.75 | 270
25.325.1106 | 50 Ø mm. (2") | 1905 | 270
25.325.1200 | Pislik Tutucu; PN-16, buhar ve kızgın su için; gövdesi pik döküm, Ø 65 den büyük çaplar laterna takviyeli, iç süzgeci paslanmaz çelik, vidalı veya flanşlı;
25.325.1201 | 15 Ø mm. Vidalı veya Flanşlı | 1446.88 | 228.13
25.325.1202 | 20 Ø mm. Vidalı veya Flanşlı | 1766.25 | 287.5
25.325.1203 | 25 Ø mm. Vidalı veya Flanşlı | 2130 | 321.25
25.325.1204 | 32 Ø mm. Vidalı veya Flanşlı | 2921.25 | 355
25.325.1205 | 40 Ø mm. Vidalı veya Flanşlı | 3740.63 | 436.88
25.325.1206 | 50 Ø mm. Vidalı veya Flanşlı | 4735 | 523.75
25.325.1207 | 65 Ø mm. Flanşlı | 6385 | 557.5
25.325.1208 | 80 Ø mm. Flanşlı | 7860 | 765
25.325.1209 | 100 Ø mm. Flanşlı | 10615 | 861.25
25.325.1210 | 125 Ø mm. Flanşlı | 14028.75 | 928.75
25.325.1211 | 150 Ø mm. Flanşlı | 19813.75 | 1063.75
25.325.1212 | 200 Ø mm. Flanşlı | 34464.06 | 1414.06
25.325.1213 | 250 Ø mm. Flanşlı | 51861.56 | 1549.06
25.325.1214 | 300 Ø mm. Flanşlı | 92814.38 | 1764.38
25.325.1300 | Pislik Tutucu; PN 25-40 paslanmaz çelik gövdeli, iç süzgeci paslanmaz çelik, Ø 65'den büyük çaplar laterna takviyeli, vidalı veya flanşlı;
25.325.1301 | 15 Ø mm. Vidalı veya Flanşlı | 3776.25 | 287.5
25.325.1302 | 20 Ø mm. Vidalı veya Flanşlı | 4500 | 321.25
25.325.1303 | 25 Ø mm Vidalı veya Flanşlı | 5440 | 355
25.325.1304 | 32 Ø mm. Vidalı veya Flanşlı | 6383.13 | 436.88
25.325.1305 | 40 Ø mm. Vidalı veya Flanşlı | 7228.75 | 523.75
25.325.1306 | 50 Ø mm. Vidalı veya Flanşlı | 11096.25 | 557.5
25.325.1307 | 65 Ø mm. Flanşlı | 19127.5 | 765
25.325.1308 | 80 Ø mm. Flanşlı | 26336.25 | 861.25
25.325.1309 | 100 Ø mm. Flanşlı | 34228.75 | 928.75
25.325.1310 | 125 Ø mm. Flanşlı | 52388.75 | 1063.75
25.325.1311 | 150 Ø mm. Flanşlı | 67201.56 | 1414.06
25.325.1312 | 200 Ø mm. Flanşlı | 105011.56 | 1549.06
25.325.1400 | Pislik Tutucu, PN 25-40, buhar ve kızgın su için; gövdesi çelik döküm veya sfero döküm, süzgeci paslanmaz çelik, laterna takviyeli, vidalı veya flanşlı;
25.325.1401 | 15 Ø mm. Vidalı veya Flanşlı | 2408.75 | 287.5
25.325.1402 | 20 Ø mm. Vidalı veya Flanşlı | 3213.75 | 321.25
25.325.1403 | 25 Ø mm. Vidalı veya Flanşlı | 4021.25 | 355
25.325.1404 | 32 Ø mm. Vidalı veya Flanşlı | 5294.38 | 436.88
25.325.1405 | 40 Ø mm. Vidalı veya Flanşlı | 7123.75 | 523.75
25.325.1406 | 50 Ø mm. Vidalı veya Flanşlı | 9715 | 557.5
25.325.1407 | 65 Ø mm. Flanşlı | 14577.5 | 765
25.325.1408 | 80 Ø mm. Flanşlı | 20698.75 | 861.25
25.325.1409 | 100 Ø mm. Flanşlı | 29278.75 | 928.75
25.325.1410 | 125 Ø mm. Flanşlı | 43438.75 | 1063.75
25.325.1411 | 150 Ø mm. Flanşlı | 60501.56 | 1414.06
25.325.2000 | GERİ TEPME VENTİLLERİ (sıcak ve soğuk su için); (TS EN 1074-3) (Ölçü: Ad) Sıcak veya soğuk su tesisatında kullanılacak, pirinç pres döküm veya döküm gövdeli, yatay veya dik konumlarda çalışabilen, menteşeli yada oturmalı klapeli veya bilyeli sızdırmaz geri tepme ventilinin iş yerinde temini ve yerine montajı.
25.325.2100 | Pirinç pres döküm vidalı;
25.325.2101 | 15 Ø mm (1/2") | 382.5 | 168.75
25.325.2102 | 20 Ø mm (3/4") | 503.75 | 202.5
25.325.2103 | 25 Ø mm (1") | 676.25 | 202.5
25.325.2104 | 32 Ø mm (1 1/4") | 900 | 236.25
25.325.2105 | 40 Ø mm (1 1/2") | 1223.75 | 270
25.325.2106 | 50 Ø mm (2") | 1575 | 270
25.325.2200 | Döküm gövdeli, vidalı veya flanşlı;
25.325.2201 | 15 Ø mm (1/2") Vidalı veya Flanşlı | 1895.63 | 228.13
25.325.2202 | 20 Ø mm (3/4") Vidalı veya Flanşlı | 2353.75 | 287.5
25.325.2203 | 25 Ø mm (1") Vidalı veya Flanşlı | 2857.5 | 321.25
25.325.2204 | 32 Ø mm (1 1/4") Vidalı veya Flanşlı | 4035 | 355
25.325.2205 | 40 Ø mm (1 1/2") Vidalı veya Flanşlı | 5018.13 | 436.88
25.325.2206 | 50 Ø mm (2") Vidalı veya Flanşlı | 6827.5 | 523.75
25.325.2300 | Döküm gövdeli, flanşlı;
25.325.2301 | 65 Ø mm | 9481.25 | 557.5
25.325.2302 | 80 Ø mm | 13205 | 765
25.325.2303 | 100 Ø mm | 17123.75 | 861.25
25.325.2304 | 125 Ø mm | 24541.25 | 928.75
25.325.2305 | 150 Ø mm | 31701.25 | 1063.75
25.325.3000 | GERİ TEPME VENTİLLERİ (buhar ve kızgın su için); (TS EN 12334) (Ölçü: Ad) 2014/68/AB Basınçlı Ekipmanlar Yönetmeliğine uygun olarak üretilmiş, projede belirtilen yerlere monte edilmek üzere, basınç ve sıcaklığa tabi olarak pirinç, dökme demir, çelik veya paslanmaz çelikten gövdeli; menteşe veya oturmalı, klapeli veya baskı yaylı tipte geri tepme ventilinin iş yerinde temini ve yerine montajı.
25.325.3100 | Pik döküm gövdeli, klapeli bileziği gövdeye vidalı ve değiştirilebilir, vidalı veya flanşlı; PN 16;
25.325.3101 | 15 Ø mm | 3244.38 | 228.13
25.325.3102 | 20 Ø mm | 3447.5 | 287.5
25.325.3103 | 25 Ø mm | 3951.25 | 321.25
25.325.3104 | 32 Ø mm | 4085 | 355
25.325.3105 | 40 Ø mm | 5026.88 | 436.88
25.325.3106 | 50 Ø mm | 6848.75 | 523.75
25.325.3107 | 65 Ø mm | 9467.5 | 557.5
25.325.3108 | 80 Ø mm | 13163.75 | 765
25.325.3109 | 100 Ø mm | 17111.25 | 861.25
25.325.3110 | 125 Ø mm | 24416.25 | 928.75
25.325.3111 | 150 Ø mm | 32776.56 | 1076.56
25.325.3112 | 200 Ø mm | 51314.06 | 1414.06
25.325.3113 | 250 Ø mm | 74461.56 | 1549.06
25.325.3200 | Geri Tepme Ventili; gövdesi demir döküm, baskı yaylı ve subaplı, vidalı veya flanşlı, PN 16;
25.325.3201 | 15 Ø mm. Vidalı veya Flanşlı | 1860.63 | 228.13
25.325.3202 | 20 Ø mm. Vidalı veya Flanşlı | 2285 | 287.5
25.325.3203 | 25 Ø mm. Vidalı veya Flanşlı | 2691.25 | 321.25
25.325.3204 | 32 Ø mm. Vidalı veya Flanşlı | 3888.75 | 355
25.325.3205 | 40 Ø mm. Vidalı veya Flanşlı | 4961.88 | 436.88
25.325.3206 | 50 Ø mm. Vidalı veya Flanşlı | 6826.25 | 523.75
25.325.3207 | 65 Ø mm. Flanşlı | 9497.5 | 557.5
25.325.3208 | 80 Ø mm. Flanşlı | 13205 | 765
25.325.3209 | 100 Ø mm. Flanşlı | 17073.75 | 861.25
25.325.3210 | 125 Ø mm. Flanşlı | 24478.75 | 928.75
25.325.3211 | 150 Ø mm. Flanşlı | 31864.06 | 1076.56
25.325.3212 | 200 Ø mm. Flanşlı | 49839.06 | 1414.06
25.325.3213 | 250 Ø mm. Flanşlı | 85936.56 | 1549.06
25.325.3300 | Geri Tepme Ventili; gövdesi pirinç, iç aksam komple paslanmaz çelik (flanşlar arası uygulanan disco tip), PN 16;
25.325.3301 | 15 Ø mm. | 1416.88 | 228.13
25.325.3302 | 20 Ø mm. | 1637.5 | 287.5
25.325.3303 | 25 Ø mm. | 1891.25 | 321.25
25.325.3304 | 32 Ø mm. | 2557.5 | 355
25.325.3305 | 40 Ø mm. | 2915.63 | 436.88
25.325.3306 | 50 Ø mm. | 3921.25 | 523.75
25.325.3307 | 65 Ø mm. | 5200 | 557.5
25.325.3308 | 80 Ø mm. | 6590 | 765
25.325.3309 | 100 Ø mm. | 9046.25 | 861.25
25.325.3400 | Çelik döküm gövdeli, baskı yaylı ve subaplı, teflonitli, vidalı veya flanşlı, PN 25-40;
25.325.3401 | 15 Ø mm. Vidalı veya Flanşlı | 2908.75 | 287.5
25.325.3402 | 20 Ø mm. Vidalı veya Flanşlı | 3708.75 | 321.25
25.325.3403 | 25 Ø mm. Vidalı veya Flanşlı | 4557.5 | 355
25.325.3404 | 32 Ø mm. Vidalı veya Flanşlı | 6671.88 | 436.88
25.325.3405 | 40 Ø mm. Vidalı veya Flanşlı | 8903.75 | 523.75
25.325.3406 | 50 Ø mm. Vidalı veya Flanşlı | 12386.25 | 557.5
25.325.3407 | 65 Ø mm. Flanşlı | 17540 | 765
25.325.3408 | 80 Ø mm. Flanşlı | 22286.25 | 861.25
25.325.3409 | 100 Ø mm. Flanşlı | 27566.25 | 928.75
25.325.3410 | 125 Ø mm. Flanşlı | 52151.56 | 1076.56
25.325.3411 | 150 Ø mm. Flanşlı | 74614.06 | 1414.06
25.325.3412 | 200 Ø mm. Flanşlı | 135174.06 | 1549.06
25.325.3413 | 250 Ø mm. Flanşlı | 203741.56 | 1616.56
25.327.1000 | EMNİYET CİHAZLARI (TS EN ISO 4126-1, 4, 6, 7) (Ölçü Ad) 2014/68/AB Basınçlı Ekipmanlar Yönetmeliğine uygun olarak TSE uygunluk belgeli piyasaya arz edilmiş olup, subap, yuvası mili paslanmaz malzemeden ve tutukluk yapmadan çalışacak emniyet cihazının yerine monte edilmesi, ayarlarının yapılıp işler halde teslimi.
25.327.1100 | Emniyet Ventili; pirinç, yaylı tip, vidalı, PN 16;
25.327.1101 | 15 Ø mm. (1/2") | 907.5 | 168.75
25.327.1102 | 20 Ø mm. (3/4") | 1241.25 | 202.5
25.327.1103 | 25 Ø mm. (1") | 2353.75 | 202.5
25.327.1104 | 32 Ø mm. (1 1/4") | 3281.25 | 236.25
25.327.1105 | 40 Ø mm. (1 1/2") | 4330 | 270
25.327.1106 | 50 Ø mm. (2") | 6048.75 | 270
25.327.1200 | Emniyet Ventili; pik döküm, ağırlıklı veya yaylı tip, yavaş (oransal) kalkışlı, flanşlı, PN 16; (TSE belgeli)
25.327.1201 | 32 Ø mm | 16386.25 | 523.75
25.327.1202 | 40 Ø mm | 20820 | 557.5
25.327.1203 | 50 Ø mm | 25181.25 | 793.75
25.327.1204 | 65 Ø mm | 40111.25 | 861.25
25.327.1205 | 80 Ø mm | 52053.75 | 928.75
25.327.1206 | 100 Ø mm | 62951.56 | 1076.56
25.327.1300 | Emniyet Ventili; gövdesi pik döküm, ağırlıklı yaylı tip, ani (tam) kalkışlı tip, flanşlı, PN 16; (TSE belgeli)
25.327.1301 | 32 Ø mm | 22361.25 | 523.75
25.327.1302 | 40 Ø mm | 30307.5 | 557.5
25.327.1303 | 50 Ø mm | 37506.25 | 793.75
25.327.1304 | 65 Ø mm | 57948.75 | 861.25
25.327.1305 | 80 Ø mm | 72591.25 | 928.75
25.327.1306 | 100 Ø mm | 84376.56 | 1076.56
25.330.1000 | GENLEŞME PARÇALARI (Kompansatörler): Eksenel tip (Körüklü); (Ölçü: Ad) Onaylı projesinde belirtilen, işletme basınçları, sıcaklıkları, ölçüleri, malzeme cinsi, uzama miktarı gibi bilgileri ile seçilecek, körüğü basınç ve sıcaklığa tabi olarak paslanmaz çelikten imal edilmiş veya gövdesi pik döküm borulu kompansatörün montajının yapılması, çalışır halde teslimi.
25.330.1100 | Borulu tip genleşme parçası: 100 mm uzama alabilir. Pik döküm PN 10 flanşlı;
25.330.1101 | 40 Ø mm. | 8655 | 456.25
25.330.1102 | 50 Ø mm. | 9950 | 658.75
25.330.1103 | 65 Ø mm. | 11583.75 | 726.25
25.330.1104 | 80 Ø mm. | 13881.25 | 793.75
25.330.1105 | 100 Ø mm. | 17891.25 | 928.75
25.330.1106 | 125 Ø mm. | 20919.38 | 1156.88
25.330.1107 | 150 Ø mm. | 27341.88 | 1291.88
25.330.1108 | 200 Ø mm. | 39864.38 | 1426.88
25.330.1200 | Körüklü, açısal, yanal ve eksenel hareketli genleşme parçası; Buhar, kızgın su, gaz ve akaryakıt devrelerinde kullanılmak üzere, körüklü, açısal, eksenel ve yanal hareketli, özel alaşımlı paslanmaz çelikten; flanşlı, kaynak boyunlu, mafsallı ve limitli genleşme parçalarının temini, yerine montajı ve çalışır halde teslimi. (Çalışma sıcaklığı +425 °C -80 °C) PN-16, 30 mm genleşmeli.
25.330.1201 | 40 Ø mm | 6931.25 | 456.25
25.330.1202 | 50 Ø mm | 7936.25 | 658.75
25.330.1203 | 65 Ø mm | 8937.5 | 726.25
25.330.1204 | 80 Ø mm | 10223.75 | 793.75
25.330.1205 | 100 Ø mm | 11767.5 | 928.75
25.330.1206 | 125 Ø mm | 14256.88 | 1156.88
25.330.1207 | 150 Ø mm | 18654.38 | 1291.88
25.330.1208 | 175 Ø mm | 19621.88 | 1359.38
25.330.1209 | 200 Ø mm | 28264.38 | 1426.88
25.330.1210 | 250 Ø mm | 43031.88 | 1494.38
25.330.1211 | 300 Ø mm | 64399.38 | 1561.88
25.330.1300 | PN-16 60 mm uzama alabilir. Genleşme parçaları için BFT 25.330.1200'de ki montajlı birim fiyatlar % 20 zamlı olarak, montaj bedelleri zamsız aynen uygulanır.
25.330.1400 | Körüklü eksenel tip genleşme parçası; Buhar kızgın su ve kalorifer devrelerinde kullanılmak üzere, iki ucu dişli bağlantılı, laynerli, özel alaşımlı, paslanmaz çelikten, körüklü genleşme parçasının temini, yerine montajı ve çalışır halde teslimi. (Çalışma sıcaklığı + 425 °C - 80 °C) PN-16, 30 mm genleşmeli.
25.330.1401 | 15 Ø mm | 2954.38 | 228.13
25.330.1402 | 20 Ø mm | 3575 | 287.5
25.330.1403 | 25 Ø mm | 3856.25 | 321.25
25.330.1404 | 32 Ø mm | 4708.75 | 388.75
25.330.1405 | 40 Ø mm | 6027.5 | 456.25
25.330.1406 | 50 Ø mm | 7025.63 | 684.38
25.330.2000 | Dıştan basınçlı, paslanmaz çelik (AISI 304, 321, 316 kalite), körüklü eksenel tip genleşme parçası; Buhar, kızgın su, kızgın yağ devrelerinde kullanılmak üzere, körüğü paslanmaz çelik eksensel hareketli, basıncın körüğün dış cidarını etkilemesini sağlayan karbon çelikten mamul boru düzeneği olan, ayrıca kılavuzlama sağlayan iç ringleri ve hareketleri sınırlayan tahditleyicileri olan kaynak boyunlu - flanşlı kompansatörlerin temini, yerine montajı ve çalışır halde teslimi.
(Çalışma sıcaklığı +425°C -80 °C) PN-16.
25.330.2100 | Dıştan basınçlı, paslanmaz çelik (AISI 304, 321, 316 kalite) körüklü eksenel tip genleşme parçası; (kompansatör) 30 mm genleşmeli.
25.330.2101 | 25 Ø mm. | 6130 | 456.25
25.330.2102 | 32 Ø mm. | 6886.25 | 658.75
25.330.2103 | 40 Ø mm. | 7420 | 658.75
25.330.2104 | 50 Ø mm. | 8553.75 | 658.75
25.330.2105 | 65 Ø mm. | 10223.75 | 726.25
25.330.2106 | 80 Ø mm. | 11582.5 | 793.75
25.330.2107 | 100 Ø mm. | 14541.25 | 928.75
25.330.2108 | 125 Ø mm. | 20344.38 | 1156.88
25.330.2109 | 150 Ø mm. | 26546.88 | 1359.38
25.330.2110 | 200 Ø mm. | 34026.88 | 1426.88
25.330.2111 | 250 Ø mm. | 48681.88 | 1494.38
25.330.2112 | 300 Ø mm. | 58949.38 | 1561.88
25.330.2200 | Dıştan basınçlı, paslanmaz çelik (AISI 304, 321, 316 kalite), körüklü eksenel tip genleşme parçası; (kompansatör) 60 mm genleşmeli.
25.330.2201 | 25 Ø mm. | 6967.5 | 456.25
25.330.2202 | 32 Ø mm. | 8302.5 | 658.75
25.330.2203 | 40 Ø mm. | 9110 | 658.75
25.330.2204 | 50 Ø mm. | 10366.25 | 658.75
25.330.2205 | 65 Ø mm. | 11306.25 | 726.25
25.330.2206 | 80 Ø mm. | 13981.25 | 793.75
25.330.2207 | 100 Ø mm. | 17016.25 | 928.75
25.330.2208 | 125 Ø mm. | 23369.38 | 1156.88
25.330.2209 | 150 Ø mm. | 30184.38 | 1359.38
25.330.2210 | 200 Ø mm. | 39001.88 | 1426.88
25.330.2211 | 250 Ø mm. | 55581.88 | 1494.38
25.330.2212 | 300 Ø mm. | 86974.38 | 1561.88
25.330.2300 | Dıştan basınçlı, paslanmaz çelik (AISI 304, 321, 316 kalite), körüklü eksenel tip genleşme parçası; (kompansatör) 90 mm genleşmeli.
25.330.2301 | 25 Ø mm. | 7583.75 | 456.25
25.330.2302 | 32 Ø mm. | 8348.75 | 658.75
25.330.2303 | 40 Ø mm. | 9096.25 | 658.75
25.330.2304 | 50 Ø mm. | 10402.5 | 658.75
25.330.2305 | 65 Ø mm. | 12633.75 | 726.25
25.330.2306 | 80 Ø mm. | 14543.75 | 793.75
25.330.2307 | 100 Ø mm. | 17916.25 | 928.75
25.330.2308 | 125 Ø mm. | 24244.38 | 1156.88
25.330.2309 | 150 Ø mm. | 32571.88 | 1359.38
25.330.2310 | 200 Ø mm. | 42676.88 | 1426.88
25.330.2311 | 250 Ø mm. | 62231.88 | 1494.38
25.330.2312 | 300 Ø mm. | 85274.38 | 1561.88
25.330.3100 | Çift körüklü, açısal, yanal, eksenel hareketli genleşme parçası; Buhar, kızgın su, akaryakıt devrelerinde, dilatasyon geçişleri, sismik hareketlerin kompanzasyonunda kullanılmak üzere, çift körüklü (ondülasyonlu) açısal, yanal ve eksenel hareketli, özel alaşımlı paslanmaz çelikten; flanşlı, kaynak boyunlu, mafsallı, limit çubuklu genleşme parçalarının temini, yerine montajı, çalışır halde teslimi. PN 16, eksenel 30 mm, yanal 75 mm hareketli kompansatör.
25.330.3101 | 25 Ø mm. | 7628.75 | 456.25
25.330.3102 | 32 Ø mm. | 8111.25 | 658.75
25.330.3103 | 40 Ø mm. | 8452.5 | 658.75
25.330.3104 | 50 Ø mm. | 9626.25 | 658.75
25.330.3105 | 65 Ø mm. | 13451.25 | 726.25
25.330.3106 | 80 Ø mm. | 15918.75 | 793.75
25.330.3107 | 100 Ø mm. | 20828.75 | 928.75
25.330.3108 | 125 Ø mm. | 25969.38 | 1156.88
25.330.3109 | 150 Ø mm. | 32284.38 | 1359.38
25.330.3110 | 200 Ø mm. | 45364.38 | 1426.88
25.330.3111 | 250 Ø mm. | 63244.38 | 1494.38
25.330.3200 | Çift körüklü, açısal, yanal, eksenel hareketli genleşme parçası; Buhar, kızgın su, akaryakıt devrelerinde, dilatasyon geçişleri, sismik hareketlerin kompanzasyonunda kullanılmak üzere, çift körüklü (ondülasyonlu) açısal,yanal ve eksenel hareketli, özel alaşımlı paslanmaz çelikten; flanşlı, kaynak boyunlu, mafsallı, limit çubuklu genleşme parçalarının temini, yerine montajı, çalışır halde teslimi. PN 16, eksenel 60 mm, yanal 75 mm hareketli kompansatör.
25.330.3201 | 65 Ø mm. | 11352.5 | 726.25
25.330.3202 | 80 Ø mm. | 13000 | 793.75
25.330.3203 | 100 Ø mm. | 15716.25 | 928.75
25.330.3204 | 125 Ø mm. | 19469.38 | 1156.88
25.330.3205 | 150 Ø mm. | 24784.38 | 1359.38
25.330.3206 | 200 Ø mm. | 31139.38 | 1426.88
25.330.3207 | 250 Ø mm. | 46706.88 | 1494.38
25.332.1000 | TİTREŞİM YUTUCULARI (absorberleri): (Ölçü: Ad) Pompa, kompresör ve buna benzer cihaz titreşimlerinin boru şebekesine iletmemek ve böylece titreşimden doğacak ses ve gürültüyü önlemek amacı ile cihaz - boru arasına monte edilebilen paslanmaz çelikten titreşim yutucunun temini, yerine montajı, çalışır halde teslimi. (Çalışma sıcaklığı + 425 °C - 80 °C) .
25.332.1100 | Flanşlı veya kaynak boyunlu; PN-16
25.332.1101 | 15 Ø mm | 1771.88 | 228.13
25.332.1102 | 20 Ø mm | 2126.25 | 321.25
25.332.1103 | 25 Ø mm | 2428.75 | 456.25
25.332.1104 | 32 Ø mm | 2646.25 | 456.25
25.332.1105 | 40 Ø mm | 2972.5 | 523.75
25.332.1106 | 50 Ø mm | 3366.25 | 658.75
25.332.1107 | 65 Ø mm | 3897.5 | 726.25
25.332.1108 | 80 Ø mm | 4320 | 793.75
25.332.1109 | 100 Ø mm | 5048.75 | 928.75
25.332.1110 | 125 Ø mm | 7310.63 | 1156.88
25.332.1111 | 150 Ø mm | 8966.88 | 1359.38
25.332.1112 | 200 Ø mm | 13193.13 | 1426.88
25.332.1113 | 250 Ø mm | 20281.88 | 1494.38
25.332.1200 | Flanşlı veya kaynak boyunlu; PN 25-40 BFT 25.332.1100'de ki montajlı birim fiyatlar % 40 zamlı olarak, montaj bedelleri zamsız olarak aynen uygulanır.
25.332.1300 | Kauçuk Titreşim Yutucu (absorberleri); (Ölçü: Ad) PN 16 Pompa, kompresör ve buna benzer cihaz titreşimlerinin boru şebekesine iletmemek ve böylece titreşimden doğacak ses ve gürültüyü önlemek amacı ile cihaz - boru arasına monte edilebilen körüğün kısmi açısal yanal eksenel olarak 10 mm hareket edebilen kauçuk malzemeden imal edilmiş flanşları karbon çelikten imal edilmiş titreşim yutucunun temini, yerine montajı, çalışır halde teslimi. (Çalışma sıcaklığı + 0 °C , +95 °C)
25.332.1301 | 32 Ø mm. | 2290 | 456.25
25.332.1302 | 40 Ø mm. | 2531.25 | 456.25
25.332.1303 | 50 Ø mm. | 3020 | 658.75
25.332.1304 | 65 Ø mm. | 3747.5 | 726.25
25.332.1305 | 80 Ø mm. | 4272.5 | 793.75
25.332.1306 | 100 Ø mm. | 5232.5 | 928.75
25.332.1307 | 125 Ø mm. | 6719.38 | 1156.88
25.332.1308 | 150 Ø mm. | 8309.38 | 1359.38
25.332.1309 | 200 Ø mm. | 11038.13 | 1426.88
25.332.1310 | 250 Ø mm. | 14419.38 | 1494.38
25.332.1311 | 300 Ø mm. | 21024.38 | 1561.88
25.334.1000 | KONDENSTOPLAR (Kondens Ayırıcılar): (Ölçü: Ad)
25.334.1100 | Termodinamik tip, vidalı; 40 Atmosfer işletme basıncında, 250 °C sıcaklığa kadar dayanıklı, gövde, kapak, disk ve oturma yüzeyleri paslanmaz çelikten, TSE kalite belgeli kondenstopun iş yerinde temini, yerine monte edilmesi ve çalışır halde teslimi.
25.334.1101 | 15 Ø mm. (1/2") | 6138.13 | 228.13
25.334.1102 | 20 Ø mm. (3/4") | 6277.5 | 287.5
25.334.1103 | 25 Ø mm. (1") | 6531.25 | 321.25
25.334.1104 | 32 Ø mm. (1 1/4") | 14905 | 355
25.334.1105 | 40 Ø mm. (1 1/2") | 15174.38 | 436.88
25.334.1106 | 50 Ø mm. (2") | 15723.75 | 523.75
25.334.1200 | Termostatik tip, vidalı; (TS-3144), 10 Atmosfer işletme basıncına dayanıklı, gövdesi ve kapağı temper döküm veya kalite pirinçten, körükleri dikişsiz fosforlu bronz, monel veya tombaktan, supap veya supapın oturma yuvaları paslanmaz pirinçten mamul, TSE uygunluk belgesine haiz kondenstopun iş yerinde temini, yerine monte edilmesi ve çalışır halde teslimi.
25.334.1201 | 15 Ø mm. (1/2") | 9156.88 | 228.13
25.334.1202 | 20 Ø mm. (3/4") | 10540 | 287.5
25.334.1203 | 25 Ø mm. (1") | 11052.5 | 321.25
25.334.1204 | 32 Ø mm. (1 1/4") | 11963.75 | 355
25.334.1205 | 40 Ø mm. (1 1/2") | 12348.13 | 436.88
25.334.1206 | 50 Ø mm. (2") | 14161.25 | 523.75
25.334.1300 | Şamandıralı tip, termostatik, hava boşaltmalı, flanşlı; PN-16, gövdesi dökme demir, şamandırası, valf, iğne ve yuvası paslanmaz çelik, TSE kalite belgeli kondenstopun iş yerinde temini, yerine monte edilmesi ve çalışır halde teslimi.
25.334.1301 | 15 Ø mm | 10887.5 | 287.5
25.334.1302 | 20 Ø mm | 10922.5 | 321.25
25.334.1303 | 25 Ø mm | 11306.25 | 355
25.334.1304 | 32 Ø mm | 20249.38 | 436.88
25.334.1305 | 40 Ø mm | 21961.25 | 523.75
25.334.1306 | 50 Ø mm | 26857.5 | 557.5
25.334.1400 | Ters kovalı tip, flanşlı; PN-16, gövde ve kapak kısmı dökme demir, valf mekanizması, iğne ve yuva kovası paslanmaz çelikten, TSE kalite belgeli, kondenstopun iş yerinde temini, yerine montajı ve çalışır halde teslimi.
25.334.1401 | 15 Ø mm | 9957.5 | 287.5
25.334.1402 | 20 Ø mm | 10462.5 | 321.25
25.334.1403 | 25 Ø mm | 11721.25 | 355
25.334.1404 | 32 Ø mm | 21236.88 | 436.88
25.334.1405 | 40 Ø mm | 27798.75 | 523.75
25.334.1406 | 50 Ø mm | 36357.5 | 557.5
25.337.1000 | HAVA AYIRICI (Ölçü: Ad) Isıtma sisteminde oluşan havayı tahliye etmek için pirinç veya TS ISO 1129 standartlarına uygun malzemeden mamul, PN16 sınıfında imal edilmiş gövdesi, hava ve suyu ayırıcı bölümde paslanmaz çelik veya muadili hava toplayıcı perdesi olan, gövdenin üst kısmında hava tahliyesi için musluk ve otomatik ventili bulunan, 120 ºC su ve maksimum 10 bar işletme basıncında çalışabilen hava ayırıcısının işyerinde temini ve montajının yapılması
25.337.1100 | Boşaltmasız, Dişli Pirinç Hava Ayırıcı;
25.337.1101 | 15 Ø mm. (1/2") | 3315 | 168.75
25.337.1102 | 20 Ø mm. (3/4") | 4043.75 | 202.5
25.337.1103 | 25 Ø mm. (1") | 4230 | 202.5
25.337.1104 | 32 Ø mm. (1 1/4") | 5166.25 | 236.25
25.337.1105 | 40 Ø mm. (1 1/2") | 5743.75 | 270
25.337.1106 | 50 Ø mm. (2") | 6932.5 | 270
25.337.1200 | Kaynaklı Hava Ayırıcı;
25.337.1201 | 50 Ø mm. | 6611.88 | 1073.13
25.337.1202 | 65 Ø mm. | 7849.38 | 1140.63
25.337.1203 | 80 Ø mm. | 11983.75 | 1690
25.337.1204 | 100 Ø mm. | 12922.5 | 1825
25.337.1205 | 125 Ø mm. | 17535.63 | 1985.63
25.337.1206 | 150 Ø mm. | 20631.25 | 2281.25
25.337.1207 | 200 Ø mm. | 28346.25 | 3058.75
25.337.1300 | Flanşlı Hava Ayırıcı;
25.337.1301 | 50 Ø mm | 10221.88 | 1073.13
25.337.1302 | 65 Ø mm. | 13249.38 | 1140.63
25.337.1303 | 80 Ø mm. | 16215 | 1690
25.337.1304 | 100 Ø mm. | 17787.5 | 1825
25.337.1305 | 125 Ø mm. | 24998.13 | 1985.63
25.337.1306 | 150 Ø mm. | 28743.75 | 2281.25
25.337.1307 | 200 Ø mm. | 37946.25 | 3058.75
25.337.2000 | TORTU AYIRICI (Ölçü: Ad) Isıtma sisteminde oluşan tortuyu tahliye etmek için TS ISO 1129 standartlarına uygun PN16 sınıfında imal edilmiş, tortu tutucu bölümde paslanmaz çelik veya muadili tortu toplayıcı perdesi olan, gövdenin alt kısmında tortu tahliyesi için küresel vanası bulunan, 120 ºC su ve maksimum 10 bar işletme basıncında çalışabilen tortu ayırıcısının işyerinde temini ve montajının yapılması.
25.337.2100 | Kaynaklı Tortu Ayırıcı;
25.337.2101 | 50 Ø mm. | 5108.13 | 1073.13
25.337.2102 | 65 Ø mm. | 6260.63 | 1140.63
25.337.2103 | 80 Ø mm. | 9890 | 1690
25.337.2104 | 100 Ø mm. | 10722.5 | 1825
25.337.2105 | 125 Ø mm. | 15298.13 | 1985.63
25.337.2106 | 150 Ø mm. | 19181.25 | 2281.25
25.337.2107 | 200 Ø mm. | 25496.25 | 3058.75
25.337.2200 | Flanşlı Tortu Ayırıcı;
25.337.2201 | 50 Ø mm. | 8244.38 | 1073.13
25.337.2202 | 65 Ø mm. | 9850.63 | 1140.63
25.337.2203 | 80 Ø mm. | 13772.5 | 1690
25.337.2204 | 100 Ø mm. | 14812.5 | 1825
25.337.2205 | 125 Ø mm. | 22523.13 | 1985.63
25.337.2206 | 150 Ø mm. | 24756.25 | 2281.25
25.337.2207 | 200 Ø mm. | 30921.25 | 3058.75
25.337.3000 | MANYETİK FİLTRE (Ölçü: Ad) CE işaretine sahip, temizleme flanşı, gövde, çubuk mıknatıslar ve mıknatıs kovalarından oluşan manyetik filtrede; mıknatıslar her su geçişinde sudaki manyetik bileşenli malzemeleri çekebilmelidir. Gövde, karbon çelik veya paslanmaz çelikten yapılmalı ve elektrostatik toz boya ile boyanmış olmalıdır. Çubuk mıknatısların doğrudan suyla bağlantısı bulunmamalı ve yüksek manyetik çekim alanına sahip, neodyum N52 veya N54 tipi olmalıdır. Dış yüzeyi 304 paslanmaz çelik ile kaplanmalı, minimum 80°C'ye dayanıklı olmalı ve manyetik gücü en az aşağıdaki gibi olmalıdır. Manyetik elementler sökülebilir ve gövdeye takılabilir şekilde tasarlanmalıdır. Ürün, metal parçacıklar dışında biriken tortu ve pislikleri atabilmesi için 1 adet boşaltma manşonuna sahip olmalıdır. Ayrıca, ürün minimum 10 bar çalışma basıncına göre dizayn edilmelidir. Çalışma basıncının 1,5 katı test basıncına sahip olması gerekmektedir. Çubuk mıknatıs yüzeyi, manyetik alan ölçümleri akrediteli laboratuvarlardan belgelendirilecektir. Not: Toplam mıknatıs gücü; çoklu mıknatısların matematiksel toplamıdır.
25.337.3100 | Flanşlı, pislik tutucusuz Manyetik Filtre;
25.337.3101 | 50 Ø mm - toplam mıknatıs gücü en az 20.000 Gauss | 20960.63 | 1073.13
25.337.3102 | 65 Ø mm - toplam mıknatıs gücü en az 20.000 Gauss | 21890.63 | 1140.63
25.337.3103 | 80 Ø mm - toplam mıknatıs gücü en az 20.000 Gauss | 24440 | 1690
25.337.3104 | 100 Ø mm - toplam mıknatıs gücü en az 20.000 Gauss | 26200 | 1825
25.337.3105 | 125 Ø mm - toplam mıknatıs gücü en az 30.000 Gauss | 36985.63 | 1985.63
25.337.3106 | 150 Ø mm - toplam mıknatıs gücü en az 30.000 Gauss | 41656.25 | 2281.25
25.337.3107 | 200 Ø mm - toplam mıknatıs gücü en az 40.000 Gauss | 47933.75 | 3058.75
25.337.3108 | 250 Ø mm - toplam mıknatıs gücü en az 50.000 Gauss | 57197.5 | 3447.5
25.337.3200 | Flanşlı, sökülebilir pislik tutuculu (paslanmaz çelikten) Manyetik Filtre;
25.337.3201 | 50 Ø mm - toplam mıknatıs gücü en az 20.000 Gauss | 22073.13 | 1073.13
25.337.3202 | 65 Ø mm - toplam mıknatıs gücü en az 20.000 Gauss | 23340.63 | 1140.63
25.337.3203 | 80 Ø mm - toplam mıknatıs gücü en az 20.000 Gauss | 25690 | 1690
25.337.3204 | 100 Ø mm - toplam mıknatıs gücü en az 20.000 Gauss | 28075 | 1825
25.337.3205 | 125 Ø mm - toplam mıknatıs gücü en az 30.000 Gauss | 38860.63 | 1985.63
25.337.3206 | 150 Ø mm - toplam mıknatıs gücü en az 30.000 Gauss | 42906.25 | 2281.25
25.337.3207 | 200 Ø mm - toplam mıknatıs gücü en az 40.000 Gauss | 51158.75 | 3058.75
25.337.3208 | 250 Ø mm - toplam mıknatıs gücü en az 50.000 Gauss | 59697.5 | 3447.5
25.340.1000 | OTOMATİK HAVA ATMA CİHAZI (TS-7817): (Ölçü: Ad) Sıvı dolu kap veya borularda biriken hava ve gazları atmak için monte edilecek, uygun kapasitede, çalışma basınç ve sıcaklığına tabi olarak bronz, dökme demir pirinç veya çelikten mamül, paslanmaz çelikten şamandıralı veya termostatlı cihazın iş yerinde temini, yerine montajı ve işler halde teslimi.
25.340.1100 | Otomatik Hava Atma Cihazı, buhar için, vidalı, PN-16;
25.340.1101 | 15 Ø mm. (1/2") | 562.5 | 168.75
25.340.1102 | 20 Ø mm. (3/4") | 768.75 | 202.5
25.340.1200 | Otomatik Hava Atma Cihazı, su için;
25.340.1201 | 15 Ø mm. (1/2") | 692.5 | 168.75
25.345.1000 | DOĞALGAZ SELENOİD VANALARI (Ölçü: Ad) 2009/142/AT Gaz Yakan Cihazlara Dair Yönetmeliğe uygun olarak üretilmiş, CE sertifikalı, doğalgaz ve LPG hatlarında kullanılan, selenoid vanalar aldığı elektrik sinyaliyle gazı kesen selenoidlerin temini ve yerinde montajı.
25.345.1100 | Kullanım Basıncı 500m bar’a kadar olan selenoidler normalde açık:
25.345.1101 | DN 15 (1/2”) Vidalı | 1559.38 | 228.13
25.345.1102 | DN 20 (3/4”) Vidalı | 1843.75 | 287.5
25.345.1103 | DN 25 (1”) Vidalı | 2170 | 321.25
25.345.1104 | DN 32 (11/4”) Vidalı | 2890 | 355
25.345.1105 | DN 40 (11/2”) Vidalı | 3181.88 | 436.88
25.345.1106 | DN 50 (2”) Vidalı | 4368.75 | 523.75
25.345.1107 | DN 65 (21/2”) flanşlı | 11482.5 | 557.5
25.345.1108 | DN 80 (3”) flanşlı | 12820 | 765
25.345.1109 | DN 100 (4”) flanşlı | 22673.75 | 861.25
25.345.1110 | DN 125 (5”) flanşlı | 42766.25 | 928.75
25.345.1111 | DN 150 (6”) flanşlı | 44988.75 | 1063.75
25.345.1112 | DN 200 (8”) flanşlı | 118189.06 | 1414.06
25.345.1200 | Kullanım Basıncı 6 bar’a kadar olan selenoidler normalde açık:
25.345.1201 | DN15 (1/2”) Vidalı | 2740.63 | 228.13
25.345.1202 | DN20 (3/4”) Vidalı | 3297.5 | 287.5
25.345.1203 | DN25 (1”) Vidalı | 3487.5 | 321.25
25.345.1204 | DN32 (11/4”) Vidalı | 4608.75 | 355
25.345.1205 | DN40 (11/2”) Vidalı | 4773.13 | 436.88
25.345.1206 | DN50 (2”) Vidalı | 6555 | 523.75
25.345.1207 | DN65 (21/2”) flanşlı | 14520 | 557.5
25.345.1208 | DN80 (3”) flanşlı | 18577.5 | 765
25.345.1209 | DN100 (4”) flanşlı | 30998.75 | 861.25
25.345.1210 | DN125 (5”) flanşlı | 58041.25 | 928.75
25.345.1211 | DN150 (6”) flanşlı | 60701.25 | 1063.75
25.345.1212 | DN200 (8”) flanşlı | 143539.06 | 1414.06
25.345.1300 | Kullanım Basıncı 500m bar’a kadar olan selenoidler normalde kapalı:
25.345.1301 | DN15 (1/2”) Vidalı | 3290.63 | 228.13
25.345.1302 | DN20 (3/4”) Vidalı | 3515 | 287.5
25.345.1303 | DN25 (1”) Vidalı | 3905 | 321.25
25.345.1304 | DN32 (11/4”) Vidalı | 5570 | 355
25.345.1305 | DN40 (11/2”) Vidalı | 6056.88 | 436.88
25.345.1306 | DN50 (2”) Vidalı | 7670 | 523.75
25.345.1307 | DN65 (21/2”) flanşlı | 16932.5 | 557.5
25.345.1308 | DN80 (3”) flanşlı | 19227.5 | 765
25.345.1309 | DN100 (4”) flanşlı | 31211.25 | 861.25
25.345.1310 | DN125 (5”) flanşlı | 57391.25 | 928.75
25.345.1311 | DN150 (6”) flanşlı | 58063.75 | 1063.75
25.345.1312 | DN200 (8”) flanşlı | 147789.06 | 1414.06
25.345.1400 | Kullanım Basıncı 6 bar’a kadar olan selenoidler normalde kapalı:
25.345.1401 | DN15 (1/2”) Vidalı | 4016.25 | 253.75
25.345.1402 | DN20 (3/4") Vidalı | 4956.25 | 287.5
25.345.1403 | DN25 (1”) Vidalı | 5217.5 | 321.25
25.345.1404 | DN32 (11/4”) Vidalı | 6972.5 | 355
25.345.1405 | DN40 (11/2”) Vidalı | 7736.88 | 436.88
25.345.1406 | DN50 (2”) Vidalı | 9363.75 | 523.75
25.345.1407 | DN65 (21/2”) flanşlı | 17882.5 | 557.5
25.345.1408 | DN80 (3”) flanşlı | 22177.5 | 765
25.345.1409 | DN100 (4”) flanşlı | 35611.25 | 861.25
25.345.1410 | DN125 (5”) flanşlı | 60203.75 | 928.75
25.345.1411 | DN150 (6”) flanşlı | 61701.25 | 1063.75
25.345.1412 | DN200 (8”) flanşlı | 163664.06 | 1414.06
25.345.2000 | DOĞALGAZ FİLTRELERİ (TS 10276) (Ölçü: Ad) 2014/68/AB Basınçlı Ekipmanlar Yönetmeliğine uygun olarak üretilmiş, CE sertifikalı, doğalgaz ve LPG hatlarındaki brülör, kombi, sayaç, regülatör gibi cihazların gazın taşındığı partiküllerden zarar görmemesi amacıyla kullanılan filtrelerin iş yerinde temini ve yerinde montajı.
25.345.2100 | Kullanım Basıncı 2 Bar’a kadar olan dişli filtreler;
25.345.2101 | DN15 (1/2") Vidalı | 893.13 | 228.13
25.345.2102 | DN20 (3/4") Vidalı | 953.75 | 287.5
25.345.2103 | DN25 (1") Vidalı | 992.5 | 321.25
25.345.2104 | DN32 (11/4") Vidalı | 1358.75 | 355
25.345.2105 | DN40 (11/2") Vidalı | 1463.13 | 436.88
25.345.2106 | DN50 (2") Vidalı | 1593.75 | 523.75
25.345.2200 | Kullanım Basıncı 2 Bar’a kadar olan flanşlı filtreler;
25.345.2201 | DN65 (21/2") flanşlı | 6722.5 | 726.25
25.345.2202 | DN80 (3") flanşlı | 7848.75 | 765
25.345.2203 | DN100 (4") flanşlı | 17886.25 | 861.25
25.345.2204 | DN125 (5") flanşlı | 28591.25 | 928.75
25.345.2205 | DN150 (6") flanşlı | 37376.25 | 1063.75
25.345.2206 | DN200 (8") flanşlı | 92151.88 | 1426.88
25.345.2300 | Kullanım Basıncı 6 Bar’a kadar olan dişli filtreler;
25.345.2301 | DN15 (1/2") Vidalı | 1120.63 | 228.13
25.345.2302 | DN20 (3/4") Vidalı | 1193.75 | 287.5
25.345.2303 | DN25 (1") Vidalı | 1250 | 321.25
25.345.2304 | DN32 (11/4") Vidalı | 1577.5 | 355
25.345.2305 | DN40 (11/2") Vidalı | 1690.63 | 436.88
25.345.2306 | DN50 (2") Vidalı | 2007.5 | 523.75
25.345.2400 | Kullanım Basıncı 6 Bar’a kadar olan flanşlı filtreler;
25.345.2401 | DN25 (1") flanşlı | 4831.25 | 321.25
25.345.2402 | DN32 (1 1/4") flanşlı | 5401.25 | 355
25.345.2403 | DN40 (1 1/2") flanşlı | 5653.13 | 436.88
25.345.2404 | DN50 (2") flanşlı | 5845 | 523.75
25.345.2405 | DN65 (21/2") flanşlı | 8160 | 726.25
25.345.2406 | DN80 (3") flanşlı | 9605 | 765
25.345.2407 | DN100 (4") flanşlı | 17761.25 | 861.25
25.345.2408 | DN125 (5") flanşlı | 28491.25 | 928.75
25.345.2409 | DN150 (6") flanşlı | 37301.25 | 1063.75
25.345.2410 | DN200 (8") flanşlı | 96864.38 | 1426.88
25.345.3000 | DOĞALGAZ FİLTRELİ REGÜLATÖRLERİ (TS 10624) 2014/68/AB Basınçlı Ekipmanlar Yönetmeliğine uygun olarak üretilmiş,CE uygunluk işaretli, TSE 10624 standardına uygun, doğalgaz veya LPG basıncını düşürmek veya stabil tutmak için kullanılan filtreli regülatörlerin iş yerinde temini, yerinde montajı.
25.345.3100 | Filtreli Regülatör 500 mbar’a kadar;
25.345.3101 | DN15 (1/2”) Vidalı | 2079.38 | 228.13
25.345.3102 | DN20 (3/4”) Vidalı | 2383.75 | 287.5
25.345.3103 | DN25 (1”) Vidalı | 2447.5 | 321.25
25.345.3200 | Filtreli Regülatör 1 bar’a kadar;
25.345.3201 | DN20 (3/4”) Vidalı | 2848.75 | 287.5
25.345.3202 | DN25 (1”) Vidalı | 2910 | 321.25
25.345.3203 | DN32 (11/4”) Vidalı | 5413.75 | 355
25.345.3204 | DN40 (11/2”) Vidalı | 5846.88 | 436.88
25.345.3205 | DN50 (2”) Vidalı | 7813.75 | 523.75
25.345.3206 | DN65 (21/2”) Flanşlı | 29776.88 | 751.88
25.345.4000 | Doğalgaz Filtreli Emniyet Kapatmalı Regülatör (TS 10624) 2014/68/AB Basınçlı Ekipmanlar Yönetmeliğine uygun olarak üretilmiş, CE uygunluk işaretli, filtreli regülatör doğalgaz veya LPG basıncını düşürmek veya stabil tutmak çıkış basıncındaki sorunlarda gaz akışını durdurmak için kullanılan filtreli emniyet kapatmalı regülatörlerin iş yerinde temini ve yerinde montajı.
25.345.4100 | Filtreli Regülatörler 1bar’a kadar;
25.345.4101 | DN20 (3/4”) Vidalı | 4103.75 | 287.5
25.345.4102 | DN25 (1”) Vidalı | 4412.5 | 321.25
25.345.4103 | DN32 (11/4”) Vidalı | 8278.75 | 355
25.345.4104 | DN40 (11/2”) Vidalı | 8786.88 | 436.88
25.345.4105 | DN50 (2”) Vidalı | 10411.25 | 523.75
25.345.4106 | DN65 (21/2”) Flanşlı | 26301.88 | 751.88
25.345.4200 | Doğalgaz Sayacı Muhafaza Kutusu: Dış hava koşullarına maruz doğalgaz sayaçları için doğalgaz şartnamesine uygun, DKP saç malzemeden yapılmış, fırın boyalı, lastik contalı, sayaç kutusu üzerinde gözetleme camı ve havalandırma panjuru bulunan, bükülebilir kollu kapağı olan doğalgaz sayaç muhafaza kutusunun iş yerinde temini ve yerine montajı. (demir imalat BFT 15.550.1202'den ödenecektir.)
25.345.5100 | Doğalgaz Tahliye Vanaları (TS EN 14382+A1) 2014/68/AB Basınçlı Ekipmanlar Yönetmeliğine uygun, Doğalgaz ve LPG hatlarında kullanılan 10 mbar ile 6 bar arasındaki doğalgaz veya LPG basıncının yüklenmesi halinde atmosfere boşalma yapan tahliye vanalarının temini ve yerinde montajı.
25.345.5101 | 10 - 40 mbar | 3428.75 | 431.25
25.345.5102 | 40 -110 mbar | 3559.38 | 513.13
25.345.5103 | 90 -160 mbar | 3659.38 | 580.63
25.345.5104 | 160-500 mbar | 4934.38 | 648.13
25.345.5105 | 400-2000 mbar | 5849.38 | 783.13
25.345.5106 | 300-6000 mbar | 8983.13 | 1053.13
25.350.0000 | SİRKÜLASYON POMPALARI: (Ölçü: Ad) (TS EN 16297/1-2-3) Onaylı projesine göre debi, basınç, güç, verim gibi karakteristiklerini veren teknik dökümanları ile seçilecek, statik ve dinamik bakımdan dengelenmiş, bronz, paslanmaz çelik, bakalit veya döküm fanı salmastra baskısı, çelik milli kuru veya yaş rotorlu 110 °C sıcağa kadar dayanıklı elektrik motoru ile direkt akuple veya elastik kavrama ile bağlı sirkülasyon pompasının iş yerinde temini ve yerine montajı.
25.350.1000 | Kuru Rotorlu Sirkülasyon Pompası: Düz boruya takılan tip, kuru rotorlu 1450 devir/min’a. kadar; Kuru rotorlu, düz boruya takılabilen (inline tip) , gövdesi dökme demirden, çarkı kompozit malzemeden veya dökme demirden imal edilmiş, 1450 d/dk devir hızında çalışan sabit devirli sirkülasyon pompalarının Bilim,Sanayi ve Teknoloji Bakanlığı’nın "Elektrik Motorları İle İlgili Çevreye Duyarlı Tasarım Gereklerine Dair Tebliğ"’ ne göre 0,75 kW ve üzeri trifaze olması durumunda motor güçlerinde motor verimi IE3 verim seviyesinden düşük olmayacak şekilde teçhiz edilmiş olan kuru rotorlu sirkülasyon pompasının işyerinde temini ve çalışır halde yerine montajı. Karakteristik Eğrisinin Orta Noktasının Debisi Basıncı Pa m3/h mSS
25.350.1001 | 0,5 - 2 (0,25-0,70) 2250- 5300 | 14082.5 | 845
25.350.1002 | 2,1 - 4 (0,40-0,90) 3600- 8100 | 15420 | 845
25.350.1003 | 2,1.- 4 (0,91-2,00) 8101-18000 | 20645 | 845
25.350.1004 | 2,1 - 4 (2,01-3,00) 18001-27000 | 24220 | 845
25.350.1005 | 4,1- 8 (0,50-2,00) 4500-18000 | 30148.13 | 1073.13
25.350.1006 | 4,1 - 8 (2,01-3,50) 18001-31500 | 33023.13 | 1073.13
25.350.1007 | 4,1 - 8 (3,51-5,00) 31501-45000 | 34085.63 | 1073.13
25.350.1008 | 8,1-12 (0,50-2,00) 4500- 18000 | 36779.38 | 1529.38
25.350.1009 | 8,1-12 (2,01-3,51) 18001-31500 | 38054.38 | 1529.38
25.350.1010 | 8,1-12 (3,51-5,00) 31501-45000 | 40391.88 | 1529.38
25.350.1011 | 12,1-25 (0,50-2,00) 4500-18000 | 43193.75 | 2281.25
25.350.1012 | 12,1-25 (2,01-3,50) 18001-31500 | 45056.25 | 2281.25
25.350.1013 | 12,1-25 (3,51-5,00) 31501-45000 | 46043.75 | 2281.25
25.350.1014 | 25,1-60 (0,50-2,00) 4500-18000 | 48908.75 | 3058.75
25.350.1015 | 25,1-60 (2,01-3,50) 18001-31500 | 51771.25 | 3058.75
25.350.1016 | 25,1-60 (3,51-5,00) 31501-45000 | 54371.25 | 3058.75
25.350.1017 | 25,1-60 (5,01-7,00) 45001-63000 | 56571.25 | 3058.75
25.350.1018 | 60,1-100 (1,00-3,50) 9000-31500 | 64473.13 | 3810.63
25.350.1019 | 60,1-100 (3,51-5,00) 31500-45000 | 66460.63 | 3810.63
25.350.1020 | 60,1-100 (5,01-7,00) 45001-63000 | 68773.13 | 3810.63
25.350.1021 | 60,1-100 (7,01-8,50) 63001-76500 | 83148.13 | 3810.63
25.350.2000 | Kuru Rotorlu Sirkülasyon Pompası:Kuru rotorlu, düz boruya takılabilen (inline tip) 2950 devir/ min.a kadar: Kuru rotorlu, düz boruya takılabilen(inline tip), gövdesi dökme demirden, çarkı kompozit malzemeden veya dökme demirden imal edilmiş, 2900 d/dk devir hızında çalışan sabit devirli sirkülasyon pompalarının Bilim,Sanayi ve Teknoloji Bakanlığı’nın "Elektrik Motorları İle İlgili Çevreye Duyarlı Tasarım Gereklerine Dair Tebliğ"’ ne göre 0,75 kW ve üzeri trifaze olması durumunda motor güçlerinde motor verimi IE3 verim seviyesinden düşük olmayacak şekilde teçhiz edilmiş olan kuru rotorlu sirkülasyon pompasının iş yerinde temini ve çalışır halde yerine montajı. BFT 25.350.1000'de ki 1450 devir/min. pompa montajlı birim fiyatları ve montaj bedelleri % 10 eksiltilerek uygulanacaktır.
25.350.3000 | Değişken Devirli (Frekans Konvertörlü) Islak Rotorlu Sirkülasyon Pompası: (TS EN 16297/1-2-3) Islak rotorlu düz boruya takılabilen sirkülasyon pompalarının Bilim Sanayi ve Teknoloji Bakanlığı’nın "Bağımsız ve ürünlere entegre salmastrasız devir daim pompaları ile ilgili çevreye duyarlı tasarım tebliği"’ ne göre EEI≤0,23 enerji verim indeksine sahip (enerji verimliliği ile ilgili ölçümler TSE bünyesinde yada uluslararası akredite test laboratuvarlarında yaptırılarak belgelendirilecektir) PN10 basınç sınıfında, motoru blokaj, aşırı zorlanma ve ısınmalara karşı kendinden korumalı, dahili yada harici frekans konvertörlü, ∆p-c ve ∆p-V kontrol modlarına uygun basma yüksekliği ve arıza sinyali bilgileri extra bir ekipman gerektirmeksizin üzerinden görüntülenebilen, dahili ekran ile en fazla 0,5 m aralıklarla basma yüksekliğini ayarlama imkanına sahip otomatik regülasyon düzeninde çalışabilen sistemde kullanılacak , frekans konvertörlü ıslak rotorlu sirkülasyon pompalarının gövde malzemesi asgari TS 552 EN1561/ENGJL 200 (GG20 ), yatakları metal emdirilmiş karbon, çarkı paslanmaz çelik veya cam elyaf takviyeli polypropilen, pompa mili TS EN 10088-3 standartına uygun bir malzemeden yapılmış olup pompa izolasyon sınıfı en az IP44 veya IPX4D, motor koruma sınıfı en az F sınıfı, çalışma sıcaklığı sıcak su sirkülasyon pompaları sınıfı TF95’e göre -10ºC /+110ºC aralığında çalışabilen ıslak rotorlu sirkülasyon pompasının iş yerinde temini ve çalışır halde yerine montajı. NOT: 1-Pompa seçimlerinde ve tedarikinde onaylı uygulama projesinde belirtilen noktasal değerler dikkate alınacaktır. 2-Pozlarda belirtilen aralıklar yaklaşık maliyete esas pompa çalışma alanlarını belirtmektedir. Debi Basınç m3/h mSS
25.350.3001 | (0,5 - 3,5) (1 – 3) | 11569.38 | 1529.38
25.350.3002 | (3,5 - 7,0) (1 – 3) | 32616.88 | 1529.38
25.350.3003 | (7 - 11) (1 – 3) | 37943.75 | 2281.25
25.350.3004 | (3 - 6) (3 – 5) | 38056.25 | 2281.25
25.350.3005 | (6 - 9) (3 – 5) | 39856.25 | 2281.25
25.350.3006 | (9 - 12) (3 – 5) | 55033.75 | 3058.75
25.350.3007 | (12 - 17) (3 – 5) | 60983.75 | 3058.75
25.350.3008 | (12 - 20) (5 – 10) | 79898.13 | 3810.63
25.350.3009 | (20 - 28) (5 – 10) | 99223.13 | 3810.63
25.350.3010 | (28 - 36) (5 – 10) | 113648.13 | 3810.63
25.350.3011 | (36 - 50) (5 – 10) | 133562.5 | 4562.5
25.350.4000 | Değişken Devirli (Frekans Konvertörlü) Kuru Rotorlu Sirkülasyon Pompası: Kuru rotorlu, düz boruya takılabilen (inline tip) , gövdesi dökme demirden, çarkı kompozit malzemeden veya dökme demirden imal edilmiş, frekans konvertörlü sirkülasyon pompalarının Bilim,Sanayi ve Teknoloji Bakanlığı’nın "Elektrik Motorları İle İlgili Çevreye Duyarlı Tasarım Gereklerine Dair Tebliğ"’ ne göre 0,75 kW ve üzeri motor güçlerinde trifaze olması durumundaki motor verimi IE3 verim seviyesinden düşük olmayacak şekilde teçhiz edilmiş olan kuru rotorlu sirkülasyon pompasının iş yerinde temini ve çalışır halde yerine montajı NOT: 1-Pompa seçimlerinde ve tedarikinde onaylı uygulama projesinde belirtilen noktasal değerler dikkate alınacaktır. 2-Pozlarda belirtilen aralıklar yaklaşık maliyete esas pompa çalışma alanlarını belirtmektedir. Debi Basınc ( m3/h ) ( mSS )
25.350.4001 | 4-13 1-10 | 113506.25 | 2281.25
25.350.4002 | 6-14,5 1-14 | 116806.25 | 2281.25
25.350.4003 | 6-14,5 1-26 | 119933.75 | 3058.75
25.350.4004 | 12-34 1-17 | 145060.63 | 3810.63
25.350.4005 | 17-38 1-20 | 148937.5 | 4562.5
25.350.4006 | 18-42 1-27 | 162341.88 | 6091.88
25.350.4007 | 20-52 1-30 | 190468.75 | 6843.75
25.350.4008 | 24-56 1-20 | 179091.88 | 6091.88
25.350.4009 | 26-56 1-20 | 186966.88 | 6091.88
25.350.4010 | 26-60 1-17 | 168841.88 | 6091.88
25.350.4011 | 32-100 1-14 | 201843.75 | 6843.75
25.350.4012 | 36-80 1-20 | 199093.75 | 6843.75
25.350.4013 | 44-120 1-18 | 207593.75 | 6843.75
25.350.4014 | 45-135 1-40 | 322873.13 | 8373.13
25.350.4015 | 50-155 1-52 | 302375 | 9125
25.350.4016 | 52-104 1-64 | 340500 | 9125
25.350.4017 | 60-155 1-48 | 350625 | 9125
25.350.4018 | 65-130 1-30 | 282998.13 | 8373.13
25.350.4019 | 90-230 1-21 | 303373.13 | 8373.13
25.350.4020 | 90-250 1-25 | 365123.13 | 8373.13
25.350.4021 | 90-270 1-28 | 367375 | 9125
25.350.4022 | 120-260 1-30 | 390625 | 9125
25.355.0000 | SANTRİFÜJ POMPALAR (tek veya çok kademeli): (Ölçü: Ad) (TS EN ISO 9905,TS EN ISO 9908,TS EN ISO 2858) Gerek sirkülasyon, gerek diğer maksatlar için kullanılacak 105 °C kadar dayanıklı, tek veya çok kademeli, Elektrik Motorları İle İlgili Çevreye Duyarlı Tasarım Gereklerine Dair Tebliğ"’ ne göre 0,75 KW ve üzeri trifaze motor olması durumunda, IE3 ve daha yüksek verime haiz elektrik motoru ile akuple, onaylı projesine göre debi, basınç, güç, verim, giriş ve çıkış çapları, fan çapı, motor tip, devir sayısı ve gücü gibi teknik dökümanları ile seçilecek, elektrik motoru ile müşterek bir kaide üzerine monte edilip eksenlenmiş, ayarları yapılmış pompanın iş yerinde temini, yerine montajı ve işler halde teslimi.
NOT: 1-Pompanın kaide detayı idareye verilecektir. 2-Pompa seçimlerinde ve tedarikinde onaylı uygulama projesinde belirtilen noktasal değerler dikkate alınacaktır. 3-Pozlarda belirtilen aralıklar yaklaşık maliyete esas pompa çalışma alanlarını belirtmektedir.
25.355.1000 | Santrifüj Pompa; 1500/min.'a kadar; Karakteristik Eğrisinin Orta Noktasının Debisi Basıncı Pa m3/h mSS
25.355.1001 | 3 - 5 (3,0 - 5) 27.000 - 45.000 | 40680.63 | 1918.13
25.355.1002 | 3 - 5 (5,1 - 10) 45.001 - 90.000 | 43463.75 | 2213.75
25.355.1003 | 3 - 5 (10,1 - 15) 90.001 - 135.000 | 48386.88 | 2374.38
25.355.1004 | 3 - 5 (15,1 - 20) 135.001 - 180.000 | 51996.88 | 2509.38
25.355.1005 | 3 - 5 (20,1 - 30) 180.001 - 270.000 | 53575 | 2737.5
25.355.1006 | 3 - 5 (30,1 - 40) 270.001 - 360.000 | 70898.13 | 2898.13
25.355.1007 | 3 - 5 (40,1 - 60) 360.001 - 540.000 | 73963.75 | 3126.25
25.355.1008 | 3 - 5 (60,1 - 80) 540.001 - 720.000 | 90591.88 | 3354.38
25.355.1009 | 3 - 5 (80,1 - 100) 720.001 - 900.000 | 96940 | 3515
25.355.1010 | 5,1 - 10 (3,0 - 5) 27.000 - 45.000 | 42846.25 | 2146.25
25.355.1011 | 5,1 - 10 (5,1 - 10) 45.001 - 90.000 | 44116.88 | 2441.88
25.355.1012 | 5,1 - 10 (10,1 - 15) 90.001 - 135.000 | 49307.5 | 2670
25.355.1013 | 5,1 - 10 (15,1 - 20) 135.001 - 180.000 | 54055.63 | 2830.63
25.355.1014 | 5,1 - 10 (20,1 - 30) 180.001 - 270.000 | 56083.75 | 3058.75
25.355.1015 | 5,1 - 10 (30,1 - 40) 270.001 - 360.000 | 73961.88 | 3286.88
25.355.1016 | 5,1 - 10 (40,1 - 60) 360.001 - 540.000 | 77665 | 3515
25.355.1017 | 5,1 - 10 (60,1 - 80) 540.001 - 720.000 | 92105.63 | 3743.13
25.355.1018 | 5,1 - 10 (80,1 - 100) 720.001 - 900.000 | 102815.63 | 3878.13
25.355.1019 | 10,1- 20 (3,0- 5) 27.000- 45.000 | 46634.38 | 2509.38
25.355.1020 | 10,1- 20 (5,1- 10) 45.001- 90.000 | 48648.13 | 2898.13
25.355.1021 | 10,1- 20 (10,1- 15) 90.001-135.000 | 50863.75 | 3126.25
25.355.1022 | 10,1- 20 (15,1- 20) 135.001-180.000 | 57924.38 | 3286.88
25.355.1023 | 10,1- 20 (20,1- 30) 180.001-270.000 | 60595 | 3582.5
25.355.1024 | 10,1- 20 (30,1- 40) 270.001-360.000 | 82443.13 | 3743.13
25.355.1025 | 10,1- 20 (40,1- 60) 360.001-540.000 | 83081.25 | 4106.25
25.355.1026 | 10,1- 20 (60,1- 80) 540.001-720.000 | 111821.88 | 4334.38
25.355.1027 | 10,1- 20 (80,1-100) 720.001-900.000 | 122995 | 4495
25.355.1028 | 21- 30 (3,0- 5) 27.000- 45.000 | 53350 | 2737.5
25.355.1029 | 21- 30 (5,1- 10) 45.001- 90.000 | 54843.75 | 3193.75
25.355.1030 | 21- 30 (10,1- 15) 90.001-135.000 | 55559.38 | 3421.88
25.355.1031 | 21- 30 (15,1- 20) 135.001-180.000 | 63550 | 3650
25.355.1032 | 21- 30 (20,1- 30) 180.001-270.000 | 64233.75 | 3971.25
25.355.1033 | 21- 30 (30,1- 40) 270.001-360.000 | 97186.88 | 4199.38
25.355.1034 | 21- 30 (40,1- 60) 360.001-540.000 | 99470 | 4495
25.355.1035 | 21- 30 (60,1- 80) 540.001-720.000 | 131790.63 | 4790.63
25.355.1036 | 21- 30 (80,1-100) 720.001-900.000 | 153893.75 | 5018.75
25.355.1037 | 31- 40 (3,0- 5) 27.000- 45.000 | 54387.5 | 2737.5
25.355.1038 | 31- 40 (5,1- 10) 45.001- 90.000 | 61118.75 | 3193.75
25.355.1039 | 31- 40 (10,1- 15) 90.001-135.000 | 61559.38 | 3421.88
25.355.1040 | 31- 40 (15,1- 20) 135.001-180.000 | 68425 | 3650
25.355.1041 | 31- 40 (20,1- 30) 180.001-270.000 | 89983.75 | 3971.25
25.355.1042 | 31- 40 (30,1- 40) 270.001-360.000 | 100286.88 | 4199.38
25.355.1043 | 31- 40 (40,1- 60) 360.001-540.000 | 149120 | 4495
25.355.1044 | 31- 40 (60,1- 80) 540.001-720.000 | 167290.63 | 4790.63
25.355.1045 | 31- 40 (80,1-100) 720.001-900.000 | 198268.75 | 5018.75
25.355.1046 | 41- 50 (3,0- 5) 27.000- 45.000 | 56151.25 | 3126.25
25.355.1047 | 41- 50 (5,1- 10) 45.001- 90.000 | 63645 | 3582.5
25.355.1048 | 41- 50 (10,1- 20) 90..001-180.000 | 74128.13 | 3878.13
25.355.1049 | 41- 50 (15,1- 20) 135.001-180.000 | 77368.75 | 4106.25
25.355.1050 | 41- 50 (20,1- 30) 180.001-270.000 | 97477.5 | 4427.5
25.355.1051 | 41- 50 (30,1- 40) 270.001-360.000 | 122843.13 | 4655.63
25.355.1052 | 41- 50 (40,1- 60) 360.001-540.000 | 160111.88 | 5111.88
25.355.1053 | 41- 50 (60,1- 80) 540.001-720.000 | 161407.5 | 5407.5
25.355.1054 | 41- 50 (80,1-100) 720.001-900.000 | 198113.75 | 5863.75
25.355.1055 | 51- 60 (3,0- 5) 27.000- 45.000 | 58006.25 | 3193.75
25.355.1056 | 51- 60 (5,1- 10) 45.001- 90.000 | 64868.13 | 3743.13
25.355.1057 | 51- 60 (10,1- 15) 90.001-135.000 | 74713.75 | 4038.75
25.355.1058 | 51- 60 (15,1- 20) 135.001-180.000 | 88029.38 | 4266.88
25.355.1059 | 51- 60 (20,1- 30) 180.001-270.000 | 111637.5 | 4562.5
25.355.1060 | 51- 60 (30,1- 40) 270.001-360.000 | 137258.75 | 4883.75
25.355.1061 | 51- 60 (40,1- 60) 360.001-540.000 | 166496.88 | 5246.88
25.355.1062 | 51- 60 (60,1- 80) 540.001-720.000 | 185568.13 | 5568.13
25.355.1063 | 51- 60 (80,1-100) 720.001-900.000 | 229488.75 | 5863.75
25.355.1064 | 61- 80 (3,0- 5) 27.000- 45.000 | 61743.75 | 3193.75
25.355.1065 | 61- 80 (5,1- 10) 45.001- 90.000 | 68915.63 | 3878.13
25.355.1066 | 61- 80 (10,1- 15) 90.001-135.000 | 85086.88 | 4199.38
25.355.1067 | 61- 80 (15,1- 20) 135.001-180.000 | 101652.5 | 4427.5
25.355.1068 | 61- 80 (20,1- 30) 180.001-270.000 | 128865.63 | 4790.63
25.355.1069 | 61- 80 (30,1- 40) 270.001-360.000 | 144861.88 | 5111.88
25.355.1070 | 61- 80 (40,1- 60) 360.001-540.000 | 174318.13 | 5568.13
25.355.1071 | 61- 80 (60,1- 80) 540.001-720.000 | 226238.75 | 5863.75
25.355.1072 | 61- 80 (80,1-100) 720.001-900.000 | 236091.88 | 6091.88
25.355.1073 | 81-100 (3,0- 5) 27.000- 45.000 | 68082.5 | 3582.5
25.355.1074 | 81-100 (5,1- 10) 45.001- 90.000 | 84218.75 | 4106.25
25.355.1075 | 81-100 (10,1- 15) 90.001-135.000 | 96877.5 | 4427.5
25.355.1076 | 81-100 (15,1- 20) 135.001-180.000 | 107818.13 | 4655.63
25.355.1077 | 81-100 (20,1- 30) 180.001-270.000 | 141861.88 | 5111.88
25.355.1078 | 81-100 (30,1- 40) 270.001-360.000 | 152407.5 | 5407.5
25.355.1079 | 81-100 (40,1- 60) 360.001-540.000 | 210421.25 | 5796.25
25.355.1080 | 81-100 (60,1- 80) 540.001-720.000 | 228659.38 | 6159.38
25.355.1081 | 81-100 (80,1-100) 720.001-900.000 | 318230.63 | 6480.63
25.355.1082 | 101-150 (5,0- 10) 45.000- 90.000 | 95084.38 | 4334.38
25.355.1083 | 101-150 (10,1- 15) 90.001-135.000 | 124898.13 | 4723.13
25.355.1084 | 101-150 (15,1- 20) 135.001-180.000 | 128993.75 | 5018.75
25.355.1085 | 101-150 (20,1- 30) 180.001-270.000 | 140782.5 | 5407.5
25.355.1086 | 101-150 (30,1- 40) 270.001-360.000 | 172453.13 | 5703.13
25.355.1087 | 101-150 (40,1- 60) 360.001-540.000 | 211877.5 | 6252.5
25.355.1088 | 101-150 (60,1- 80) 540.001-720.000 | 377298.13 | 6548.13
25.355.1089 | 101-150 (80,1-100) 720.001-900.000 | 538718.75 | 6843.75
25.355.1090 | 101-300 (10,0- 20) 90.000-180.000 | 146143.75 | 5018.75
25.355.1091 | 101-300 (20,1- 35) 180.001-315.000 | 206818.13 | 5568.13
25.355.1092 | 151-300 (35,1- 55) 315.001-495.000 | 298218.75 | 6843.75
25.355.1093 | 151-300 (56,0- 80) 504.000-720.000 | 462768.13 | 7393.13
25.355.1094 | 151-300 (81,0-120) 729.000-1.080.000 | 523109.38 | 7984.38
25.355.1095 | 151-300 (121-160) 1.081.000-1440.000 | 611283.75 | 8533.75
25.355.1200 | Santrifüj pompa; 3000 devir/ min. kadar, diğer özellikler BFT 25.355.1000'in aynı. BFT 25.355.1000'de ki 1500 devir/ min. santrifüj pompa montajlı birim fiyat ve montaj bedelleri, % 10 eksiltilerek uygulanacaktır.
25.355.2000 | KIZGIN SU POMPALARI: (Ölçü: Ad) Onaylı projesine göre, gövde, mili, fan, conta, salmastra, eksenel kesit görünüşü, akışkanının cinsi, işletme basıncı ve sıcaklığı, debi, manometre yüksekliği, verim, güç ve net artı (+), emme yüksekliği karakteristikleri , pompa ölçüleri, giriş ve çıkış çapları, fan çapı, soğutma suyu debisi, motor tip devir sayısı ve gücü gibi teknik dökümanları ile seçilecek, müşterek bir kaide üzerine monte edilip eksenlenmiş, ayarları yapılmış, kalite belgeli pompanın iş yerine temini, yerine montajı ve işler halde teslimi. (Pompanın kaide detayı dökümanları idareye verilecektir)
25.355.3000 | Kızgın su pompası; 10 Atmosfer, 140 °C işletme, basınç ve sıcaklığında çalışabilir, 1500 devir/min.'a kadar; BFT 25.355.1000'de ki 1500 devir/min santrifüj pompa montajlı birim fiyat ve montaj bedelleri % 25 artırılarak uygulanacaktır.
25.355.4000 | Kızgın su pompası; 10 Atmosfer, 140 °C şartlarında çalışacak, 3000 devir/ min.'a kadar; BFT 25.355.1000'de ki 1500 devir/min santrifüj pompa montajlı birim fiyat ve montaj bedelleri % 15 artırılarak uygulanacaktır.
25.355.5000 | Kızgın su pompası; 12 Atmosfer, 170 °C işletme, basıncı ve sıcaklığında çalışabilir, 1500 devir/min.'a kadar; BFT 25.355.1000'de ki 1500 devir/min santrifüj pompa montajlı birim fiyat ve montaj bedelleri % 50 artırılarak uygulanacaktır.
25.355.6000 | Kızgın su pompası; 12 Atmosfer, 170 °C işletme, basınç ve sıcaklığında çalışabilir, 3000 devir/min.'a kadar; BFT 25.355.1000'de ki 1500 devir/min santrifüj pompa montajlı birim fiyat ve montaj bedelleri % 30 artırılarak uygulanacaktır.
25.355.7000 | Kızgın su pompası; 20 Atmosfer, 200 °C işletme, basınç ve sıcak lığında çalışabilir, 1500 devir/min.'a kadar; BFT 25.355.1000'de ki 1500 devir/min santrifüj pompa montajlı birim fiyat ve montaj bedelleri % 100 artırılarak uygulanacaktır.
25.355.8000 | Kızgın su pompası; 20 Atmosfer, 200 °C işletme, basınç ve sıcak lığında çalışabilir, 3000 devir/min.'a kadar; BFT 25.355.1000'de ki 1500 devir/min santrifüj pompa montajlı birim fiyat ve montaj bedelleri % 80 artırılarak uygulanacaktır.
25.355.9000 | DÜŞEY MİLLİ SANTRİFÜJ POMPALAR (tek veya çok kademeli): (Ölçü: Ad) Paslanmaz çelik milli, düşey konumlu çalışabilir tipte tek veya çok kademeli, diğer özellikler BFT 25.355.0000'ın aynı santrifüj pompanın temini, iş yerine getirilmesi, yerine montajı ve işler halde teslimi. Karakteristik Eğrisinin Orta Noktasının Debisi m3/h Basıncı mSS Pa
25.355.9001 | 0,8-4,0 (15-35) 135.000 - 315.000 | 30056.25 | 2281.25
25.355.9002 | 1,2-5,0 (22-50) 198.000 - 450.000 | 31193.75 | 2281.25
25.355.9003 | 1,8-5,5 (23-65) 207.000 - 585.000 | 36533.75 | 3058.75
25.355.9004 | 2,1-6,5 (24-75) 216.000 - 675.000 | 37483.75 | 3058.75
25.355.9005 | 2,5-6,8 (25-85) 225.000 - 765.000 | 42160.63 | 3810.63
25.355.9900 | Beton kaide yapılması; Pompanın madeni kaidesinin 4 kenarından 5'er cm. taşacak motor gücü 5 kw'a kadar 30 cm., 30 kw'a kadar 40 cm., 50 kw'a kadar 50 cm. kalınlıkta beton kaide yapılması. (İnşaat birim fiyatlarıyla ödenmek üzere) tahminen; (50 kw'dan yukarı güçler için temel planı verilecektir.)
25.360.1000 | PİS SU POMPALARI: (Ölçü: Ad.)
25.360.1100 | Dalgıç Tip Drenaj Pompası ; TS 12599 Standardında, düşey milli, temiz veya çok az kirlenmiş bulanık suların basınçlandırılmasında kullanılan, içinde büyük partikül ve lifli madde içermeyen, kendinden flatörlü veya flatörsüz, monofaze veya trifaze, pompa gövdesi GG 25 pik döküm,kompozit veya paslanmaz çelik, motor gövdesi GG 25 pik döküm, kompozit veya paslanmaz çelik, motor mili paslanmaz çelik, motor ve pompa mekanik salmastra kullanılarak tecrit edilmiş,pompa çarkı termoplastik malzeme veya dökümden mamul ,en az 5 m uzunluğunda elektrik kablosu ve taşıma zinciri bulunan, IP 68 koruma sınıfında, ISO 9001 kalite güvence belgesine sahip dalgıç tip drenaj pompasının işyerinde temini ve montajı Debisi m3/h Basıncı mSS
25.360.1101 | 2,0 - 6,0 (3,0 -6,0) | 14428.13 | 1815.63
25.360.1102 | 3,0 - 10 (3,0 -6,0) | 15978.13 | 1815.63
25.360.1103 | 3,0 - 10 (4,0 -7,0) | 18158.13 | 1883.13
25.360.1104 | 3,0 - 15 (4,0 -10) | 19365.63 | 2153.13
25.360.1105 | 2,0 - 15 (7,0 -15) | 26915.63 | 2490.63
25.360.1106 | 2,0 - 10 (12 – 20) | 32703.13 | 2490.63
25.360.1107 | 5,0 - 40 (3,0 -15) | 40140.63 | 2828.13
25.360.1108 | 5,0 - 40 (5,0 -15) | 49728.13 | 2828.13
25.360.1109 | 5,0 - 50 (7,0 -25) | 83578.13 | 3165.63
25.360.1200 | Dalgıç Tip Pis Su Pompası; TS 12599 Standardında, düşey milli sıcaklık sensörü vasıtasıyla aşırı ısınmaya karşı motora yerleştirilen nem sensörü ile su kaçaklarına karşı korumalı, 0°C ile 40°C ortam sıcaklığında, içinde katı madde ve kısa lifli partikül bulunan çok kirli ve fosseptik karışmış suların basınçlandırılmasında kullanılan, tamamen suyun içinde çalışabilen, kendinden flatörlü veya flatörsüz, kompakt, portatif, elle taşınabilir veya kılavuz halat sistemli, gövdesi GG 25 pik döküm, motor mili paslanmaz çelik, motor ve pompa mekanik salmastra kullanılarak tecrit edilmiş, motor sargısı aşırı ısınmaya dayanıklı, yeterli bir soğutma düzenine sahip ve gerektiğinde yeniden sarılabilen, IP 68 koruma sınıfında , harici kontrol panosu ile birlikte , asgari 10 m. elektrik kablosu üzerine takılmış, elektrik kablo bağlantısı tam sızdırmazlığı sağlayacak şekilde olan, kablo kesilmesi durumunda gövde içerisine su girişini engelleyecek şekilde dizayn edilmiş, pompa ile birlikte portatif tipte olanlarda; pompa tespit ayağı, karşı flanşı, yataklama borularının tespit konsolu, sabit tipte olanlarda kılavuz halat kaldırma sistemi, galvaniz kaplı çelik veya AISI 304 taşıma zinciri, diğer montaj elemanları TS EN ISO 9001 Kalite Yönetim Sistem belgesine sahip dalgıç tip pis su pompasının iş yerinde temini ve montajı. Debisi m3/h Basıncı mSS
25.360.1201 | 5,0 - 10 (5,0 -10) | 21135.63 | 1748.13
25.360.1202 | 5,0 - 10 (10 - 15) | 29758.13 | 1883.13
25.360.1203 | 5,0 - 10 (15 -20) | 42768.13 | 2018.13
25.360.1204 | 10 - 15 (5,0 -10) | 38723.13 | 1748.13
25.360.1205 | 10 - 15 (10 - 15) | 45073.13 | 2085.63
25.360.1206 | 15 - 20 (5.0 -10) | 50860.63 | 2085.63
25.360.1207 | 15 - 20 (10 - 15) | 61975.63 | 2288.13
25.360.1208 | 15 - 20 (15 - 20) | 76818.13 | 2355.63
25.360.1209 | 20 - 25 (10 - 15) | 74468.13 | 2355.63
25.360.1210 | 20 - 25 (15 - 20) | 95428.13 | 2490.63
25.360.1211 | 20 - 25 (20 - 30) | 120330.63 | 2693.13
25.360.1212 | 25 - 30 (20 - 25) | 124980.63 | 2693.13
25.360.1213 | 25 - 30 (25 - 30) | 125765.63 | 2828.13
25.360.1214 | 25 - 30 (30 - 35) | 134645.63 | 2895.63
25.360.1215 | 30 - 40 (30 - 35) | 160405.63 | 3030.63
25.360.1216 | 30 - 40 (35 - 40) | 212473.13 | 3098.13
25.360.1217 | 30 - 40 (40 - 45) | 254290.63 | 3165.63
25.360.1218 | 40 - 50 (35 - 40) | 277108.13 | 3233.13
25.360.1219 | 40 - 50 (40 - 45) | 334743.13 | 3368.13
25.360.1220 | 40 - 50 (45- 50) | 380435.63 | 3435.63
25.360.1300 | Parçalayıcı Bıçaklı Dalgıç Tip Pis Su Pompası; TS 12599 Standardında, düşey milli sıcaklık sensörü vasıtasıyla aşırı ısınmaya karşı motora yerleştirilen nem sensörü ile su kaçaklarına karşı korumalı, 0°C ile 40°C ortam sıcaklığında, içinde katı madde ve kısa lifli partikül bulunan çok kirli ve fosseptik karışmış suların basınçlandırılmasında kullanılan, tamamen suyun içinde çalışabilen, kendinden flatörlü veya flatörsüz, kompakt, portatif, elle taşınabilir veya kılavuz halat sistemli (parçalayıcı bıçaklı), gövdesi GG 25 pik döküm, motor mili paslanmaz çelik, motor ve pompa tarafı mekanik salmastra kullanılarak tecrit edilmiş, motor sargısı aşırı ısınmaya dayanıklı yeterli bir soğutma düzenine sahip ve gerektiğinde yeniden sarılabilen, IP 68 koruma sınıfında (parçalayıcı çark çok sert paslanmaz çelikten üretilmiş ve gerektiğinde değiştirilebilen), üzerinde kontrol panosu bulunan, asgari 10 m. elektrik kablosu üzerine takılmış, elektrik kablo bağlantısı tam sızdırmazlık sağlayan, kablo kesilmesi durumundaki gövde içerisine su girişini engelleyecek şekilde dizayn edilmiş, pompa ile birlikte portatif tipte olanlarda; pompa tespit ayağı, karşı flanşı, yataklama borularının tespit konsolu, sabit tip-kılavuz halatlı olanlarda kılavuz halat kaldırma sistemi, galvaniz kaplı çelik veya AISI 304 taşıma zinciri, diğer montaj elemanları, 10 m elektrik kablosu dahil ISO 9001 kalite güvence belgesine sahip (parçalayıcı bıçaklı) dalgıç tip pis su pompasının iş yerinde temini ve montajı. Debisi m3/h Basıncı mSS
25.360.1301 | 5,0 - 10 (5,0 -10) | 51248.13 | 1748.13
25.360.1302 | 5,0 - 10 (10 - 15) | 60945.63 | 1883.13
25.360.1303 | 5,0 - 10 (15 -20) | 68405.63 | 2018.13
25.360.1304 | 10 - 15 (5,0 -10) | 64588.13 | 1950.63
25.360.1305 | 10 - 15 (10 - 15) | 71798.13 | 2085.63
25.360.1306 | 15 - 20 (5,0 -10) | 72173.13 | 2085.63
25.360.1307 | 15 - 20 (10 - 15) | 73913.13 | 2288.13
25.360.1308 | 15 - 20 (15 - 20) | 86130.63 | 2355.63
25.365.1000 | BORU BOYANMASI; (Ölçü: m)
25.365.1100 | Boru boyanması, sülyen boya ile; (Ölçü: m)
25.365.1101 | 15 Ø mm. – 50 Ø mm. (1/2" - 2") arası (2") dahil | 50.15 | 43.81
25.365.1102 | 50 Ø mm. – 100 Ø mm. (2" - 4") arası (4") dahil | 100.3 | 87.63
25.365.1103 | 100 Ø mm. – 150 Ø mm. (4" - 6") arası (6") dahil | 150.1 | 131.44
25.365.1104 | 150 Ø mm. – 200 Ø mm. (6" - 8") arası (8") dahil | 200.14 | 175.25
25.365.1105 | 200 Ø mm. – 250 Ø mm. (8" - 10") arası (10") dahil | 233.48 | 202.38
25.365.1106 | 250 Ø mm. – 300 Ø mm. (10" - 12") arası (12") dahil | 283.9 | 246.58
25.365.1107 | 300 Ø mm. – 350 Ø mm. (12" - 14") arası (14") dahil | 333.55 | 290
25.365.1108 | 350 Ø mm. – 400 Ø mm. (14" - 16") arası (16") dahil | 383.59 | 333.81
25.365.1109 | 400 Ø mm. – 450 Ø mm. (16" - 18") arası (18") dahil | 432.06 | 376.08
25.365.1110 | 450 Ø mm. – 500 Ø mm. (18" - 20") ve yukarısı | 468.9 | 406.69
25.365.1200 | Boru boyanması, yağlı boya ile; (Ölçü: m) Serbest boruların iki kat sıcaklığa dayanıklı yağlı boya ile boyanması.
25.365.1201 | 15 Ø mm. - 50 Ø mm. (1/2" – 2") arası (2") dahil | 51.31 | 43.81
25.365.1202 | 50 Ø mm. - 100 Ø mm. (2" - 4") arası (4") dahil | 102.35 | 87.63
25.365.1203 | 100 Ø mm. - 150 Ø mm. (4" - 6") arası (6") dahil | 151.58 | 129.5
25.365.1204 | 150 Ø mm. - 200 Ø mm (6" - 8") arası (8") dahil | 202.36 | 172.93
25.365.1205 | 200 Ø mm. - 250 Ø mm. (8" - 10") arası (10") dahil | 239.95 | 203.15
25.365.1206 | 250 Ø mm. - 300 Ø mm. (10" - 12") arası (12") dahil | 290.74 | 246.58
25.365.1207 | 300 Ø mm. - 350 Ø mm. (12" - 14") arası (14") dahil | 341.51 | 290
25.365.1208 | 350 Ø mm. - 400 Ø mm (14" - 16") arası (16") dahil | 391.91 | 333.04
25.365.1209 | 400 Ø mm. - 450 Ø mm. (16" - 18") arası (18") dahil | 442.31 | 376.08
25.365.1210 | 450 Ø mm. - 500 Ø mm. (18" - 20") ve yukarısı | 480.29 | 406.69
25.365.2000 | PASA KARŞI İZOLASYON: Metal yüzeylerin temizlenmesine müteakip, fibrocamlı yalıtım membranı kullanılarak ısı ile uygulamasının yapılması.
25.365.2100 | Depo gibi sac yüzeyler üzerine fibro camlı izolasyon; (Ölçü: m2.) | 223.83 | 103.13
25.365.2200 | Borular üzerine fibro camlı izolasyon; (Ölçü: m.)
25.365.2201 | 15 Ø mm. – 50 Ø mm. (1/2" - 2") arası (2") dahil | 38.63 | 19.31
25.365.2202 | 50 Ø mm. – 100 Ø mm. (2" - 4") arası (4") dahil | 69.58 | 32.19
25.365.2203 | 100 Ø mm. – 150 Ø mm. (4" - 6") arası (6") dahil | 104.39 | 47.69
25.365.2204 | 150 Ø mm. – 200 Ø mm. (6" - 8") arası (8") dahil | 140.41 | 64.38
25.365.2205 | 200 Ø mm. – 250 Ø mm. (8" - 10") arası (10") dahil | 182.98 | 87.63
25.365.2206 | 250 Ø mm. – 300 Ø mm. (10" - 12") arası (12") dahil | 212.7 | 99.25
25.365.2207 | 300 Ø mm. – 350 Ø mm. (12" - 14") arası (14") dahil | 256.45 | 123.69
25.365.2208 | 350 Ø mm. – 400 Ø mm. (14" - 16") ve yukarısı. | 287.39 | 135.31
25.365.3000 | ÇEŞİTLİ METAL İMALAT İŞLERİ: (Ölçü: kg.)
25.365.3100 | Çelik profilden kaynak yoluyla yapılıp; yalnız kaynak yerleri tesviye edilerek kullanılmak üzere (Teknik resmine göre ve malzemesi dahil) İnşaat işleri BFT 15.550.1202'den ödenecektir.
25.365.3200 | Pirinç profil veya çubuklardan kaynak veya perçin yoluyla yapılıp, yalnız kaynak yeri tesviye edilerek kullanılmak üzere (Teknik resmine göre ve malzemesi dahil). | 521.25 | 67.5
25.365.3300 | Alüminyum profil ve çubuklardan kaynak veya perçin ile yapılıp, yalnız kaynak yeri tesviye edilerek kullanılmak üzere. (Teknik Resmine göre ve malzemesi dahil) | 300 | 67.5
25.365.3400 | Galvanizli veya yüksek korozif korumaya sahip çinko magnezyum kaplamalı, çelik profillerden modüler konsol sistemleri; (Ölçü: kg) Onaylı imalat projelerine göre, gerekli statik, sismik ve mukavemet hesaplamaları yapılmış olan, TSE K 90 kriterlerine uygun, soğuk şekillendirme yöntemiyle üretilmiş, en az S235 JR kalite çelik malzemeden imal edilmiş, TS EN 10346'ya uygun, pre-galvanizli sac mamulden veya TS EN ISO 1461‘e uygun sıcak daldırma galvaniz kaplaması yapılan veya TS EN 10346'ya uygun üretilmiş çinko magnezyum kaplamalı G veya kutu kesitli, 1,5 mm ila 4 mm arasında et kalınlığına sahip delikli profillerden oluşan modüler profil sistemi. Bağlantı parçaları (TS EN ISO 898-1 / TS EN ISO 4014,TS EN ISO 898-2 / TS EN ISO 4032,TS EN ISO 898-3 kalitede) civata-somun-pul sistemi ile birleştirilebilen, üretici firma tarafından profesyonel bir hesap programı ile statik ve sismik yükler altında profil ve bağlantı parçalarının mukavemet ve ankraj hesapları yapılarak hazırlanan, hesap raporları ile tasarlanacak tüm modüler konsol sisteminin tavan bağlantı bazaları, köşe birleştirme ve tüm bağantı parçaları dahil, yerine montajlı şekilde teslimi. | 376.75 | 40.5
25.400.0000 | TEKNİK YALITIM TS EN 14303 standardına göre üretilmiş, CE işaretine sahip, Cam Yünü ve Taş Yünü Şilte, Levha ve Prefabrik borular, TS EN 14304 standardına göre üretilmiş, CE işaretine sahip, Kauçuk Köpüğü Prefabrik Boru ve Levhalar, TS EN 14313 standardına göre üretilmiş, CE işaretine sahip, Polietilen Köpüğü Prefabrik Boru ve Levhalar.
25.400.1000 | Depo, tank vb. düz/yassı yüzeylerin ve (14") 356 Ø mm'den büyük çaplı boruların taş yünü rabitz telli şilte ve taş yünü levhalar ile ısı yalıtımı; (Ölçü: m2) Depo, tank vb. gibi düz yüzeylerin pas ve kirlerinin temizlenmesi ve 2 kat sülyen ile boyanması müteakip, tel çapı en az 0.65 mm ve telin gözenek büyüklüğü en fazla 25 mm şilte tipi rabitz teline dikilmiş, yangına tepki sınıfı A1 olan aşağıdaki yoğunlukdaki taş yünü teknik yalıtım malzemesi ile yalıtımının yapılması, adı geçen yalıtım malzemelerinin temini, iş yerine
getirilmesi ve montajlarının yapılması. Not: Birim fiyata sülyen boya dahil değildir. Alüminyum veya galvanizli sac kaplanması maliyete dâhil değildir. Depo, tank vb. düz yüzeylere uygulanan yalıtımların üzerine yapılacak sac kaplama 25.400.1050 pozundan, rabitz telli taşyünü şilte ile yalıtılmış boruları üzerine yapılacak sac kaplama 25.400.9000 pozlarından hesaplanacaktır.
25.400.1001 | 3,0 cm kalınlıkta rabitz telli taş yünü şilte 80 kg/m³ | 730 | 456.25
25.400.1002 | 4,0 cm kalınlıkta rabitz telli taş yünü şilte 80 kg/m³ | 873.13 | 549.38
25.400.1003 | 5,0 cm kalınlıkta rabitz telli taş yünü şilte 80 kg/m³ | 973.13 | 583.13
25.400.1004 | 6,0 cm kalınlıkta rabitz telli taş yünü şilte 80 kg/m³ | 1065.63 | 616.88
25.400.1005 | 8,0 cm kalınlıkta rabitz telli taş yünü şilte 80 kg/m³ | 1263.13 | 684.38
25.400.1006 | 10 cm kalınlıkta rabitz telli taş yünü şilte 80 kg/m³ | 1480 | 777.5
25.400.1007 | 12 cm. kalınlıkta rabitz telli taş yünü şilte 80 kg/m³ | 1680 | 845
25.400.1008 | 3,0 cm kalınlıkta rabitz telli taş yünü şilte 125 kg/m3 | 842.5 | 456.25
25.400.1009 | 4,0 cm kalınlıkta rabitz telli taş yünü şilte 125 kg/m3 | 1016.88 | 549.38
25.400.1010 | 5,0 cm kalınlıkta rabitz telli taş yünü şilte 125 kg/m3 | 1151.88 | 583.13
25.400.1011 | 6,0 cm kalınlıkta rabitz telli taş yünü şilte 125 kg/m3 | 1286.88 | 616.88
25.400.1012 | 8,0 cm kalınlıkta rabitz telli taş yünü şilte 125 kg/m3 | 1545.63 | 684.38
25.400.1013 | 10 cm kalınlıkta rabitz telli taş yünü şilte 125 kg/m3 | 1845 | 777.5
25.400.1014 | 12 cm. kalınlıkta rabitz telli taş yünü şilte 125 kg/m3 | 2032.5 | 845
25.400.1020 | 4,0 cm. kalınlıkta taş yünü levha 70 kg/m³ | 746.88 | 549.38
25.400.1021 | 5,0cm. kalınlıkta taş yünü levha 70 kg/m³ | 830.63 | 583.13
25.400.1022 | 6,0 cm. kalınlıkta taş yünü levha 70 kg/m³ | 911.88 | 616.88
25.400.1023 | 8,0 cm. kalınlıkta taş yünü levha 70 kg/m³ | 1078.13 | 684.38
25.400.1024 | 10 cm. kalınlıkta taş yünü levha 70 kg/m³ | 1268.75 | 777.5
25.400.1025 | 12 cm. kalınlıkta taş yünü levha 70 kg/m³ | 1473.75 | 845
25.400.1050 | Şilte veya levha tipi yalıtım malzemelerinin üzerlerinin sac ile kaplanması; Depo, tank vb. yüzeylerin levha veya şilte tipi yalıtımını müteakip, uygulanan yalıtımların üzerine sac kaplamaların yapılması. Adı geçen yalıtım malzemelerinin temini, iş yerine getirilmesi ve montajlarının yapılması.
25.400.1051 | 0,6 mm Alüminyum sac ile yüzey kaplama | 764.06 | 266.56
25.400.1052 | 0,8 mm Alüminyum sac ile yüzey kaplama | 1069 | 372.5
25.400.1053 | 0,5 mm Galvanizli sac ile yüzey kaplama | 636.5 | 372.5
25.400.2000 | Cam Yünü Prefabrik Boru İzolasyonu (Ölçü: m) TS EN 14303 standardına göre üretilmiş, CE işaretli, yangına tepki sınıfı A1L olan, kaplamasız cam yünü prefabrik boru yalıtım malzemesi ile yalıtılacak borunun pas ve temizlenmesi ve korozyona karşı korunması amacıyla 2 kat sülyen boya ile boyanmasının ardından dış çapına uygun olarak seçilmiş cam yünü prefabrik boru yalıtım malzemesinin kesik tarafından açılarak boruya yerleştirilmesi, boyuna ve enine birleşim yerlerinin özel yapıştırıcı ile birleştirilirilmesi, enine birleşim yerlerinin alüminyum folyolu bant ile sarılarak sızdırmazlık sağlanması, boru çapına bağlı olarak ince tel, kayış vb elemanlar ile her 30 cm'de bir bağlanarak ısı yalıtımı yapılması. Adı geçen yalıtım malzemelerinin temini, iş yerine getirilmesi ve montajlarının yapılması. (250 °C'den düşük sıcak akışkanlı tesisat borularında kullanılacaktır.) Cam yünü Boru Dış Çapı Et Kalınlığı
25.400.2001 | (1/2") 21 Ø mm 25 mm. | 123.5 | 65.88
25.400.2002 | (1/2") 21 Ø mm. 30 mm. | 140.25 | 65.88
25.400.2003 | 21 Ø mm. 40 mm. | 199.63 | 65.88
25.400.2004 | 21 Ø mm. 50 mm. | 254.63 | 65.88
25.400.2005 | 21 Ø mm. 60 mm. | 327.13 | 65.88
25.400.2006 | (3/4") 27 Ø mm. 25 mm. | 134.63 | 65.88
25.400.2007 | (3/4") 27 Ø mm. 30 mm. | 157.13 | 65.88
25.400.2008 | 27 Ø mm. 40 mm. | 215.19 | 75.19
25.400.2009 | 27 Ø mm. 50 mm. | 272.69 | 75.19
25.400.2010 | 27 Ø mm. 60 mm. | 345.19 | 75.19
25.400.2011 | (1") 34 Ø mm 30 mm. | 178.94 | 75.19
25.400.2012 | (1") 34 Ø mm. 40 mm. | 223.94 | 75.19
25.400.2013 | 34 Ø mm 50 mm. | 283.94 | 75.19
25.400.2014 | 34 Ø mm. 60 mm. | 360.19 | 75.19
25.400.2015 | (1 1/4") 42 Ø mm. 30 mm. | 187.69 | 75.19
25.400.2016 | (1 1/4") 42 Ø mm. 40 mm. | 235.19 | 75.19
25.400.2017 | 42 Ø mm. 50 mm. | 296.44 | 75.19
25.400.2018 | 42 Ø mm. 60 mm. | 355.19 | 75.19
25.400.2019 | (1 1/2") 48 Ø mm. 30 mm. | 188.31 | 75.19
25.400.2020 | (1 1/2") 48 Ø mm. 40 mm. | 242.69 | 75.19
25.400.2021 | 48 Ø mm. 50 mm. | 305.19 | 75.19
25.400.2022 | 48 Ø mm. 60 mm. | 386.44 | 75.19
25.400.2023 | 57 Ø mm. 30 mm. | 219.94 | 88.69
25.400.2024 | 57 Ø mm. 40 mm. | 268.69 | 88.69
25.400.2025 | 57 Ø mm. 50 mm. | 332.44 | 88.69
25.400.2026 | 57 Ø mm. 60 mm. | 403.69 | 88.69
25.400.2027 | (2") 60 Ø mm. 30 mm. | 223.69 | 88.69
25.400.2028 | (2") 60 Ø mm. 40 mm. | 272.44 | 88.69
25.400.2029 | 60 Ø mm. 50 mm. | 336.19 | 88.69
25.400.2030 | 60 Ø mm. 60 mm. | 421.19 | 88.69
25.400.2031 | 60 Ø mm. 80 mm. | 594.94 | 88.69
25.400.2032 | 63 Ø mm. 30 mm. | 236 | 104.75
25.400.2033 | 63 Ø mm. 40 mm. | 292.25 | 104.75
25.400.2034 | 63 Ø mm. 50 mm. | 356 | 104.75
25.400.2035 | 63 Ø mm. 60 mm. | 442.25 | 104.75
25.400.2036 | 63 Ø mm. 80 mm. | 633.5 | 104.75
25.400.2037 | 70 Ø mm. 30 mm. | 249.75 | 104.75
25.400.2038 | 70 Ø mm. 40 mm. | 301 | 104.75
25.400.2039 | 70 Ø mm. 50 mm. | 368.5 | 104.75
25.400.2040 | 70 Ø mm. 60 mm. | 453.5 | 104.75
25.400.2041 | 70 Ø mm. 80 mm. | 663.5 | 104.75
25.400.2042 | 76 Ø mm. 30 mm. | 257.25 | 104.75
25.400.2043 | 76 Ø mm. 40 mm. | 309.75 | 104.75
25.400.2044 | 76 Ø mm. 50 mm. | 376 | 104.75
25.400.2045 | 76 Ø mm. 60 mm. | 463.5 | 104.75
25.400.2046 | 76 Ø mm. 80 mm. | 663.5 | 104.75
25.400.2047 | 83 Ø mm. 40 mm. | 329.5 | 118.25
25.400.2048 | 83 Ø mm. 50 mm. | 400.75 | 118.25
25.400.2049 | 83 Ø mm. 60 mm. | 490.75 | 118.25
25.400.2050 | 83 Ø mm. 80 mm. | 713.25 | 118.25
25.400.2051 | 89 Ø mm. 40 mm. | 343.75 | 125
25.400.2052 | 89 Ø mm. 50 mm. | 415 | 125
25.400.2053 | 89 Ø mm. 60 mm. | 535 | 125
25.400.2054 | 89 Ø mm. 80 mm. | 735 | 125
25.400.2055 | 102 Ø mm. 40 mm. | 378.56 | 141.06
25.400.2056 | 102 Ø mm. 50 mm. | 452.31 | 141.06
25.400.2057 | 102 Ø mm. 60 mm. | 549.81 | 141.06
25.400.2058 | 102 Ø mm. 80 mm. | 766.06 | 141.06
25.400.2059 | 108 Ø mm. 40 mm. | 391.56 | 147.81
25.400.2060 | 108 Ø mm. 50 mm. | 469.06 | 147.81
25.400.2061 | 108 Ø mm. 60 mm. | 566.56 | 147.81
25.400.2062 | 108 Ø mm. 80 mm. | 807.81 | 147.81
25.400.2063 | 114 Ø mm. 40 mm. | 407.06 | 154.56
25.400.2064 | 114 Ø mm. 50 mm. | 483.31 | 154.56
25.400.2065 | 114 Ø mm. 60 mm. | 583.31 | 154.56
25.400.2066 | 114 Ø mm. 80 mm. | 822.06 | 154.56
25.400.2067 | 127 Ø mm. 40 mm. | 444.88 | 177.38
25.400.2068 | 127 Ø mm. 50 mm. | 526.13 | 177.38
25.400.2069 | 127 Ø mm. 60 mm. | 629.88 | 177.38
25.400.2070 | 127 Ø mm. 80 mm. | 877.38 | 177.38
25.400.2071 | 133 Ø mm. 50 mm. | 544.13 | 184.13
25.400.2072 | 133 Ø mm. 60 mm. | 645.38 | 184.13
25.400.2073 | 133 Ø mm. 80 mm. | 899.13 | 184.13
25.400.2074 | 140 Ø mm. 50 mm. | 559.69 | 193.44
25.400.2075 | 140 Ø mm. 60 mm. | 669.69 | 193.44
25.400.2076 | 140 Ø mm. 80 mm. | 925.94 | 193.44
25.400.2077 | 159 Ø mm. 50 mm. | 620.5 | 223
25.400.2078 | 159 Ø mm. 60 mm. | 733 | 223
25.400.2079 | 159 Ø mm. 80 mm. | 1003 | 223
25.400.2080 | 169 Ø mm. 50 mm. | 642.25 | 229.75
25.400.2081 | 169 Ø mm. 60 mm. | 757.25 | 229.75
25.400.2082 | 169 Ø mm. 80 mm. | 1033.5 | 229.75
25.400.2083 | 193 Ø mm. 50 mm. | 714.81 | 266.06
25.400.2084 | 193 Ø mm. 60 mm. | 837.31 | 266.06
25.400.2085 | 193 Ø mm. 80 mm. | 1128.56 | 266.06
25.400.2086 | 219 Ø mm. 50 mm. | 789.88 | 302.38
25.400.2087 | 219 Ø mm. 60 mm. | 919.88 | 302.38
25.400.2088 | 219 Ø mm. 80 mm. | 1228.63 | 302.38
25.400.2089 | 244 Ø mm. 50 mm. | 858.19 | 331.94
25.400.2090 | 244 Ø mm. 60 mm. | 996.94 | 331.94
25.400.2091 | 244 Ø mm. 80 mm. | 1318.19 | 331.94
25.400.2092 | 273 Ø mm. 50 mm. | 947.56 | 377.56
25.400.2093 | 273 Ø mm. 60 mm. | 1102.56 | 377.56
25.400.2094 | 273 Ø mm. 80 mm. | 1435.06 | 377.56
25.400.2500 | Alüminyum Folyo Kaplı Cam Yünü Prefabrik Boru İle Isı Yalıtımı (Ölçü: m) Yangına tepki sınıfı en az A2L, s1-d0 olan, alüminyum folyo kaplı cam yünü prefabrik boru yalıtım malzemesi ile yalıtılacak borunun pas ve kirlerinin temizlenmesi ve korozyona karşı korunması amacıyla 2 kat sülyen boya ile boyanmasının ardından dış çapına uygun olarak seçilmiş, alüminyum folyo kaplı cam yünü prefabrik boru yalıtım malzemesinin kesik tarafından açılarak boruya yerleştirilmesi, malzemesinin kesik tarafından açılarak boruya yerleştirilip boyuna kendinden yapışkanlı bindirme paylarının birleştirilmesi ve enine ek yerleri özel yapıştırıcı ve kendinden yapışkanlı alüminyum folyo bant ile sızdırmaz bir şekilde yapıştırılması ve boru çapına bağlı olarak ince tel, kayış vb elemanlar ile her 30 cm'de bir bağlanarak ısı yalıtımının yapılması. Adı geçen yalıtım malzemelerinin temini, iş yerine
getirilmesi ve montajlarının yapılması. (Birim fiyata sülyen boya dahil değildir.) Cam yünü Boru Dış Çapı Et Kalınlığı
25.400.2501 | (1/4") 15 Ø mm 25 mm | 141.13 | 52.38
25.400.2502 | (1/4") 15 Ø mm 30 mm | 161.13 | 52.38
25.400.2503 | (1/4") 15 Ø mm 40 mm | 204.88 | 52.38
25.400.2504 | (1/4") 15 Ø mm 50 mm | 239.88 | 52.38
25.400.2505 | (1/2") 21Ø mm 25 mm | 163.38 | 65.88
25.400.2506 | (1/2") 21 Ø mm 30 mm | 184.63 | 65.88
25.400.2507 | (1/2") 21 Ø mm 40 mm | 233.38 | 65.88
25.400.2508 | (1/2") 21 Ø mm 50 mm | 288.38 | 65.88
25.400.2509 | (1/2") 21 Ø mm 60 mm | 330.88 | 65.88
25.400.2510 | (3/4") 27 Ø mm 25 mm | 180.19 | 75.19
25.400.2511 | (3/4") 27 Ø mm 30 mm | 205.19 | 75.19
25.400.2512 | (3/4") 27 Ø mm 40 mm | 253.94 | 75.19
25.400.2513 | (3/4") 27 Ø mm 50 mm | 303.94 | 75.19
25.400.2514 | (3/4") 27 Ø mm 60 mm | 351.44 | 75.19
25.400.2515 | (1") 33 Ø mm 25 mm | 190.81 | 75.19
25.400.2516 | (1") 33 Ø mm 30 mm | 216.44 | 75.19
25.400.2517 | (1") 33 Ø mm 40 mm | 266.44 | 75.19
25.400.2518 | (1") 33 Ø mm 50 mm | 312.69 | 75.19
25.400.2519 | (1") 33 Ø mm 60 mm | 381.44 | 75.19
25.400.2520 | (11/4") 42Ø mm 25 mm | 205.19 | 75.19
25.400.2521 | (11/4") 42Ø mm 30 mm | 225.19 | 75.19
25.400.2522 | (11/4") 42Ø mm 40 mm | 282.69 | 75.19
25.400.2523 | (11/4") 42Ø mm 50 mm | 356.44 | 75.19
25.400.2524 | (11/4") 42Ø mm 60 mm | 407.69 | 75.19
25.400.2525 | (11/2") 48Ø mm 25 mm | 217.69 | 75.19
25.400.2526 | (11/2") 48Ø mm 30 mm | 235.19 | 75.19
25.400.2527 | (11/2") 48Ø mm 40 mm | 295.19 | 75.19
25.400.2528 | (11/2") 48Ø mm 50 mm | 356.44 | 75.19
25.400.2529 | (11/2") 48Ø mm 60 mm | 432.69 | 75.19
25.400.2530 | (2") 60 Ø mm 25 mm | 244.94 | 88.69
25.400.2531 | (2") 60 Ø mm 30 mm | 264.94 | 88.69
25.400.2532 | (2") 60 Ø mm 40 mm | 318.69 | 88.69
25.400.2533 | (2") 60 Ø mm 50 mm | 366.19 | 88.69
25.400.2534 | (2") 60 Ø mm 60 mm | 452.44 | 88.69
25.400.2535 | (2") 60 Ø mm 80 mm | 636.19 | 88.69
25.400.2536 | (21/2") 76Ø mm 25 mm | 288.5 | 104.75
25.400.2537 | (21/2") 76Ø mm 30 mm | 312.25 | 104.75
25.400.2538 | (21/2") 76Ø mm 40 mm | 369.75 | 104.75
25.400.2539 | (21/2") 76Ø mm 50 mm | 416 | 104.75
25.400.2540 | (21/2") 76Ø mm 60 mm | 501 | 104.75
25.400.2541 | (21/2") 76Ø mm 80 mm | 732.25 | 104.75
25.400.2542 | (21/2") 76Ø mm 100 mm | 902.25 | 104.75
25.400.2543 | (3") 89 Ø mm 25 mm | 335 | 125
25.400.2544 | (3") 89 Ø mm 30 mm | 362.5 | 125
25.400.2545 | (3") 89 Ø mm 40 mm | 406.25 | 125
25.400.2546 | (3") 89 Ø mm 50 mm | 466.25 | 125
25.400.2547 | (3") 89 Ø mm 60 mm | 570 | 125
25.400.2548 | (3") 89 Ø mm 80 mm | 796.25 | 125
25.400.2549 | (3") 89 Ø mm 100 mm | 1096.25 | 125
25.400.2550 | (4")114 Ø mm 25 mm | 310.81 | 154.56
25.400.2551 | (4")114 Ø mm 30 mm | 435.81 | 154.56
25.400.2552 | (4")114 Ø mm 40 mm | 488.31 | 154.56
25.400.2553 | (4")114 Ø mm 50 mm | 573.31 | 154.56
25.400.2554 | (4")114 Ø mm 60 mm | 669.56 | 154.56
25.400.2555 | (4")114 Ø mm 80 mm | 893.31 | 154.56
25.400.2556 | (4")114 Ø mm 100 mm | 1328.31 | 154.56
25.400.2557 | (5")140 Ø mm 30 mm | 505.94 | 193.44
25.400.2558 | (5")140 Ø mm 40 mm | 585.94 | 193.44
25.400.2559 | (5")140 Ø mm 50 mm | 672.19 | 193.44
25.400.2560 | (5")140 Ø mm 60 mm | 789.69 | 193.44
25.400.2561 | (5")140 Ø mm 80 mm | 1043.44 | 193.44
25.400.2562 | (5")140 Ø mm 100 mm | 1489.69 | 193.44
25.400.2563 | (6")169 Ø mm 30 mm | 642.25 | 229.75
25.400.2564 | (6")169 Ø mm 40 mm | 692.25 | 229.75
25.400.2565 | (6")169 Ø mm 50 mm | 764.75 | 229.75
25.400.2566 | (6")169 Ø mm 60 mm | 927.25 | 229.75
25.400.2567 | (6")169 Ø mm 80 mm | 1193.5 | 229.75
25.400.2568 | (6")169 Ø mm 100 mm | 1647.25 | 229.75
25.400.2569 | (8")219 Ø mm 30 mm | 792.38 | 302.38
25.400.2570 | (8")219 Ø mm 40 mm | 951.13 | 302.38
25.400.2571 | (8")219 Ø mm 50 mm | 983.63 | 302.38
25.400.2572 | (8")219 Ø mm 60 mm | 1228.63 | 302.38
25.400.2573 | (8")219 Ø mm 80 mm | 1573.63 | 302.38
25.400.2574 | (8")219 Ø mm 100 mm | 2014.88 | 302.38
25.400.2575 | (10")273 Ø mm 30 mm | 953.81 | 377.56
25.400.2576 | (10")273 Ø mm 40 mm | 1147.56 | 377.56
25.400.2577 | (10")273 Ø mm 50 mm | 1210.06 | 377.56
25.400.2578 | (10")273 Ø mm 60 mm | 1378.81 | 377.56
25.400.2579 | (10")273 Ø mm 80 mm | 1887.56 | 377.56
25.400.2580 | (12")324 Ø mm 30 mm | 1073.44 | 443.44
25.400.2581 | (12")324 Ø mm 40 mm | 1275.94 | 443.44
25.400.2582 | (12")324 Ø mm 50 mm | 1388.44 | 443.44
25.400.2583 | (12")324 Ø mm 60 mm | 1529.69 | 443.44
25.400.2584 | (14")356 Ø mm 30 mm | 1154.06 | 489.06
25.400.2585 | (14")356 Ø mm 40 mm | 1349.06 | 489.06
25.400.2586 | (14")356 Ø mm 50 mm | 1464.06 | 489.06
25.400.2587 | (14")356 Ø mm 60 mm | 1541.56 | 489.06
25.400.3000 | Taş Yünü Esaslı Prefabrik Boru Yalıtımı (Ölçü: m) (TS EN 14303) TS EN 14303 standardına göre üretilmiş, CE işaretli, yangına tepki sınıfı A1L olan kaplamasız taş yünü prefabrik boru yalıtım malzemesi ile yalıtılacak borunun pas ve kirlerinin temizlenmesi ve korozyona karşı korunması amacıyla 2 kat sülyen boya ile boyanmasının ardından dış çapına uygun olarak seçilmiş taş yünü prefabrik boru yalıtım malzemesinin kesik tarafından açılarak boruya yerleştirilmesi boyuna ve enine ek yerlerinin özel yapıştırıcı ile
birleştirilir ve boru çapına bağlı olarak ince tel, kayış vb elemanlar ile her 30 cm'de bir bağlanarak ısı yalıtımının yapılması. Adı geçen yalıtım malzemelerinin temini, iş yerine getirilmesi ve montajlarının yapılması. Taş yünü Boru Dış Çapı Et Kalınlığı
25.400.3001 | (1/4") 15 Ø mm 25 mm | 152.38 | 52.38
25.400.3002 | (1/4") 15 Ø mm 30 mm | 183.63 | 52.38
25.400.3003 | (1/4") 15 Ø mm 40 mm | 233.63 | 52.38
25.400.3004 | (1/4") 15 Ø mm 50 mm | 283.63 | 52.38
25.400.3005 | (1/2") 21 Ø mm 25 mm | 178.38 | 65.88
25.400.3006 | (1/2") 21 Ø mm 30 mm | 207.13 | 65.88
25.400.3007 | (1/2") 21 Ø mm 40 mm | 273.38 | 65.88
25.400.3008 | (1/2") 21 Ø mm 50 mm | 323.38 | 65.88
25.400.3009 | (1/2") 21 Ø mm 60 mm | 420.88 | 65.88
25.400.3010 | (3/4") 27 Ø mm 25 mm | 203.94 | 75.19
25.400.3011 | (3/4") 27 Ø mm 30 mm | 228.94 | 75.19
25.400.3012 | (3/4") 27 Ø mm 40 mm | 300.19 | 75.19
25.400.3013 | (3/4") 27 Ø mm 50 mm | 353.94 | 75.19
25.400.3014 | (3/4") 27 Ø mm 60 mm | 456.44 | 75.19
25.400.3015 | (1") 33 Ø mm 25 mm | 216.44 | 75.19
25.400.3016 | (1") 33 Ø mm 30 mm | 247.69 | 75.19
25.400.3017 | (1") 33 Ø mm 40 mm | 318.94 | 75.19
25.400.3018 | (1") 33 Ø mm 50 mm | 376.44 | 75.19
25.400.3019 | (1") 33 Ø mm 60 mm | 480.19 | 75.19
25.400.3020 | (11/4") 42Ø mm 25 mm | 233.94 | 75.19
25.400.3021 | (11/4") 42Ø mm 30 mm | 261.44 | 75.19
25.400.3022 | (11/4") 42Ø mm 40 mm | 332.69 | 75.19
25.400.3023 | (11/4") 42Ø mm 50 mm | 403.94 | 75.19
25.400.3024 | (11/4") 42Ø mm 60 mm | 518.94 | 75.19
25.400.3025 | (11/2") 48Ø mm 25 mm | 251.44 | 75.19
25.400.3026 | (11/2") 48Ø mm 30 mm | 268.94 | 75.19
25.400.3027 | (11/2") 48Ø mm 40 mm | 342.69 | 75.19
25.400.3028 | (11/2") 48Ø mm 50 mm | 436.44 | 75.19
25.400.3029 | (11/2") 48Ø mm 60 mm | 575.19 | 75.19
25.400.3030 | (2") 60 Ø mm 25 mm | 272.44 | 88.69
25.400.3031 | (2") 60 Ø mm 30 mm | 299.94 | 88.69
25.400.3032 | (2") 60 Ø mm 40 mm | 362.44 | 88.69
25.400.3033 | (2") 60 Ø mm 50 mm | 514.94 | 88.69
25.400.3034 | (2") 60 Ø mm 60 mm | 677.44 | 88.69
25.400.3035 | (2") 60 Ø mm 80 mm | 894.94 | 88.69
25.400.3036 | (21/2") 76Ø mm 25 mm | 308.5 | 104.75
25.400.3037 | (21/2") 76Ø mm 30 mm | 336 | 104.75
25.400.3038 | (21/2") 76Ø mm 40 mm | 428.5 | 104.75
25.400.3039 | (21/2") 76Ø mm 50 mm | 592.25 | 104.75
25.400.3040 | (21/2") 76Ø mm 60 mm | 747.25 | 104.75
25.400.3041 | (21/2") 76Ø mm 80 mm | 966 | 104.75
25.400.3042 | (21/2") 76Ø mm 100 mm | 1314.75 | 104.75
25.400.3043 | (3") 89 Ø mm 25 mm | 362.5 | 125
25.400.3044 | (3") 89 Ø mm 30 mm | 376.25 | 125
25.400.3045 | (3") 89 Ø mm 40 mm | 485 | 125
25.400.3046 | (3") 89 Ø mm 50 mm | 652.5 | 125
25.400.3047 | (3") 89 Ø mm 60 mm | 817.5 | 125
25.400.3048 | (3") 89 Ø mm 80 mm | 1121.25 | 125
25.400.3049 | (3") 89 Ø mm 100 mm | 1327.5 | 125
25.400.3050 | (4")114 Ø mm 25 mm | 440.81 | 154.56
25.400.3051 | (4")114 Ø mm 30 mm | 462.06 | 154.56
25.400.3052 | (4")114 Ø mm 40 mm | 565.81 | 154.56
25.400.3053 | (4")114 Ø mm 50 mm | 780.81 | 154.56
25.400.3054 | (4")114 Ø mm 60 mm | 890.81 | 154.56
25.400.3055 | (4")114 Ø mm 80 mm | 1192.06 | 154.56
25.400.3056 | (4")114 Ø mm 100 mm | 1619.56 | 154.56
25.400.3057 | (5")140 Ø mm 30 mm | 554.69 | 193.44
25.400.3058 | (5")140 Ø mm 40 mm | 650.94 | 193.44
25.400.3059 | (5")140 Ø mm 50 mm | 792.19 | 193.44
25.400.3060 | (5")140 Ø mm 60 mm | 983.44 | 193.44
25.400.3061 | (5")140 Ø mm 80 mm | 1274.69 | 193.44
25.400.3062 | (5")140 Ø mm 100 mm | 1790.94 | 193.44
25.400.3063 | (6")169 Ø mm 30 mm | 597.25 | 229.75
25.400.3064 | (6")169 Ø mm 40 mm | 749.75 | 229.75
25.400.3065 | (6")169 Ø mm 50 mm | 917.25 | 229.75
25.400.3066 | (6")169 Ø mm 60 mm | 1182.25 | 229.75
25.400.3067 | (6")169 Ø mm 80 mm | 1533.5 | 229.75
25.400.3068 | (6")169 Ø mm 100 mm | 2073.5 | 229.75
25.400.3069 | (8")219 Ø mm 30 mm | 783.63 | 302.38
25.400.3070 | (8")219 Ø mm 40 mm | 964.88 | 302.38
25.400.3071 | (8")219 Ø mm 50 mm | 1152.38 | 302.38
25.400.3072 | (8")219 Ø mm 60 mm | 1354.88 | 302.38
25.400.3073 | (8")219 Ø mm 80 mm | 1816.13 | 302.38
25.400.3074 | (8")219 Ø mm 100 mm | 2321.13 | 302.38
25.400.3075 | (10")273 Ø mm 30 mm | 921.31 | 377.56
25.400.3076 | (10")273 Ø mm 40 mm | 1122.56 | 377.56
25.400.3077 | (10")273 Ø mm 50 mm | 1322.56 | 377.56
25.400.3078 | (10")273 Ø mm 60 mm | 1573.81 | 377.56
25.400.3079 | (10")273 Ø mm 80 mm | 2080.06 | 377.56
25.400.3080 | (12")324 Ø mm 30 mm | 1065.94 | 443.44
25.400.3081 | (12")324 Ø mm 40 mm | 1314.69 | 443.44
25.400.3082 | (12")324 Ø mm 50 mm | 1550.94 | 443.44
25.400.3083 | (12")324 Ø mm 60 mm | 1848.44 | 443.44
25.400.3084 | (14")356 Ø mm 30 mm | 1207.81 | 489.06
25.400.3085 | (14")356 Ø mm 40 mm | 1441.56 | 489.06
25.400.3086 | (14")356 Ø mm 50 mm | 1695.31 | 489.06
25.400.3500 | Alüminyum Folyo Kaplı Taş Yünü Prefabrik Boru İle Isı Yalıtımı (Ölçü: m) TS EN 14303 standardına göre üretilmiş, CE işaretli ,Yangına tepki sınıfı en az A2L, s1-d0 olan, alüminyum folyo kaplı taş yünü prefabrik boru yalıtım malzemesi ile yalıtılacak borunun pas ve kirlerinin temizlenmesi ve korozyona karşı korunması amacıyla 2 kat sülyen boya ile boyanmasının ardından dış çapına uygun olarak seçilmiş, alüminyum folyo kaplı taş yünü prefabrik boru yalıtım malzemesinin kesik tarafından açılarak boruya yerleştirilmesi, boyuna
ve enine ek yerleri özel yapıştırıcı ve kendinden yapışkanlı alüminyum folyo bant ile sızdırmaz bir şekilde yapıştırılması ve boru çapına bağlı olarak ince tel, kayış vb. elemanlar ile her 30 cm'de bir bağlanarak ısı yalıtımının yapılması. Adı geçen yalıtım malzemelerinin temini, iş yerine getirilmesi ve montajlarının yapılması. (Birim fiyata sülyen boya dahil değildir.) Taş yünü Boru Dış Çapı Et Kalınlığı
25.400.3501 | (1/4") 15 Ø mm 25 mm | 192.38 | 52.38
25.400.3502 | (1/4") 15 Ø mm 30 mm | 228.63 | 52.38
25.400.3503 | (1/4") 15 Ø mm 40 mm | 283.63 | 52.38
25.400.3504 | (1/4") 15 Ø mm 50 mm | 341.13 | 52.38
25.400.3505 | (1/2") 21Ø mm 25 mm | 230.88 | 65.88
25.400.3506 | (1/2") 21 Ø mm 30 mm | 265.88 | 65.88
25.400.3507 | (1/2") 21 Ø mm 40 mm | 328.38 | 65.88
25.400.3508 | (1/2") 21 Ø mm 50 mm | 415.88 | 65.88
25.400.3509 | (1/2") 21 Ø mm 60 mm | 497.13 | 65.88
25.400.3510 | (3/4") 27 Ø mm 25 mm | 256.44 | 75.19
25.400.3511 | (3/4") 27 Ø mm 30 mm | 295.19 | 75.19
25.400.3512 | (3/4") 27 Ø mm 40 mm | 361.44 | 75.19
25.400.3513 | (3/4") 27 Ø mm 50 mm | 441.44 | 75.19
25.400.3514 | (3/4") 27 Ø mm 60 mm | 535.19 | 75.19
25.400.3515 | (1") 33 Ø mm 25 mm | 275.19 | 75.19
25.400.3516 | (1") 33 Ø mm 30 mm | 317.69 | 75.19
25.400.3517 | (1") 33 Ø mm 40 mm | 393.94 | 75.19
25.400.3518 | (1") 33 Ø mm 50 mm | 457.69 | 75.19
25.400.3519 | (1") 33 Ø mm 60 mm | 558.94 | 75.19
25.400.3520 | (11/4") 42Ø mm 25 mm | 300.19 | 75.19
25.400.3521 | (11/4") 42Ø mm 30 mm | 331.44 | 75.19
25.400.3522 | (11/4") 42Ø mm 40 mm | 398.94 | 75.19
25.400.3523 | (11/4") 42Ø mm 50 mm | 497.69 | 75.19
25.400.3524 | (11/4") 42Ø mm 60 mm | 605.19 | 75.19
25.400.3525 | (11/2") 48Ø mm 25 mm | 312.69 | 75.19
25.400.3526 | (11/2") 48Ø mm 30 mm | 342.69 | 75.19
25.400.3527 | (11/2") 48Ø mm 40 mm | 410.19 | 75.19
25.400.3528 | (11/2") 48Ø mm 50 mm | 506.44 | 75.19
25.400.3529 | (11/2") 48Ø mm 60 mm | 626.44 | 75.19
25.400.3530 | (2") 60 Ø mm 25 mm | 348.69 | 88.69
25.400.3531 | (2") 60 Ø mm 30 mm | 379.94 | 88.69
25.400.3532 | (2") 60 Ø mm 40 mm | 449.94 | 88.69
25.400.3533 | (2") 60 Ø mm 50 mm | 563.69 | 88.69
25.400.3534 | (2") 60 Ø mm 60 mm | 657.44 | 88.69
25.400.3535 | (2") 60 Ø mm 80 mm | 987.44 | 88.69
25.400.3536 | (21/2") 76Ø mm 25 mm | 396 | 104.75
25.400.3537 | (21/2") 76Ø mm 30 mm | 417.25 | 104.75
25.400.3538 | (21/2") 76Ø mm 40 mm | 509.75 | 104.75
25.400.3539 | (21/2") 76Ø mm 50 mm | 648.5 | 104.75
25.400.3540 | (21/2") 76Ø mm 60 mm | 792.25 | 104.75
25.400.3541 | (21/2") 76Ø mm 80 mm | 1049.75 | 104.75
25.400.3542 | (21/2") 76Ø mm 100 mm | 1421 | 104.75
25.400.3543 | (3") 89 Ø mm 25 mm | 441.25 | 125
25.400.3544 | (3") 89 Ø mm 30 mm | 468.75 | 125
25.400.3545 | (3") 89 Ø mm 40 mm | 568.75 | 125
25.400.3546 | (3") 89 Ø mm 50 mm | 690 | 125
25.400.3547 | (3") 89 Ø mm 60 mm | 832.5 | 125
25.400.3548 | (3") 89 Ø mm 80 mm | 1151.25 | 125
25.400.3549 | (3") 89 Ø mm 100 mm | 1506.25 | 125
25.400.3550 | (4")114 Ø mm 25 mm | 528.31 | 154.56
25.400.3551 | (4")114 Ø mm 30 mm | 547.06 | 154.56
25.400.3552 | (4")114 Ø mm 40 mm | 689.56 | 154.56
25.400.3553 | (4")114 Ø mm 50 mm | 837.06 | 154.56
25.400.3554 | (4")114 Ø mm 60 mm | 960.81 | 154.56
25.400.3555 | (4")114 Ø mm 80 mm | 1364.56 | 154.56
25.400.3556 | (4")114 Ø mm 100 mm | 1825.81 | 154.56
25.400.3557 | (5")140 Ø mm 30 mm | 630.94 | 193.44
25.400.3558 | (5")140 Ø mm 40 mm | 758.44 | 193.44
25.400.3559 | (5")140 Ø mm 50 mm | 912.19 | 193.44
25.400.3560 | (5")140 Ø mm 60 mm | 1092.19 | 193.44
25.400.3561 | (5")140 Ø mm 80 mm | 1495.94 | 193.44
25.400.3562 | (5")140 Ø mm 100 mm | 2034.69 | 193.44
25.400.3563 | (6")169 Ø mm 30 mm | 736 | 229.75
25.400.3564 | (6")169 Ø mm 40 mm | 844.75 | 229.75
25.400.3565 | (6")169 Ø mm 50 mm | 1018.5 | 229.75
25.400.3566 | (6")169 Ø mm 60 mm | 1152.25 | 229.75
25.400.3567 | (6")169 Ø mm 80 mm | 1574.75 | 229.75
25.400.3568 | (6")169 Ø mm 100 mm | 2064.75 | 229.75
25.400.3569 | (8")219 Ø mm 30 mm | 901.13 | 302.38
25.400.3570 | (8")219 Ø mm 40 mm | 1084.88 | 302.38
25.400.3571 | (8")219 Ø mm 50 mm | 1236.13 | 302.38
25.400.3572 | (8")219 Ø mm 60 mm | 1423.63 | 302.38
25.400.3573 | (8")219 Ø mm 80 mm | 1926.13 | 302.38
25.400.3574 | (8")219 Ø mm 100 mm | 2398.63 | 302.38
25.400.3575 | (10")273 Ø mm 30 mm | 1083.81 | 377.56
25.400.3576 | (10")273 Ø mm 40 mm | 1280.06 | 377.56
25.400.3577 | (10")273 Ø mm 50 mm | 1497.56 | 377.56
25.400.3578 | (10")273 Ø mm 60 mm | 1728.81 | 377.56
25.400.3579 | (10")273 Ø mm 80 mm | 2320.06 | 377.56
25.400.3580 | (12")324 Ø mm 30 mm | 1238.44 | 443.44
25.400.3581 | (12")324 Ø mm 40 mm | 1495.94 | 443.44
25.400.3582 | (12")324 Ø mm 50 mm | 1740.94 | 443.44
25.400.3583 | (12")324 Ø mm 60 mm | 2032.19 | 443.44
25.400.3584 | (14")356 Ø mm 30 mm | 1387.81 | 489.06
25.400.3585 | (14")356 Ø mm 40 mm | 1647.81 | 489.06
25.400.3586 | (14")356 Ø mm 50 mm | 1885.31 | 489.06
25.400.4000 | Polietilen köpüğü prefabrik boru ile ısı yalıtımı (Ölçü: m) TS EN 14313 standardına göre üretilmiş, CE işaretli, ısıl iletkenliği 0°C' de ≤ 0,050 W/(m.K), su buharı difüzyon direnç katsayısı (µ) ≥ 3.000, yangına tepki sınıfı en az E olan kaplamasız
polietilen köpüğünden üretilmiş prefabrik boru yalıtım malzemesi ile yalıtılacak borunun pas ve kirlerinin temizlenmesi ve korozyona karşı korunması amacıyla 2 kat sülyen boya ile boyanmasının ardından dış çapına uygun olarak seçilmiş prefabrik polietilen boru yalıtım malzemesinin kesik tarafından açılarak boruya yerleştirilip ayrık iki yakasının polietilen köpüğü için özel geliştirilmiş yapıştırıcı ile yapıştırılması, enine ek yerlerinin alüminyum folyo kaplı kendinden yapışır bant ile birleştirilmesi, yapıştırma işlemi yapılamayan yerlerde (vana vb.) klips kullanılması ve dış ortamlardaki kullanımlarda yalıtım malzemesinin üzerine sac kaplama yapılmayacaksa, dış etkenlerden korunmak için özel imal edilmiş çift kat "UV" koruma boyası sürülmesi, adı geçen yalıtım malzemelerinin temini, işyerine getirilmesi ve montajlarının yapılması. (sülyen boya ve UV koruma boyası bedeli hariç) Not-) (4") 114 Ø mm.den daha büyük çaplı borularda istenilen yalıtım kalınlığında polietilen köpüğü levha kullanılacak ve BFT 25.480.1700'den hesaplanacaktır. Polietilen Et Boru Dış Çapı Kalınlığı
25.400.4001 | (1/2") 22 Ø mm. 10 mm. | 29.69 | 22.81
25.400.4002 | (1/2") 22 Ø mm. 15 mm. | 34.81 | 22.81
25.400.4003 | (1/2") 22 Ø mm. 20 mm. | 40.06 | 22.81
25.400.4004 | (1/2") 22 Ø mm. 30 mm. | 66.56 | 22.81
25.400.4005 | (3/4") 28 Ø mm. 10 mm. | 37.56 | 29.56
25.400.4006 | (3/4") 28 Ø mm. 15 mm. | 43.94 | 29.56
25.400.4007 | (3/4") 28 Ø mm. 20 mm. | 49.69 | 29.56
25.400.4008 | (3/4") 28 Ø mm. 30 mm. | 77.44 | 29.56
25.400.4009 | (1") 35 Ø mm. 10 mm. | 39.69 | 29.56
25.400.4010 | (1") 35 Ø mm. 15 mm. | 45.31 | 29.56
25.400.4011 | (1") 35 Ø mm. 20 mm. | 52.31 | 29.56
25.400.4012 | (1") 35 Ø mm. 30 mm. | 83.81 | 29.56
25.400.4013 | (1 1/4") 42 Ø mm. 10 mm. | 47.75 | 36.31
25.400.4014 | (1 1/4") 42 Ø mm. 15 mm. | 55.44 | 36.31
25.400.4015 | 1 1/4") 42 Ø mm. 20 mm. | 62.81 | 36.31
25.400.4016 | (1 1/4") 42 Ø mm. 30 mm. | 96.56 | 36.31
25.400.4017 | (1 1/2") 48 Ø mm. 10 mm. | 49.81 | 36.31
25.400.4018 | (1 1/2") 48 Ø mm. 15 mm. | 55.69 | 36.31
25.400.4019 | (1 1/2") 48 Ø mm. 20 mm. | 64.19 | 36.31
25.400.4020 | (1 1/2") 48 Ø mm. 30 mm. | 101.94 | 36.31
25.400.4021 | (2") 60 Ø mm. 10 mm. | 68.75 | 52.38
25.400.4022 | (2") 60 Ø mm. 15 mm. | 77.63 | 52.38
25.400.4023 | (2") 60 Ø mm. 20 mm. | 86.13 | 52.38
25.400.4024 | (2") 60 Ø mm. 30 mm. | 129.88 | 52.38
25.400.4025 | (2 1/2") 76 Ø mm. 10 mm. | 79.5 | 59.13
25.400.4026 | (2 1/2") 76 Ø mm. 15 mm. | 89.63 | 59.13
25.400.4027 | (2 1/2") 76 Ø mm. 20 mm. | 112.25 | 59.13
25.400.4028 | (2 1/2") 76 Ø mm. 30 mm. | 171.63 | 59.13
25.400.4029 | (3") 89 Ø mm. 10 mm. | 100.25 | 72.63
25.400.4030 | (3") 89 Ø mm. 15 mm. | 109.38 | 72.63
25.400.4031 | (3") 89 Ø mm. 20 mm. | 134.5 | 72.63
25.400.4032 | (3") 89 Ø mm. 30 mm. | 206.38 | 72.63
25.400.4033 | (4") 114 Ø mm. 15 mm. | 138.94 | 95.44
25.400.4034 | (4") 114 Ø mm. 20 mm. | 178.56 | 95.44
25.400.4035 | (4") 114 Ø mm. 30 mm. | 256.69 | 95.44
25.400.4036 | (5") 139 Ø mm. 20 mm. | 235.44 | 95.44
25.400.4500 | Alüminyum Kompozit Film Kaplı Polietilen Prefabrik Boru ile Isı Yalıtımı (Ölçü: m)
TS EN 14313 standardına göre üretilmiş, CE işaretli, ısıl iletkenliği 0°C'de ≤ 0,050 W/(m.K), su buhar difüzyon direnç kat sayısı (µ) ≥ 3.000 yangına tepki sınıfı en az E olan polietilen köpüğünün üzerine fabrikasyon olarak 50 ila 100 mikron kalınlığında, Alüminyum Kompozit Film lamine edilmiş hazır prefabrik boru yalıtım malzemesi ile yalıtılacak olan boru yüzeyindeki pas ve kirlerin temizlenmesi ve iki kat sülyen ile boyanmasının ardından boru yalıtım malzemesinin kesik tarafından açılarak boruya yerleştirilip ayrık iki yakasının polietilen köpüğü için özel geliştirilmiş yapıştırıcı ile yapıştırılması, enine ek yerlerinin kendinden yapışır alüminyum folyolu bant ile birleştirilmesi, yapıştırma işlemi yapılamayan yerlerde (vana vb.) klips kullanılması adı geçen yalıtım malzemelerinin temini, iş yerine getirilmesi ve montajlarının yapılması. (sülyen boya bedeli hariç) Not ..) (4") 114 Ø mm.den daha büyük çaplı borularda istenilen yalıtım kalınlığında polietilen köpüğü levha kullanılacak ve BFT 25.480.1700'den ödeme yapılacaktır. Boru Dış Çapı İzolasyon Et Kalınlığı
25.400.4501 | (1/2") 22 Ø mm. 10 mm. | 36.94 | 22.81
25.400.4502 | (1/2") 22 Ø mm. 15 mm. | 42.69 | 22.81
25.400.4503 | (1/2") 22 Ø mm. 20 mm. | 54.44 | 22.81
25.400.4504 | (1/2") 22 Ø mm. 30 mm. | 92.19 | 22.81
25.400.4505 | (3/4") 28 Ø mm. 10 mm. | 46.06 | 29.56
25.400.4506 | (3/4") 28 Ø mm. 15 mm. | 56.06 | 29.56
25.400.4507 | (3/4") 28 Ø mm. 20 mm. | 66.44 | 29.56
25.400.4508 | (3/4") 28 Ø mm. 30 mm. | 101.44 | 29.56
25.400.4509 | (1") 35 Ø mm. 10 mm. | 47.31 | 29.56
25.400.4510 | (1") 35 Ø mm. 15 mm. | 60.19 | 29.56
25.400.4511 | (1") 35 Ø mm. 20 mm. | 73.06 | 29.56
25.400.4512 | (1") 35 Ø mm. 30 mm. | 107.69 | 29.56
25.400.4513 | (1 1/4") 42 Ø mm. 10 mm. | 58.69 | 36.31
25.400.4514 | (1 1/4") 42 Ø mm. 15 mm. | 70.44 | 36.31
25.400.4515 | (1 1/4") 42 Ø mm. 20 mm. | 82.44 | 36.31
25.400.4516 | (1 1/4") 42 Ø mm. 30 mm. | 123.81 | 36.31
25.400.4517 | (1 1/2") 48 Ø mm. 10 mm. | 59.56 | 36.31
25.400.4518 | (1 1/2") 48 Ø mm. 15 mm. | 77.31 | 36.31
25.400.4519 | (1 1/2") 48 Ø mm. 20 mm. | 88.06 | 36.31
25.400.4520 | (1 1/2") 48 Ø mm. 30 mm. | 133.81 | 36.31
25.400.4521 | (2") 60 Ø mm. 10 mm. | 83.63 | 52.38
25.400.4522 | (2") 60 Ø mm. 15 mm. | 105.63 | 52.38
25.400.4523 | (2") 60 Ø mm. 20 mm. | 117.38 | 52.38
25.400.4524 | (2") 60 Ø mm. 30 mm. | 170.5 | 52.38
25.400.4525 | (2 1/2") 76 Ø mm. 10 mm. | 101.25 | 59.13
25.400.4526 | (2 1/2") 76 Ø mm. 15 mm. | 122.25 | 59.13
25.400.4527 | (2 1/2") 76 Ø mm. 20 mm. | 158.5 | 59.13
25.400.4528 | (2 1/2") 76 Ø mm. 30 mm. | 194.13 | 59.13
25.400.4529 | (3") 89 Ø mm. 10 mm. | 126.13 | 72.63
25.400.4530 | (3") 89 Ø mm. 15 mm. | 146.38 | 72.63
25.400.4531 | (3") 89 Ø mm. 20 mm. | 176.38 | 72.63
25.400.4532 | (3") 89 Ø mm. 30 mm. | 221.38 | 72.63
25.400.4533 | (4") 114 Ø mm. 15 mm. | 183.56 | 95.44
25.400.4534 | (4") 114 Ø mm. 20 mm. | 227.94 | 95.44
25.400.4535 | (4") 114 Ø mm. 30 mm. | 272.94 | 95.44
25.400.4536 | (5") 139 Ø mm. 20 mm. | 290.44 | 95.44
25.400.4537 | (5") 139 Ø mm. 30 mm. | 367.94 | 95.44
25.400.4538 | (6") 165 Ø mm. 20 mm. | 342.94 | 95.44
25.400.4539 | (6") 165 Ø mm. 30 mm. | 441.69 | 95.44
25.400.5000 | Kauçuk Köpüğü prefabrik boru ile ısı yalıtımı (Ölçü: m) TS EN 14304 standardına göre üretilmiş, CE işaretli, ısıl iletkenliği 0º'de ≤ 0.040W/(m.K), su buharı difüzyon direnç katsayısı (µ) ≥ 7.000, yangına tepki sınıfı en az B, s3-d0 olan elastomerik kauçuk köpüğünden üretilmiş hazır prefabrik boru yalıtım malzemesi ile, yalıtım yapılacak boru yüzeyindeki pas ve kirlerinin temizlenmesi ve iki kat sülyen boya ile boyanması, yalıtım malzemesinin boru dış çaplarına uygun seçilerek boruya geçirilmesini takiben ayrık iki yakasına kauçuk köpüğü için özel geliştirilmiş yapıştırıcı sürülerek yapıştırılmasından sonra yarık üzerinin ve enine ek yerlerinin kendinden yapışır elastomerik kauçuk bant ile birleştirilmesi; dış ortamlardaki kullanımlarda yalıtım malzemesinin üzerine sac kaplama yapılmayacaksa,dış etkenlerden korunmak için iki kat özel imal edilmiş "UV" koruma boyasının sürülmesi, adı geçen yalıtım malzemelerinin temini, işyerine getirilmesi ve montajlarının yapılması. (sülyen boya ve UV boyası bedeli hariç) Ayrıca kaplama malzemesi kullanılması durumunda ilgili BFT pozlarından hesaplanır. Not-) 114 Ø mm.den daha büyük çaplı borularda, istenilen yalıtım kalınlığında elastomerik kauçuk köpüğü levha kullanılacak ve BFT 25.480.1500'den hesaplanacaktır. Dış Çapı Et Kalınlığı
25.400.5001 | (3/8’’) 18 Ø mm 9 mm | 32.31 | 16.06
25.400.5002 | (3/8’’) 18 Ø mm 13 mm | 42.06 | 16.06
25.400.5003 | (3/8’’) 18 Ø mm 19 mm | 59.56 | 16.06
25.400.5004 | (3/8’’) 18 Ø mm 25 mm | 80.44 | 16.06
25.400.5005 | (3/8’’) 18 Ø mm 32 mm | 112.31 | 16.06
25.400.5006 | (1/2’’) 22 Ø mm 9 mm | 41.06 | 22.81
25.400.5007 | (1/2’’) 22 Ø mm 13 mm | 49.06 | 22.81
25.400.5008 | (1/2’’) 22 Ø mm 19 mm | 69.06 | 22.81
25.400.5009 | (1/2’’) 22 Ø mm 25 mm | 89.06 | 22.81
25.400.5010 | (1/2’’) 22 Ø mm 32 mm | 119.06 | 22.81
25.400.5011 | (3/4’’) 28 Ø mm 9 mm | 51.06 | 29.56
25.400.5012 | (3/4’’) 28 Ø mm 13 mm | 61.44 | 29.56
25.400.5013 | (3/4’’) 28 Ø mm 19 mm | 81.44 | 29.56
25.400.5014 | (3/4’’) 28 Ø mm 25 mm | 102.69 | 29.56
25.400.5015 | (3/4’’) 28 Ø mm 32 mm | 151.44 | 29.56
25.400.5016 | (1’’) 35 Ø mm 9 mm | 54.44 | 29.56
25.400.5017 | (1’’) 35 Ø mm 13 mm | 68.56 | 29.56
25.400.5018 | (1’’) 35 Ø mm 19 mm | 89.94 | 29.56
25.400.5019 | (1’’) 35 Ø mm 25 mm | 122.69 | 29.56
25.400.5020 | (1’’) 35 Ø mm 32 mm | 170.81 | 29.56
25.400.5021 | (1 ¼’’) 42 Ø mm 9 mm | 66.94 | 36.31
25.400.5022 | (1 ¼’’) 42 Ø mm 13 mm | 82.31 | 36.31
25.400.5023 | (1 ¼’’) 42 Ø mm 19 mm | 105.69 | 36.31
25.400.5024 | (1 ¼’’) 42 Ø mm 25 mm | 138.81 | 36.31
25.400.5025 | (1 ¼’’) 42 Ø mm 32 mm | 193.81 | 36.31
25.400.5026 | (1 ½’’) 48 Ø mm 9 mm | 71.19 | 36.31
25.400.5027 | (1 ½’’) 48 Ø mm 13 mm | 86.44 | 36.31
25.400.5028 | (1 ½’’) 48 Ø mm 19 mm | 110.69 | 36.31
25.400.5029 | (1 ½’’) 48 Ø mm 25 mm | 150.06 | 36.31
25.400.5030 | (1 ½’’) 48 Ø mm 32 mm | 215.06 | 36.31
25.400.5031 | (2’’) 60 Ø mm 9 mm | 90.5 | 52.38
25.400.5032 | (2’’) 60 Ø mm 13 mm | 106.25 | 52.38
25.400.5033 | (2’’) 60 Ø mm 19 mm | 141.75 | 52.38
25.400.5034 | (2’’) 60 Ø mm 25 mm | 184.88 | 52.38
25.400.5035 | (2’’) 60 Ø mm 32 mm | 249.88 | 52.38
25.400.5036 | (2 ½’’) 76 Ø mm 9 mm | 113 | 59.13
25.400.5037 | (2 ½’’) 76 Ø mm 13 mm | 134.13 | 59.13
25.400.5038 | (2 ½’’) 76 Ø mm 19 mm | 176.63 | 59.13
25.400.5039 | (2 ½’’) 76 Ø mm 25 mm | 235.38 | 59.13
25.400.5040 | (2 ½’’) 76 Ø mm 32 mm | 315.38 | 59.13
25.400.5041 | (3’’) 89 Ø mm 9 mm | 141.38 | 72.63
25.400.5042 | (3’’) 89 Ø mm 13 mm | 169.5 | 72.63
25.400.5043 | (3’’) 89 Ø mm 19 mm | 212.63 | 72.63
25.400.5044 | (3’’) 89 Ø mm 25 mm | 277.63 | 72.63
25.400.5045 | (3’’) 89 Ø mm 32 mm | 365.13 | 72.63
25.400.5046 | (4’’) 114 Ø mm 9 mm | 178.56 | 95.44
25.400.5047 | (4’’) 114 Ø mm 13 mm | 211.06 | 95.44
25.400.5048 | (4’’) 114 Ø mm 19 mm | 261.69 | 95.44
25.400.5049 | (4’’) 114 Ø mm 25 mm | 345.44 | 95.44
25.400.5050 | (4’’) 114 Ø mm 32 mm | 455.44 | 95.44
25.400.5051 | (3/8’’) 18 Ø mm 40mm | 144.81 | 16.06
25.400.5052 | (1/2’’) 22 Ø mm 40 mm | 156.56 | 22.81
25.400.5053 | (3/4’’) 28 Ø mm 40 mm | 183.31 | 29.56
25.400.5054 | (1’’) 35 Ø mm 40 mm | 199.56 | 29.56
25.400.5055 | (1 ¼’’) 42 Ø mm 40 mm | 225.06 | 36.31
25.400.5056 | (1 ½’’) 48 Ø mm 40 mm | 238.81 | 36.31
25.400.5057 | (2’’) 60 Ø mm 40 mm | 288.63 | 52.38
25.400.5058 | (2 ½’’) 76 Ø mm 40 mm | 326.63 | 59.13
25.400.5059 | (3’’) 89 Ø mm 40 mm | 375.13 | 72.63
25.400.5060 | (4’’) 114 Ø mm 40 mm | 465.44 | 95.44
25.400.5500 | Alüminyum kompozit film kaplı kauçuk köpüğü prefabrik boru ile ısı yalıtımı (Ölçü: m) TS EN 14304 standardına göre üretilmiş, CE işaretli, ısıl iletkenliği 0ºC'de ≤ 0.040W/(m.K), su buharı difüzyon direnç katsayısı (µ) ≥ 7000 yangına tepki sınıfı en az B, s3-d0 olan elastomerik kauçuk köpük hazır prefabrik boru yalıtım malzemesinin üzerine fabrikasyon olarak 50 ila 100 mikron kalınlığında Alüminyum Kompozit Film lamine edilmiş boru yalıtım malzemesi ile, yalıtım yapılacak boru yüzeyindeki pas ve kirlerinin temizlenmesi ve iki kat sülyen boya ile boyanması, yalıtım malzemesinin boru dış çaplarına uygun seçilerek boruya geçirilmesini takiben ayrık iki yakasına kauçuk köpüğü için özel geliştirilmiş yapıştırıcı sürülerek yapıştırılmasından sonra yarık üzerinin ve enine ek yerlerinin alüminyum folyolu kendinden yapışır bant ile birleştirilmesi; adı geçen yalıtım malzemelerinin temini, iş yerine getirilmesi ve montajlarının yapılması. (sülyen boya ve sac kaplama bedeli hariç). Not-) (4") 114 Ø mm.den daha büyük çaplı borularda istenilen yalıtım kalınlığında elastomerik kauçuk köpüğü levha kullanılacak ve BFT 25.480.1800'den ödeme yapılacaktır. Boru Dış Çapı İzolasyon Et Kalınlığı
25.400.5501 | (1/2’’) 22 Ø mm 9 mm | 47.06 | 22.81
25.400.5502 | (1/2’’) 22 Ø mm 13 mm | 58.44 | 22.81
25.400.5503 | (1/2’’) 22 Ø mm 19 mm | 89.69 | 22.81
25.400.5504 | (1/2’’) 22 Ø mm 25 mm | 132.81 | 22.81
25.400.5505 | (1/2’’) 22 Ø mm 32 mm | 222.81 | 22.81
25.400.5506 | (3/4’’) 28 Ø mm 9 mm | 56.56 | 29.56
25.400.5507 | (3/4’’) 28 Ø mm 13 mm | 69.44 | 29.56
25.400.5508 | (3/4’’) 28 Ø mm 19 mm | 105.81 | 29.56
25.400.5509 | (3/4’’) 28 Ø mm 25 mm | 149.56 | 29.56
25.400.5510 | (3/4’’) 28 Ø mm 32 mm | 229.56 | 29.56
25.400.5511 | (1’’) 35 Ø mm 9 mm | 61.94 | 29.56
25.400.5512 | (1’’) 35 Ø mm 13 mm | 74.69 | 29.56
25.400.5513 | (1’’) 35 Ø mm 19 mm | 118.31 | 29.56
25.400.5514 | (1’’) 35 Ø mm 25 mm | 170.81 | 29.56
25.400.5515 | (1’’) 35 Ø mm 32 mm | 248.31 | 29.56
25.400.5516 | (1 ¼’’) 42 Ø mm 9 mm | 73.31 | 36.31
25.400.5517 | (1 ¼’’) 42 Ø mm 13 mm | 89.19 | 36.31
25.400.5518 | (1 ¼’’) 42 Ø mm 19 mm | 140.69 | 36.31
25.400.5519 | (1 ¼’’) 42 Ø mm 25 mm | 198.81 | 36.31
25.400.5520 | (1 ¼’’) 42 Ø mm 32 mm | 288.81 | 36.31
25.400.5521 | (1 ½’’) 48 Ø mm 9 mm | 79.94 | 36.31
25.400.5522 | (1 ½’’) 48 Ø mm 13 mm | 94.69 | 36.31
25.400.5523 | (1 ½’’) 48 Ø mm 19 mm | 153.81 | 36.31
25.400.5524 | (1 ½’’) 48 Ø mm 25 mm | 218.81 | 36.31
25.400.5525 | (1 ½’’) 48 Ø mm 32 mm | 303.81 | 36.31
25.400.5526 | (2’’) 60 Ø mm 9 mm | 106.25 | 52.38
25.400.5527 | (2’’) 60 Ø mm 13 mm | 130.5 | 52.38
25.400.5528 | (2’’) 60 Ø mm 19 mm | 192.38 | 52.38
25.400.5529 | (2’’) 60 Ø mm 25 mm | 263.63 | 52.38
25.400.5530 | (2’’) 60 Ø mm 32 mm | 364.88 | 52.38
25.400.5531 | (2 ½’’) 76 Ø mm 9 mm | 126.63 | 59.13
25.400.5532 | (2 ½’’) 76 Ø mm 13 mm | 151 | 59.13
25.400.5533 | (2 ½’’) 76 Ø mm 19 mm | 217.88 | 59.13
25.400.5534 | (2 ½’’) 76 Ø mm 25 mm | 322.88 | 59.13
25.400.5535 | (2 ½’’) 76 Ø mm 32 mm | 441.63 | 59.13
25.400.5536 | (3’’) 89 Ø mm 9 mm | 153.88 | 72.63
25.400.5537 | (3’’) 89 Ø mm 13 mm | 175.13 | 72.63
25.400.5538 | (3’’) 89 Ø mm 19 mm | 270.13 | 72.63
25.400.5539 | (3’’) 89 Ø mm 25 mm | 361.38 | 72.63
25.400.5542 | (4’’) 114 Ø mm 13 mm | 249.19 | 95.44
25.400.5544 | (4’’) 114 Ø mm 25 mm | 425.44 | 95.44
25.400.5545 | (4’’) 114 Ø mm 32 mm | 554.19 | 95.44
25.400.5543 | (4’’) 114 Ø mm 19 mm | 310.44 | 95.44
25.400.5541 | (4’’) 114 Ø mm 9 mm | 217.31 | 95.44
25.400.5540 | (3’’) 89 Ø mm 32 mm | 440.13 | 72.63
25.400.5546 | (1/2’’) 22 Ø mm 40 mm | 244.06 | 22.81
25.400.5547 | (3/4’’) 28 Ø mm 40 mm | 259.56 | 29.56
25.400.5548 | (1’’) 35 Ø mm 40 mm | 272.06 | 29.56
25.400.5549 | (1 ¼’’) 42 Ø mm 40 mm | 301.31 | 36.31
25.400.5550 | (1 ½’’) 48 Ø mm 40 mm | 326.31 | 36.31
25.400.5551 | (2’’) 60 Ø mm 40 mm | 386.13 | 52.38
25.400.5552 | (2 ½’’) 76 Ø mm 40 mm | 457.88 | 59.13
25.400.5553 | (3’’) 89 Ø mm 40 mm | 543.88 | 72.63
25.400.5554 | (4’’) 114 Ø mm 40 mm | 667.94 | 95.44
25.400.6000 | Toplam kalınlığı 250 mikron ve üzerinde olan kompozit film kaplı kauçuk köpüğü prefabrik boru ile ısı yalıtımı (Ölçü: m) TS EN 14304 standardına göre üretilmiş, CE işaretli, ısıl iletkenliği 0ºC'de ≤ 0.040W/(m.K), su buharı difüzyon direnç katsayısı (µ) ≥ 7000 yangına tepki sınıfı en az B, s3-d0 olan
elastomerik kauçuk köpük hazır prefabrik boru yalıtım malzemesinin üzerine fabrikasyon olarak 250 mikron kalınlığında Alüminyum Kompozit Film lamine edilmiş boru yalıtım malzemesi ile, yalıtım yapılacak boru yüzeyindeki pas ve kirlerinin temizlenmesi ve iki kat sülyen boya ile boyanması, yalıtım malzemesinin boru dış çaplarına uygun seçilerek boruya geçirilmesini takiben ayrık iki yakasına kauçuk köpüğü için özel geliştirilmiş yapıştırıcı sürülerek yapıştırılmasından sonra yarık üzerinin ve enine ek yerlerinin alüminyum folyolu kendinden yapışır elastomerik kauçuk bant ile birleştirilmesi. Adı geçen yalıtım malzemelerinin temini, işyerine getirilmesi ve montajlarının yapılması. Not 1) (4") 114 Ø mm.den daha büyük çaplı borularda istenilen yalıtım kalınlığında elastomerik kauçuk köpüğü levha kullanılacak ve BFT 25.480.1600'den ödeme yapılacaktır. Boru Dış Çapı İzolasyon Et Kalınlığı
25.400.6001 | (1/2’’) 22 Ø mm 9 mm | 76.31 | 36.31
25.400.6002 | (1/2’’) 22 Ø mm 13 mm | 97.06 | 36.31
25.400.6003 | (1/2’’) 22 Ø mm 19 mm | 136.31 | 36.31
25.400.6004 | (1/2’’) 22 Ø mm 25 mm | 187.56 | 36.31
25.400.6005 | (1/2’’) 22 Ø mm 32 mm | 251.31 | 36.31
25.400.6006 | (3/4’’) 28 Ø mm 9 mm | 88.31 | 36.31
25.400.6007 | (3/4’’) 28 Ø mm 13 mm | 116.88 | 45.63
25.400.6008 | (3/4’’) 28 Ø mm 19 mm | 159.38 | 45.63
25.400.6009 | (3/4’’) 28 Ø mm 25 mm | 216.88 | 45.63
25.400.6010 | (3/4’’) 28 Ø mm 32 mm | 279.38 | 45.63
25.400.6011 | (1’’) 35 Ø mm 9 mm | 104.38 | 45.63
25.400.6012 | (1’’) 35 Ø mm 13 mm | 139.88 | 52.38
25.400.6013 | (1’’) 35 Ø mm 19 mm | 179.88 | 52.38
25.400.6014 | (1’’) 35 Ø mm 25 mm | 249.88 | 52.38
25.400.6015 | (1’’) 35 Ø mm 32 mm | 304.88 | 52.38
25.400.6016 | (1 ¼’’) 42 Ø mm 9 mm | 119.25 | 52.38
25.400.6017 | (1 ¼’’) 42 Ø mm 13 mm | 169.75 | 59.13
25.400.6018 | (1 ¼’’) 42 Ø mm 19 mm | 212.88 | 59.13
25.400.6019 | (1 ¼’’) 42 Ø mm 25 mm | 279.13 | 59.13
25.400.6020 | (1 ¼’’) 42 Ø mm 32 mm | 342.88 | 59.13
25.400.6021 | (1 ½’’) 48 Ø mm 9 mm | 140.38 | 59.13
25.400.6022 | (1 ½’’) 48 Ø mm 13 mm | 184.63 | 65.88
25.400.6023 | (1 ½’’) 48 Ø mm 19 mm | 222.13 | 65.88
25.400.6024 | (1 ½’’) 48 Ø mm 25 mm | 274.63 | 65.88
25.400.6025 | (1 ½’’) 48 Ø mm 32 mm | 325.88 | 65.88
25.400.6026 | (2’’) 60 Ø mm 9 mm | 184.63 | 65.88
25.400.6027 | (2’’) 60 Ø mm 13 mm | 224.44 | 81.94
25.400.6028 | (2’’) 60 Ø mm 19 mm | 264.44 | 81.94
25.400.6029 | (2’’) 60 Ø mm 25 mm | 311.94 | 81.94
25.400.6030 | (2’’) 60 Ø mm 32 mm | 388.19 | 81.94
25.400.6031 | (2 ½’’) 76 Ø mm 9 mm | 220.69 | 81.94
25.400.6032 | (2 ½’’) 76 Ø mm 13 mm | 276 | 104.75
25.400.6033 | (2 ½’’) 76 Ø mm 19 mm | 323.5 | 104.75
25.400.6034 | (2 ½’’) 76 Ø mm 25 mm | 412.25 | 104.75
25.400.6035 | (2 ½’’) 76 Ø mm 32 mm | 442.25 | 104.75
25.400.6036 | (3’’) 89 Ø mm 9 mm | 244.75 | 104.75
25.400.6037 | (3’’) 89 Ø mm 13 mm | 317.5 | 125
25.400.6038 | (3’’) 89 Ø mm 19 mm | 358.75 | 125
25.400.6039 | (3’’) 89 Ø mm 25 mm | 452.5 | 125
25.400.6040 | (3’’) 89 Ø mm 32 mm | 543.75 | 125
25.400.6041 | (4’’) 114 Ø mm 9 mm | 336.25 | 125
25.400.6042 | (4’’) 114 Ø mm 13 mm | 399.56 | 154.56
25.400.6043 | (4’’) 114 Ø mm 19 mm | 469.56 | 154.56
25.400.6044 | (4’’) 114 Ø mm 25 mm | 568.31 | 154.56
25.400.6045 | (4’’) 114 Ø mm 32 mm | 673.31 | 154.56
25.400.6046 | (1/2’’) 22 Ø mm 40 mm | 257.56 | 36.31
25.400.6047 | (3/4’’) 28 Ø mm 40 mm | 293.13 | 45.63
25.400.6048 | (1’’) 35 Ø mm 40 mm | 321.13 | 52.38
25.400.6049 | (1 ¼’’) 42 Ø mm 40 mm | 352.88 | 59.13
25.400.6050 | (1 ½’’) 48 Ø mm 40 mm | 388.38 | 65.88
25.400.6051 | (2’’) 60 Ø mm 40 mm | 466.94 | 81.94
25.400.6052 | (2 ½’’) 76 Ø mm 40 mm | 526 | 104.75
25.400.6053 | (3’’) 89 Ø mm 40 mm | 638.75 | 125
25.400.6054 | (4’’) 114 Ø mm 40 mm | 795.81 | 154.56
25.400.7000 | Yalıtım Ceketi (Ölçü: adet) TS 13725'e uygun (izolasyon ceketleri - vana ve tesisat armatürlerinde kullanılan) sıcak su hatlarında ve yangın sistemlerinde Sınıf 1'e uygun, doygun su buharı ve kızgın su buharı hatlarında Sınıf 2'ye uygun, soğutma hatlarında Sınıf 4'e uygun olarak üretilen; Kumaş kopma dayanımı çözgü yönünde en az 2600 N ve atkı yönünde en az 1600 N olan, yangına tepki sınıfı en az zor alevlenici kumaşlardan imal edilen yalıtım ceketinin iş yerinde temini ve yerine montajı.
25.400.7100 | İzolasyon Malzemesi Kauçuk Olan Küresel Vanalar, Dinamik Balans Vanaları, İki yollu Vanalar, Kompansatörler için Yalıtım Ceketi
25.400.7101 | NW 15 | 880 | 168.75
25.400.7102 | NW 20 | 908.75 | 168.75
25.400.7103 | NW 25 | 913.75 | 168.75
25.400.7104 | NW 32 | 1151.25 | 337.5
25.400.7105 | NW 40 | 1213.75 | 337.5
25.400.7106 | NW 50 | 1406.25 | 337.5
25.400.7107 | NW 65 | 1647.5 | 506.25
25.400.7108 | NW 80 | 1795 | 506.25
25.400.7109 | NW 100 | 1912.5 | 506.25
25.400.7110 | NW 125 | 3050 | 675
25.400.7111 | NW 150 | 3241.25 | 675
25.400.7112 | NW 200 | 3755 | 675
25.400.7113 | NW 250 | 4468.75 | 675
25.400.7200 | İzolasyon Malzemesi Kauçuk Olan Pislik Tutucular, Üç parçalı Küresel Vanalar, Statik Balans Vanaları, Sürgülü Vanalar, Fanşlı çekvalfler, Glob Vanalar, Üç yollu vanalar, Pompalar için Yalıtım Ceketi
25.400.7201 | NW 15 | 870 | 168.75
25.400.7202 | NW 20 | 900 | 168.75
25.400.7203 | NW 25 | 933.75 | 168.75
25.400.7204 | NW 32 | 1418.75 | 337.5
25.400.7205 | NW 40 | 1502.5 | 337.5
25.400.7206 | NW 50 | 1636.25 | 337.5
25.400.7207 | NW 65 | 2418.75 | 506.25
25.400.7208 | NW 80 | 2616.25 | 506.25
25.400.7209 | NW 100 | 2862.5 | 506.25
25.400.7210 | NW 125 | 3381.25 | 675
25.400.7211 | NW 150 | 3728.75 | 675
25.400.7212 | NW 200 | 4402.5 | 675
25.400.7213 | NW 250 | 4995 | 675
25.400.7300 | İzolasyon Malzemesi Kauçuk Olan Kelebek Vanalar, Tüm Dişli Grup Vanaları, Çekvalfler için Yalıtım Ceketi
25.400.7301 | NW 15 | 880 | 168.75
25.400.7302 | NW 20 | 908.75 | 168.75
25.400.7303 | NW 25 | 941.25 | 168.75
25.400.7304 | NW 32 | 1093.75 | 337.5
25.400.7305 | NW 40 | 1175 | 337.5
25.400.7306 | NW 50 | 1325 | 337.5
25.400.7307 | NW 65 | 1573.75 | 506.25
25.400.7308 | NW 80 | 1720 | 506.25
25.400.7309 | NW 100 | 1791.25 | 506.25
25.400.7310 | NW 125 | 2207.5 | 675
25.400.7311 | NW 150 | 2292.5 | 675
25.400.7312 | NW 200 | 2596.25 | 675
25.400.7313 | NW 250 | 2866.25 | 675
25.400.7400 | İzolasyon Malzemesi Taşyünü veya İğnelenmiş Cam Elyaf Olan Küresel Vanalar, Dinamik Balans Vanaları, İki yollu Vanalar, Kompansatörler için Yalıtım Ceketi
25.400.7401 | NW 15 | 808.75 | 168.75
25.400.7402 | NW 20 | 833.75 | 168.75
25.400.7403 | NW 25 | 885 | 168.75
25.400.7404 | NW 32 | 1070 | 337.5
25.400.7405 | NW 40 | 1125 | 337.5
25.400.7406 | NW 50 | 1298.75 | 337.5
25.400.7407 | NW 65 | 1535 | 506.25
25.400.7408 | NW 80 | 1666.25 | 506.25
25.400.7409 | NW 100 | 1772.5 | 506.25
25.400.7410 | NW 125 | 2812.5 | 675
25.400.7411 | NW 150 | 2985 | 675
25.400.7412 | NW 200 | 3446.25 | 675
25.400.7413 | NW 250 | 4090 | 675
25.400.7500 | İzolasyon Malzemesi Taşyünü veya İğnelenmiş Cam Elyaf Olan Pislik Tutucular, Üç parçalı Küresel Vanalar Statik Balans Vanaları, Sürgülü Vanalar, Fanşlı çekvalfler, Glob Vanalar, Üçyollu vanalar, Pompalar için Yalıtım Ceketi
25.400.7501 | NW 15 | 801.25 | 168.75
25.400.7502 | NW 20 | 827.5 | 168.75
25.400.7503 | NW 25 | 857.5 | 168.75
25.400.7504 | NW 32 | 1308.75 | 337.5
25.400.7505 | NW 40 | 1385 | 337.5
25.400.7506 | NW 50 | 1506.25 | 337.5
25.400.7507 | NW 65 | 2227.5 | 506.25
25.400.7508 | NW 80 | 2405 | 506.25
25.400.7509 | NW 100 | 2627.5 | 506.25
25.400.7510 | NW 125 | 3110 | 675
25.400.7511 | NW 150 | 3422.5 | 675
25.400.7512 | NW 200 | 4030 | 675
25.400.7513 | NW 250 | 4563.75 | 675
25.400.7600 | İzolasyon Malzemesi Taşyünü veya İğnelenmiş Cam Elyaf Olan Kelebek Vanalar, Tüm Dişli Grup Vanaları, Çekvalfler için Yalıtım Ceketi
25.400.7601 | NW 15 | 808.75 | 168.75
25.400.7602 | NW 20 | 833.75 | 168.75
25.400.7603 | NW 25 | 930 | 168.75
25.400.7604 | NW 32 | 1018.75 | 337.5
25.400.7605 | NW 40 | 1091.25 | 337.5
25.400.7606 | NW 50 | 1226.25 | 337.5
25.400.7607 | NW 65 | 1467.5 | 506.25
25.400.7608 | NW 80 | 1598.75 | 506.25
25.400.7609 | NW 100 | 1663.75 | 506.25
25.400.7610 | NW 125 | 2053.75 | 675
25.400.7611 | NW 150 | 2131.25 | 675
25.400.7612 | NW 200 | 2403.75 | 675
25.400.7613 | NW 250 | 2647.5 | 675
25.400.9000 | Boru İzolasyonu Üzerine Sac Kaplama Yapılması: (Ölçü : m) Isıtma-soğutma tesisatlarında boru izolasyonu imalatını müteakip, düzgün dairesel rulo parçalar halinde , sarımları 3 cm geçmeli (kordonlu) , parça başına en az 2 adet olmak üzere, 3 mm’lik silindir başlı vidalarla, 20 cm aralıklarla vidalanarak, köşe dirsekleri geçmeli (kordonlu), (en az ᴓ 80’ e kadar 4 parça, ᴓ 150’ye kadar 6 parça, ᴓ 300’e kadar 8 parça halinde ) ve redüksiyonlar konik şekilde imal edilmiş kaplamaların iş yerinde imalatının ve montajının yapılması . NOT: 1- Fiyatlara izolasyon malzemeleri dahil olmayıp, sadece sac ile kaplanmasını içermektedir. 2- fiyatlandırmaya esas ölçülendirmede fittings, rediksiyon, Te gibi parçalar dahil olmak üzere toplam uzunluk (mt.) esas alınacaktır.
25.400.9100 | Boru Yalıtım Malzemesinin Üzerine Alüminyum Sac (0,6 mm) Kaplama Yapılması
25.400.9101 | kaplama çapı 50 mm’ye kadar | 226.05 | 155
25.400.9102 | 50 mm dahil kaplama çapı 100 mm’ye kadar | 299.28 | 155
25.400.9103 | 100 mm dahil kaplama çapı 150 mm’ye kadar | 368.15 | 155
25.400.9104 | 150 mm dahil kaplama çapı 200 mm’ye kadar | 439.2 | 155
25.400.9105 | 200 mm dahil kaplama çapı 250 mm’ye kadar | 535.06 | 174.38
25.400.9106 | 250 mm dahil kaplama çapı 300 mm’ye kadar | 609.38 | 174.38
25.400.9107 | 300 mm dahil kaplama çapı 350 mm’ye kadar | 679.34 | 174.38
25.400.9108 | 350 mm dahil kaplama çapı 400 mm’ye kadar | 751.48 | 174.38
25.400.9109 | 400 mm dahil kaplama çapı 500 mm’ye kadar | 895.75 | 174.38
25.400.9200 | Boru Yalıtım Malzemesinin Üzerine Galvaniz Sac (0,5 mm) Kaplama Yapılması
25.400.9201 | kaplama çapı 50 mm'ye kadar | 193.5 | 155
25.400.9202 | 50 mm dahil kaplama çapı 100 mm’ye kadar | 230.9 | 155
25.400.9203 | 100 mm dahil kaplama çapı 150 mm’ye kadar | 268.85 | 155
25.400.9204 | 150 mm dahil kaplama çapı 200 mm’ye kadar | 306.8 | 155
25.400.9205 | 200 mm dahil kaplama çapı 250 mm’ye kadar | 364.13 | 174.38
25.400.9206 | 250 mm dahil kaplama çapı 300 mm’ye kadar | 402.08 | 174.38
25.400.9207 | 300 mm dahil kaplama çapı 350 mm’ye kadar | 440.03 | 174.38
25.400.9208 | 350 mm dahil kaplama çapı 400 mm’ye kadar | 477.98 | 174.38
25.400.9209 | 400 mm dahil kaplama çapı 500 mm’ye kadar | 553.88 | 174.38
25.410.1000 | HAVA KOMPRESÖRÜ: (Ölçü: Ad) Onaylı projesindeki özelliklere göre, hava ile soğutmalı motor tipi, gücü, devir sayısı, kompresör üzerindeki teçhizatları ile seçilecek, TSE belgeli, emiş filtreli, motor ile kompresör elastik kavrama veya kayış kasnak ile irtibatlı iki kademelilerde ara soğutucu, yağ ve su ayırıcısı, motorun termik ve manyetik koruculu şalteri, basınç otomatiği dahil bütün elektrik
bağlantılarının yapılıp, çalışır halde iş yerinde temini ve montajı. (1000 devir/ min kompresörün vereceği serbest hava fiyata esas alınacaktır ve depo bedeli fiyatın dışındadır)
25.410.1100 | 8 Atmosfer basınçlı kompresör;
25.410.1101 | 1 m3/h serbest hava | 10331.88 | 1140.63
25.410.1102 | 3 m3/h serbest hava | 25545.63 | 1208.13
25.410.1103 | 5 m3/h serbest hava | 33888.13 | 1275.63
25.410.1104 | 10 m3/h serbest hava | 56079.38 | 1529.38
25.410.1105 | 15 m3/h serbest hava | 74089.38 | 1664.38
25.410.1106 | 20 m3/h serbest hava | 88893.75 | 1943.75
25.410.1200 | 15 Atmosfer basınçlı kompresör; BFT 25.410.1100'de ki montajlı birim fiyatlar % 50 artırılarak, montaj bedelleri artırılmadan aynen uygulanır.
25.410.2000 | VİDALI HAVA KOMPRESÖRÜ: (Ölçü: Ad) Onaylı projesindeki özelliklere göre, hava ile soğutmalı motor tipi, gücü, devir sayısı, kompresör üzerindeki teçhizatları ve gerekli diğer bilgileri ile seçilecek, dönme hareketiyle hava basınç karışımının basıncını artıran elektrik motor tahrikli, asimetrik profilli vida grubu, hava emiş filtresi, uygun değerde seçilmiş yağı ve havayı soğutmak amaçlı radyatörü, yağ ve hava ayırıcı, yağ filtresi, uygun değerde seçilmiş yağ tankı, normal ve yüksek basınç şalteri, yıldız/üçgen çalışan elektrik panosu, en yüksek gürültü seviyesi 75 dB olacak şekilde ses yalıtımlı kabini dahil tüm elektrik bağlantılarının yapılıp çalışır halde iş yerinde temini ve montajı. (Depo bedeli fiyatın dışındadır)
25.410.2100 | 8 atmosfer basınçlı kompresör;
25.410.2101 | 1.12 m3/dak. Serbest hava | 193481.25 | 1606.25
25.410.2102 | 1.83 m3/dak. Serbest hava | 212193.75 | 1943.75
25.410.2103 | 2.52 m3/dak. Serbest hava | 265281.25 | 2281.25
25.410.2104 | 3.09 m3/dak. Serbest hava | 303493.75 | 2618.75
25.410.2105 | 3.60 m3/dak. Serbest hava | 323391.24 | 3766.24
25.410.2106 | 5.20 m3/dak. Serbest hava | 402401.24 | 3901.24
25.410.2107 | 6.20 m3/dak. Serbest hava | 447363.74 | 4238.74
25.410.2108 | 7.25 m3/dak. Serbest hava | 513316.24 | 4441.24
25.410.2200 | 15 atmosfer basınçlı vidalı hava kompresörü; BFT 25.410.2000’de ki montajlı birim fiyatlar % 50 artırılarak, montaj bedelleri artırılmadan aynen uygulanır.
25.410.5000 | Hava Kompresörü deposu, 10 Atmosfere kadar dayanıklı; 10 Atmosfer işletme basıncına dayanıklı manometre, emniyet ventili, basınç otomatiği ve su boşaltma musluklu, tabanca boyalı kompresör deposunun temini, kompresöre uygun şekilde yerine montajı ve hava bağlantılarının yapılması
25.410.5001 | 50 Litre | 10728.75 | 931.25
25.410.5002 | 100 Litre | 16728.75 | 1066.25
25.410.5003 | 150 Litre | 19131.25 | 1268.75
25.410.5004 | 200 Litre | 20646.88 | 1734.38
25.410.5005 | 300 Litre | 25306.88 | 1869.38
25.410.5006 | 500 Litre | 33585.88 | 2360.88
25.410.5007 | 1000 Litre | 47784 | 2759
25.410.5100 | Hava kompresörü deposu, 20 Atmosfere kadar dayanıklı, diğer özellikler BFT 25.410.5000'in aynı; BFT 25.410.5000'de ki montajlı birim fiyatlar % 20 artırılarak montaj bedelleri artırılmadan aynen uygulanır.
T.C. ÇEVRE, ŞEHİRCİLİK VE İKLİM DEĞİŞİKLİĞİ BAKANLIĞI Yüksek Fen Kurulu Başkanlığı 1934
HAVALANDIRMA VE KLİMA TESİSATI BİRİM FİYAT VE TARİFLERİ
2026

## Table 18
Poz No | Yapılacak İşin Cinsi | Montajlı Birim Fiyat TL | Montaj Bedeli (TL)
25.450.1000 | RADYAL VANTİLATÖRLER VEYA ASPİRATÖRLER: (TEK VEYA ÇİFT EMİŞLİ): (Ölçü: Ad.). (TSE kalite belgeli). Statik ve dinamik bakımdan dengelenmiş rulmanlı veya kaymalı yataklı rotorlu, aksi projede belirtilmediği taktirde trifaze akımla işler elektrik motoru ile direkt akuple veya eksiz V kayışı ile tahrik edilen kayış germe tertibatlı vantilatörün; işyerinde temin edilmesi, yeterli titreşim izolesi ile şase veya beton kaide üzerinde montajı, kanallara fleksbıl ilavelerle bağlanması sac kısımların tamamı DKP sac ile yapılıp içi dışı önce antipas boya ile iki kat, daha sonra görülen kısımların istenilen renkte sıcağa dayanıklı tabanca boya ile iki kat boyanması (Elektrik tesisatı , hücreli yapıldığı takdirde hücre bedeli ve beton kaidesi ilgili birim fiyatlarından ayrıca ödenecektir.) (Ara değerlere ait birim fiyatlar enterpolasyonla bulunur). (Cihazların imalatında ve kaidesine montajında kullanılan titreşim önleyici takoz ve benzeri imalatlar birim fiyatlarına dahil olup ayrıca bir bedel ödenmeyecektir.)
25.450.1100 | Toplam basıncı 225 paskala (25 mm.SS'na) kadar.
25.450.1101 | 1000 m3/h' a kadar | 42134.38 | 1734.38
25.450.1102 | 2000 m3/h' lık | 44271.88 | 1734.38
25.450.1103 | 3000 m3/h' lık | 46784.38 | 1734.38
25.450.1104 | 4000 m3/h' lık | 47750 | 2200
25.450.1105 | 5000 m3/h' lık | 62312.5 | 2200
25.450.1106 | 6000 m3/h' lık | 70378.13 | 3003.13
25.450.1107 | 8000 m3/h' lık | 76337.5 | 4400
25.450.1108 | 10000 m3/h' lık | 79553.13 | 5203.13
25.450.1109 | 12000 m3/h'lık | 94003.13 | 5203.13
25.450.1110 | 16000 m3/h'lık | 100981.25 | 5668.75
25.450.1111 | 20000 m3/h'lık | 150384.38 | 6134.38
25.450.1112 | 25000 m3/h'lık | 195562.5 | 6937.5
25.450.1113 | 30000 m3/h'lık | 229187.5 | 6937.5
25.450.1114 | 40000 m3/h'lık | 282171.88 | 8671.88
25.450.1115 | 50000 m3/h'lık | 336656.25 | 10406.25
25.450.1116 | 60000 m3/h'lık | 387587.5 | 11337.5
25.450.1117 | 80000 m3/h'lık | 420106.25 | 12606.25
25.450.1118 | 100000 m3/h'lık | 520000 | 13875
25.450.1200 | Toplam basıncı 450 paskala (50 mm.SS'na) kadar; diğer özellikler BFT 25.452.1100 deki gibi olup , montajlı birim fiyatları % 10 artırılacak ve montaj bedelleri artırılmadan aynen uygulanacaktır.
25.450.1300 | Toplam basıncı 675 paskala (75 mm.SS'na) kadar; diğer özellikler BFT 25.450.1100 'deki gibi olup , montajlı birim fiyatları % 20 artırılacak ve montaj bedelleri artırılmadan aynen uygulanacaktır.
25.450.1400 | Toplam basıncı 900 paskala (100 mm.SS'na) kadar; diğer özellikler; BFT 25.450.1100 'deki gibi olup , montajlı birim fiyatları % 30 artırılacak ve montaj bedelleri artırılmadan aynen uygulanacaktır.
25.450.1500 | Toplam basıncı 1350 paskala (150 mm.SS'na) kadar; diğer özellikler BFT 25.450.1100 'deki gibi olup , montajlı birim fiyatları % 35 artırılacak ve montaj bedelleri artırılmadan aynen uygulanacaktır
25.450.2000 | ÇATI TİPİ ASPİRATÖRLER: (Ölçü: Ad.: ) (TSE kalite belgeli). Çatı üzerine monte edilebilecek şekilde madeni kaidesi; BFT 25.450.1000'e uygun vantilatör ve motoru dış tesirlerden koruyacak şekilde estetiğe uygun hazırlanmış üstü kaportalı çatı tipi vantilatörün işyerinde temini, montesi, elektrik motoru dahil çalışır halde teslimi. (Elektrik tesisatı ilgili birim fiyatlardan ayrıca ödenmek üzere) (Ara değerlere ait birim fiyatlar enterpolasyonla bulunur).
25.450.2100 | Çatı tipi radyal aspiratörler, basıncı 225 paskala (25 mm.SS'na) kadar:
25.450.2101 | 1000 m3/h'a kadar | 18191.85 | 3516.85
25.450.2102 | 2000 m3/h'lık | 24577.48 | 3677.48
25.450.2103 | 3000 m3/h'lık | 30063.1 | 3838.1
25.450.2104 | 4000 m3/h'lık | 34534.65 | 4472.15
25.450.2105 | 5000 m3/h'lık | 43211.21 | 4873.71
25.450.2106 | 6000 m3/h'lık | 45186.21 | 4873.71
25.450.2107 | 8000 m3/h'lık | 54304.63 | 5367.13
25.450.2108 | 10000 m3/h'lık | 126868.69 | 5768.69
25.450.2109 | 12000 m3/h'lık | 156670.25 | 6170.25
25.450.2110 | 16000 m3/h'lık | 172696.81 | 6571.81
25.450.2111 | 20000 m3/h'lık | 180571.81 | 6571.81
25.450.2112 | 25000 m3/h'lık | 212223.38 | 6973.38
25.450.2113 | 30000 m3/h'lık | 252903.04 | 8653.04
25.450.3000 | AKSİYAL VANTİLATÖRLER:(ASPİRATÖR):(Ölçü:Ad. (TSE kalite belgeli). 225 paskala (25 mm.SS) basınca kadar gerekli güçte monofaze veya trifaze elektrik motoruna direkt veya kayış kasnakla akuple çelik veya alüminyum kanatlı aksiyal vantilatörün (aspiratörün) işyerinde elektrik motoru dahil temini gerekli titreşim izolesi yapılmış olarak tespiti, kanallara branda bezli fleksbıl bağlantı yapılması çalışır halde teslimi. (Elektrik tesisatı ilgili birim fiyatlarından ayrıca ödenmek üzere). (Ara değerlere ait birim fiyatlar enterpolasyonla bulunur.) Cihazların imalatında ve kaidesine montajda kullanılan titreşim önleyci takoz ve benzeri imalatlar Birim Fiyatlara dahil olup ayrıca bir bedel ödenmeyecektir.)
25.450.3100 | Aksiyal vantilatör, 1500 d/min.'ya kadar:
25.450.3101 | 5000 m3/h'ya kadar | 40393.75 | 3468.75
25.450.3102 | 8000 m3/h'lık | 47246.88 | 3934.38
25.450.3103 | 10000 m3/h'lık | 48309.38 | 3934.38
25.450.3104 | 12000 m3/h'lık | 55337.5 | 4400
25.450.3105 | 14000 m3/h'lık | 56587.5 | 4400
25.450.3106 | 16000 m3/h'lık | 57537.5 | 4737.5
25.450.3107 | 20000 m3/h'lık | 61137.5 | 4737.5
25.450.3200 | Aksiyal Vantilatör, 900 d/min.'ya kadar;
25.450.3201 | 10000 m3/h'ya kadar | 63000 | 4400
25.450.3202 | 12000 m3/h'lık | 67237.5 | 4737.5
25.450.3203 | 14000 m3/h'lık | 71150 | 4737.5
25.450.3204 | 16000 m3/h'lık | 75515.63 | 5203.13
25.450.3205 | 20000 m3/h'lık | 80359.38 | 6134.38
25.450.3206 | 24000 m3/h'lık | 89962.5 | 6937.5
25.450.3207 | 30000 m3/h'lık | 98737.5 | 6937.5
25.450.3208 | 40000 m3/h'lık | 107481.25 | 7868.75
25.450.3209 | 50000 m3/h'lık | 115134.38 | 8671.88
25.450.4100 | Pencere Tipi domestik fanlar (Ölçü: Ad.) Pencere tipi, havayı direkt olarak dış ortama egzost etmek için tasarlanmış, hava hareketli otomatik panjurlu, tek yönlü, motorlar Class B yalıtımlı ve Aşırı ısınmaya karşı termik sigorta korumalı 230V-50Hz monofaze ve IPX4 sınıfında olup , TS EN 60335-2-80 standartı ile 2014/35/AB Belirli Gerilim Sınırları için Tasarlanan Elektrikli Ekipman ile ilgili Yönetmeliğe uygun olarak üretilmiş, en fazla 35-45 dB aralığında ses seviyesine haiz plastik pencere fanının iş yerinde temini ve yerine montajı.
25.450.4101 | 400 m3/h | 5503.75 | 581.25
25.450.4102 | 600 m3/h | 6506.25 | 581.25
25.450.4103 | 900 m3/h | 7531.25 | 581.25
25.450.5100 | Kanal Tipi Aspiratörler (Ölçü: Ad) İki kanal arasına montajı yapılabilen, gövdesi galvanizli çelik sacdan veya elektrostatik toz boya ile boyanmış, elektrik bağlantıları fabrikada yapılmış, motoru ve elektrik bağlantı kutusu en az IP 44 koruma sınıfında olacaktır. Kanatlar geriye veya öne eğik tipte, rulmanlar ömür boyu bakım gerektirmeyen tipte olacaktır. Fan gövdesi, titreşim tutucu takozlar üzerine monte edilecek, fan çıkış ağzında koruyucu tel kafes bulunacaktır. Aksiyel fanlı hız kontrollü yapılarak fan devri değiştirilebilir , Fan motorları üzerinde standart termik koruma bulunan,
Kanal tipi aspiratörün temini, montajı her türlü işçilik dâhil çalışır durumda teslimi. (Cihaz kapasitelerinde 100 pa değerlerindeki hava debisi esas alınacaktır.)
25.450.5101 | 100 m3/h | 10368.75 | 1268.75
25.450.5102 | 200 m3/h | 11052.5 | 1268.75
25.450.5103 | 300 m3/h | 11735 | 1268.75
25.450.5104 | 400 m3/h | 12643.75 | 1268.75
25.450.5105 | 500 m3/h | 14484.38 | 1734.38
25.450.5106 | 750 m3/h | 15384.38 | 1734.38
25.450.5107 | 1000 m3/h | 17209.38 | 1734.38
25.450.5108 | 1250 m3/h | 22221.88 | 1734.38
25.450.5109 | 1500 m3/h | 24950 | 2200
25.450.5110 | 1750 m3/h | 27287.5 | 2200
25.450.5111 | 2000 m3/h | 28503.13 | 3003.13
25.450.5112 | 2500 m3/h | 30590.63 | 3003.13
25.450.7100 | Aksiyal Jet Fanlar (Ölçü:Ad.) 305/2011/AB Yapı Malzemeleri Yönetmeliğine uygun, CE uygunluk işaretiyle piyasa arz edilmiş, gücü 3kW ı aşmayan, pervaneleri ISO 1940-1 standardına uygun şekilde balanslanmış, cihaz TS EN 12101-3 e göre F300 dayanımlı olacaktır. Fan motoru, çift devirli olarak çalışabilecek özellikte 2/4 kutuplu, en az IP 55 koruma sınıfına, H izolasyon sınıfına haiz, üzerinden geçen hava ile soğuyacak tam kapalı, acil durum ve sürekli çalışmaya uygun özellikte olacaktır. Cihaz üzerindeki elektrik terminal kutuları ve kablo rakorları yangına dayanıklı olacaktır. Aksiyal kanat(eksenel) yapılı özellikte olacaktır. Pervane, alüminyum alaşım malzemeden enjeksiyon döküm olacaktır. Fan gövdesinin iki tarafında ses yutumu sağlamak amacıyla taş yünü izoleli susturucular bulunacaktır. Jet fanların her iki uç kısmında da yönlendirici kanatlar ve tel kafes olacaktır. Kapasiteler 2 . devirdeki değerlerdir. Otomasyon, güç panosu ve kablolaması tanıma dahil değildir .
25.450.7101 | İtki kuvveti: 22 N , İç çap en az: 275 mm , debi en az: 3500 m3/h | 49171.88 | 3934.38
25.450.7102 | İtki kuvveti: 32 N, İç çap en az :315 mm , debi en az: 4500 m3/h | 55778.13 | 5203.13
25.450.7103 | İtki kuvveti: 50 N , İç çap en az : 355 mm , debi en az: 5000 m3/h | 60884.38 | 6134.38
25.450.7104 | İtki kuvveti: 58 N , İç çap en az: 400 mm , debi en az: 9000 m3/h | 62334.38 | 6471.88
25.450.7105 | İtki kuvveti: 80 N , İç çap en az: 400 mm , debi en az: 10.000 m3/h | 74900 | 6937.5
25.450.7200 | Radyal jet Fanlar (Ölçü:Ad.) 305/2011/AB Yapı Malzemeleri Yönetmeliğine uygun, CE uygunluk işaretiyle piyasa arz edilmiş, gücü 3kW ı aşmayan, pervaneleri ISO 1940-1 standardına uygun şekilde balanslanmış, cihaz TS EN 12101-3 e göre F300 dayanımlı olacaktır. Fan motoru, çift devirli olarak çalışabilecek özellikte 4/8 kutuplu, en az IP 55 koruma sınıfına, en az H izolasyon sınıfına haiz, üzerinden geçen hava ile soğuyacak tam kapalı, acil durum ve sürekli çalışmaya uygun özellikte olacaktır. Fanların emiş taraflarında koruma teli, üfleme ağzındaki hava dağılımının homojen olmasını sağlayan yönlendiriciler olacaktır. Cihaz üzerindeki elektrik terminal kutuları ve kablo rakorları yangına dayanıklı olacaktır. Radyal kanat(santrifüj) yapılı özellikte, geriye eğik kanatlı pervaneler robotik kaynaklı, siyah sacdan imal edilmiş, üzeri elektrostatik fırın boya yapılmış olacaktır. Kapasiteler 2 . devirdeki en az değerlerdir. Otomasyon, güç panosu ve kablolaması tanıma dahil değildir .
25.450.7201 | İtki kuvveti: 50 N, Debi en az : 6.000 m3/h | 67290.63 | 5203.13
25.450.7202 | İtki kuvveti: 75 N, Debi en az : 8.000 m3/h | 75606.25 | 5668.75
25.450.7203 | İtki kuvveti: 100 N, Debi en az : 8.900 m3/h | 112646.88 | 6471.88
25.450.7500 | Jet Fan Otomasyonu Radyal ve aksiyal Jet fanların duman atım ve havalandıma amaçlı otomasyon senaryosuna uygun olarak çalışmasını sağlayacak otomasyon sisteminin kurulması , Pano ve gerekli tüm ekipmanlar ile birlikte çalışır halde teslimi . Maliyetlendirme jet fan başına yapılacaktır . Kablolama maliyeti ilgili birim fiyatlardan yapılacaktır . | 33275 | 2025
25.452.1000 | Duman Atım Fanı: (Ölçü: Ad.) 305/2011/AB Yapı Malzemeleri Yönetmeliğine uygun olarak üretilmiş, CE uygunluk işaretiyle piyasa arz edilmiş, Çatı tipi, tek kademeli, tek yönlü, gücü yaklaşık 10kW, susturuculu, kontrol panolu, statik ve dinamik bakımdan dengelenmiş rulmanlı veya kaymalı yataklı rotorlu, trifaze
akımla işler elektrik motoru ile direkt akuple veya eksiz V kayışı ile tahrik edilen kayış germe tertibatlı aksiyal duman atım fanının; işyerinde temin edilmesi, titreşim izolesi ile şase veya beton kaide üzerinde montajı, kanallara esnek (flexible) ilavelerle bağlanması sac kısımların tamamı DKP sac ile yapılıp içi dışı önce antipas boya ile iki kat, görülen kısımların sıcağa dayanıklı tabanca boya ile iki kat boyanması (Elektrik tesisat ve motoru, hücreli yapıldığı takdirde hücre bedeli ve beton kaidesi ilgili birim fiyatlarından ayrıca ödenecektir.) (Ara değerlere ait birim fiyatlar enterpolasyonla bulunur). (Titreşim önleyici takoz ve benzeri imalatlar birim fiyatlarına dahil.)
25.452.1100 | TS EN 12101'e göre yangına dayananım sınıfı F200 (200°C, 120dak.) olan, toplam basıncı 225 paskala (25 mm.SS'na) kadar.
25.452.1101 | 10.000 m³/h | 120778.13 | 12140.63
25.452.1102 | 12.000 m³/h | 130275 | 13875
25.452.1103 | 16.000 m³/h | 142859.38 | 15609.38
25.452.1104 | 20.000 m³/h | 155378.13 | 16878.13
25.452.1105 | 25.000 m³/h | 177218.75 | 17343.75
25.452.1106 | 30.000 m³/h | 203953.13 | 19078.13
25.452.1107 | 35.000 m³/h | 215687.5 | 20812.5
25.452.1108 | 40.000 m³/h | 231046.88 | 22546.88
25.452.1109 | 45.000 m³/h | 268265.63 | 26015.63
25.452.1110 | 50.000 m³/h | 283875 | 27750
25.452.1111 | 55.000 m³/h | 324109.38 | 29484.38
25.452.1112 | 60.000 m³/h | 373468.75 | 31218.75
25.452.1113 | 65.000 m³/h | 387703.13 | 32953.13
25.452.1114 | 70.000 m³/h | 409812.5 | 34687.5
25.452.1115 | 75.000 m³/h | 426421.88 | 36421.88
25.452.1116 | 80.000 m³/h | 474906.25 | 38156.25
25.452.1117 | 90.000 m³/h | 501140.63 | 39890.63
25.452.1118 | 100.000 m³/h | 549500 | 41625
25.452.1200 | Toplam basıncı 450 paskala (50mm.SS'na) kadar; diğer özellikler BFT 25.452.1100 gibi olup, montajlı birim fiyatları %10 artırılacak ve montaj bedelleri arttırılmadan aynen uygulanacak.
25.452.1300 | Toplam basıncı 675 paskala (75mm.SS'na) kadar; diğer özellikler BFT 25.452.1100 gibi olup, montajlı birim fiyatları %20 artırılacak ve montaj bedelleri arttırılmadan aynen uygulanacak.
25.452.1400 | TS EN 12101'e göre yangına dayananım sınıfı F300 (300°C, 60dak.) olan, toplam basıncı 225 paskala (25 mm.SS'na) kadar..
25.452.1401 | 10.000 m³/h | 131725 | 13875
25.452.1402 | 12.000 m³/h | 139909.38 | 15609.38
25.452.1403 | 16.000 m³/h | 156218.75 | 17343.75
25.452.1404 | 20.000 m³/h | 174078.13 | 19078.13
25.452.1405 | 25.000 m³/h | 205062.5 | 20812.5
25.452.1406 | 30.000 m³/h | 234187.5 | 20812.5
25.452.1407 | 35.000 m³/h | 268171.88 | 22546.88
25.452.1408 | 40.000 m³/h | 276406.25 | 24281.25
25.452.1409 | 45.000 m³/h | 365140.63 | 26015.63
25.452.1410 | 50.000 m³/h | 376750 | 27750
25.452.1411 | 55.000 m³/h | 436484.38 | 29484.38
25.452.1412 | 60.000 m³/h | 464093.75 | 31218.75
25.452.1413 | 65.000 m³/h | 502812.5 | 34687.5
25.452.1414 | 70.000 m³/h | 520812.5 | 34687.5
25.452.1415 | 75.000 m³/h | 541906.25 | 38156.25
25.452.1416 | 80.000 m³/h | 580781.25 | 38156.25
25.452.1417 | 90.000 m³/h | 616500 | 41625
25.452.1418 | 100.000 m³/h | 671250 | 41625
25.452.1500 | Toplam basıncı 450 paskala (50mm.SS'na) kadar; diğer özellikler BFT 25.452.1400 deki gibi olup , montajlı birim fiyatları %10 artırılacak ve montaj bedelleri arttırılmadan aynen uygulanacak.
25.452.1600 | Toplam basıncı 675 paskala (75mm.SS'na) kadar; diğer özellikler BFT 25.452.1400 deki gibi olup , montajlı birim fiyatları %20 artırılacak ve montaj bedelleri arttırılmadan aynen uygulanacak.
25.452.2000 | Basınçlandırma Fanı: (Ölçü: Ad.) Kanal tipi, tek kademeli, tek yönlü, gücü yaklaşık 10kW, susturuculu, panolu kontrol panolu, statik ve dinamik bakımdan dengelenmiş rulmanlı veya kaymalı yataklı rotorlu, trifaze akımla işler elektrik motoru ile direkt akuple veya eksiz V kayışı ile tahrik edilen kayış germe tertibatlı aksiyal basınçlandırma fanının; işyerinde temin edilmesi, titreşim izolesi ile şase veya beton kaide üzerinde montajı, kanallara fleksbıl ilavelerle bağlanması sac kısımların tamamı DKP sac ile yapılıp içi dışı önce antipas boya ile iki kat, görülen kısımların iki kat boyanması.Elektrik tesisat ve motoru, hücreli yapıldığı takdirde hücre bedeli ve beton kaidesi ilgili birim fiyatlarından ayrıca ödenecek, ara değerlere ait birim fiyatlar enterpolasyonla bulunacak, titreşim önleyici takoz ve benzeri imalatlar birim fiyatlarına dahil.
25.452.2100 | Merdiven Basınçlandırma Fanı Toplam basıncı 500 Pascal akadar.
25.452.2101 | 2.500 m³/h | 75559.38 | 6134.38
25.452.2102 | 5.000 m³/h | 82812.5 | 6937.5
25.452.2103 | 7.500 m³/h | 96993.75 | 8206.25
25.452.2104 | 10.000 m³/h | 102296.88 | 8671.88
25.452.2105 | 12.500 m³/h | 111996.88 | 8671.88
25.452.2106 | 15.000 m³/h | 118446.88 | 8671.88
25.452.2107 | 20.000 m³/h | 147512.5 | 9137.5
25.452.2108 | 25.000 m³/h | 210925 | 11675
25.452.2109 | 30.000 m³/h | 223800 | 11675
25.452.2110 | 35.000 m³/h | 267125 | 13875
25.452.2200 | Toplam basıncı 750 paskala kadar; diğer özellikler BFT 25.452.2100 gibi olup, montajlı birim fiyatları %10 artırılacak ve montaj bedelleri arttırılmadan aynen uygulanacak.
25.452.2300 | Toplam basıncı 1100 paskala kadar; diğer özellikler BFT BFT 25.452.2100 gibi olup, montajlı birim fiyatları %20 artırılacak ve montaj bedelleri arttırılmadan aynen uygulanacak.
25.452.2400 | Asansör Basınçlandırma Fanı, toplam basıncı 500 paskala kadar.
25.452.2401 | 2.500 m³/h | 76771.88 | 6471.88
25.452.2402 | 5.000 m³/h | 90284.38 | 6471.88
25.452.2403 | 7.500 m³/h | 102325 | 6937.5
25.452.2404 | 10.000 m³/h | 115950 | 6937.5
25.452.2405 | 12.500 m³/h | 125234.38 | 8671.88
25.452.2406 | 15.000 m³/h | 127771.88 | 8671.88
25.452.2500 | Toplam basıncı 750 paskala kadar; diğer özellikler BFT 25.452.2400 gibi olup, montajlı birim fiyatları %10 artırılacak ve montaj bedelleri arttırılmadan aynen uygulanacak.
25.452.2600 | Toplam basıncı 1000 paskala kadar;diğer özellikler BFT 25.452.2400 gibi olup, montajlı birim fiyatları %20 artırılacak ve montaj bedelleri arttırılmadan aynen uygulanacak.
25.452.3000 | Fazla Basınç Rahatlatma Damperi: (Ölçü: Ad.) Oransal yaylı veya karşı ağırlıklı damperli, 300mmx600mm boyutların da menfez ve montaj elemanları. | 4000 | 1000
25.455.1000 | KURU HAVA FİLTRELERİ: (Ölçü: Ad.)
25.455.1100 | Elemanları temizlenmeyen, kuru hava filtresi; (sentetik tip): Aşağıda belirtilen kapasitelerde % 75i 10 mikrondan büyük % 25i 10-01 mikron olan tozlardan havayı % 80 temizleyebilecek nitelikte, temiz (m2 sinde toz yükü 200 gramdan az) olduğu zaman direnci, 1,5 m/sn. hızda 40 paskal (4,5 mm.SS) olan ve metrekaresinde 1200
gram toz toplanabilen (1200 gr/m2 toz yükünde 1,5 m/sn. hız için direnci 72 paskal (8 mm. SS)den az olan); bu kadar tozu topladıktan sonra elemanı değişebilen hava filtresinin mevcut santrala kolayca monte edilebilecek ve kolayca sökülebilecek konstrüksiyonda gerekli kızakları ile birlikte, montesi, çalışır halde teslimi. Not: 50000 m3/h kapasitesinden daha büyük olan filtreler 2 grup halinde olabilecektir. Bu durumda bölündükten sonraki kapasitenin Birim Fiyatı uygulanacaktır.
25.455.1101 | 100 - 500 m3/h' lik | 1231.25 | 77.5
25.455.1102 | 501 - 1500 m3/h' lik | 1336.25 | 77.5
25.455.1103 | 1501 - 3000 m3/h' lik | 1871.25 | 193.75
25.455.1104 | 3001 - 5000 m3/h' lik | 2206.25 | 193.75
25.455.1105 | 5001 - 10000 m3/h 'lik | 4371.25 | 387.5
25.455.1106 | 10001 - 20000 m3/h' lik | 8112.5 | 775
25.455.1107 | 20001 - 30000 m3/h' lik | 11256.25 | 775
25.455.1108 | 30001 - 40000 m3/h'lik | 15425 | 1162.5
25.455.1109 | 40001 - 50000 m3/h'lik | 17937.5 | 1162.5
25.455.1200 | Elemanları temizlenebilen tip, kuru hava filtresi; (madeni veya sentetik tip). Elemanları yıkayıp temizlendikten sonra tekrar kullanılabilen kuru hava filtresi; diğer özellikler BFT 25.455.1100 deki gibi olup , montajlı birim fiyatlar % 15 artırılacak ve montaj bedelleri artırılmadan aynen uygulanacaktır.
25.455.1300 | Torba filtre: Kimyasal liflerden veya cam yününden imal, dikişli torbalardan meydana gelmiş,aşağıda belirtilen boyutlarda % 90 lara varan miktarda büyüklüğü 10 mikron olan tozlardan havayı koruyacak, .EU-4 veya G4 sınıfı, santral içine montajının kolayca yapılabilmesi için galvanizli sac veya plastik malzemeden imal çerçeveye haiz ilk çalışma basınçları 35-50 Pa arasında değişen torba filtrelerin temini ve yerine montajı . Boyutu (mm) Debi (m3/h)
25.455.1301 | 305 x 305 1100 | 2173.75 | 77.5
25.455.1302 | 305 x 610 2200 | 2803.75 | 77.5
25.455.1303 | 610 x 305 2200 | 3012.5 | 77.5
25.455.1304 | 610 x 610 4300 | 4308.75 | 116.25
25.458.1000 | SANTRAL ISITICILARI (PN 6-16 KALİTESİNDE): (Ölçü Ad.)
25.458.1100 | Bakır boru, bakır veya alüminyum kanatlı ısıtıcı Bakır boru, bakır veya alüminyum kanatlı ısıtıcı (fiyata esas kapasite Logaritmik tm = 60 °C, sıcak su ile çalışması ve serpantinde alın hızı 3 m/sn)
25.458.1101 | (1000 kcal/h) 1,1 kW | 4631.25 | 675
25.458.1102 | (5000 kcal/h) 5,5 kW | 10305 | 675
25.458.1103 | (10000 kcal/h) 11 kW | 12950 | 1012.5
25.458.1104 | (20000 kcal/h) 22 kW | 15662.5 | 1350
25.458.1105 | (40000 kcal/h) 44 kW | 20887.5 | 1687.5
25.458.1106 | (60000 kcal/h) 66 kW | 25150 | 2025
25.458.1107 | (80000 kcal/h) 88 kW | 29312.5 | 2025
25.458.1108 | (100000 kcal/h) 110 kW | 36700 | 2700
25.458.1109 | (150000 kcal/h) 165 kW | 49850 | 2700
25.458.1110 | (200000 kcal/h) 220 kW | 63962.5 | 3375
25.458.1111 | (300000 kcal/h) 330 kW | 85300 | 3375
25.458.2000 | SANTRAL SOĞUTUCULARI: (4 Atmosfer basıncına kadar.): (Galvaniz veya plastik esaslı yoğuşma tavası dahil)(Ölçü:Ad.)
25.458.2100 | Bakır boru, bakır veya alüminyum kanatlı, soğutucu: Fiyata esas kapasite Logaritmik tm = 15 °C , soğuk su ile çalışması ve serpantinde alın hızı 3 m/sn
25.458.2101 | (500 kcal/h) 0,55 kW | 4107.5 | 1012.5
25.458.2102 | (1000 kcal/h) 1,1 kW | 6207.5 | 1350
25.458.2103 | (2000 kcal/h) 2,2 kW | 7318.75 | 1687.5
25.458.2104 | (4000 kcal/h) 4,4 kW | 15187.5 | 2025
25.458.2105 | (8000 kcal/h) 8,8 kW | 20875 | 3037.5
25.458.2106 | (12000 kcal/h) 13,2 kW | 23725 | 4050
25.458.2107 | (16000 kcal/h) 17,6 kW | 30912.5 | 5062.5
25.458.2108 | (20000 kcal/h) 22 kW | 33075 | 6075
25.458.2109 | (30000 kcal/h) 33 kW | 39862.5 | 6412.5
25.458.2110 | (40000 kcal/h) 44 kW | 49212.5 | 6412.5
25.458.2111 | (60000 kcal/h) 66 kW | 61150 | 6412.5
25.458.2112 | (80000 kcal/h) 88 kW | 83537.5 | 6750
25.458.2113 | (160000 kcal/h) 176 kW | 134050 | 7425
25.458.2114 | (320000 kcal/h) 352 kW | 246812.5 | 8437.5
25.458.3000 | Direkt Genleşmeli (Dx) – Heat Pump (Dx) Bataryalar Direkt genleşmeli (Dx) bataryalar, bakır boru-alüminyum kanattan imal edilmiş, 2014/68/AB Basınçlı Ekipmanlar Yönetmeliği ile TS EN 378 standartları kapsamında test basıncı prosedürüne uygun olarak, 41.0 bar işletme basınçlı bataryalara 48,0 bar test basıncı uygulanarak , 22,0 bar işletme basınçlı bataryalara minimum 34,0 bar test basıncı uygulanarak sızdırmazlık testi yapılmış , onaylı proje kapasiteleri esas olmak üzere , aşağıdaki batarya kapasiteleri soğutma yükleri referans olmak üzere , batarya hava tarafı hızı en fazla 3,0 m/s, soğutucu akışkan tarafı basınç kaybı en fazla 35 kPa, evaporasyon sıcaklığı 6- 8 °C, hava girişi 35° C % 50 nem, log ΔTm ~18 K için referans alınmıştır.
25.458.3001 | Soğutma kapasitesi 28 KW a kadar | 33343.38 | 2743.38
25.458.3002 | Soğutma kapasitesi 28-56 KW a kadar | 42327.75 | 3015.25
25.458.3003 | Soğutma kapasitesi 56-84 KW a kadar | 69490.25 | 3402.75
25.458.3004 | Soğutma kapasitesi 84-112 KW a kadar | 100921.5 | 3546.5
25.458.3005 | Soğutma kapasitesi 112-140 KW a kadar | 129693.38 | 3818.38
25.458.3006 | Soğutma kapasitesi 140-168 KW a kadar | 147709 | 4334
25.458.3007 | Soğutma kapasitesi 168-196 KW a kadar | 165499.63 | 4749.63
25.458.3008 | Soğutma kapasitesi 196-224 KW a kadar | 181712.13 | 5087.13
25.458.3009 | Soğutma kapasitesi 224-252 KW a kadar | 244780.88 | 5280.88
25.458.3010 | Soğutma kapasitesi 252-280 KW a kadar | 281909 | 5409
25.458.3100 | DX batarya kontrol modülü: Direkt genleşmeli istenilen batarya kapasitesinde kontrol sağlayabilen, dış ünite kapapsitesini, duyar elemanlara göre yönetebilen, kumanda panosu üzerinden sıcaklık ayarı yapılabilen kontrol modülünün ve ısıtma soğutma seçici şalterinin temini ve yerine montajı.
25.458.3101 | Soğutma kapasitesi 28 a KWkadar | 48987.75 | 2200.25
25.458.3102 | Soğutma kapasitesi 28-56 KW a kadar | 52221.5 | 2421.5
25.458.3103 | Soğutma kapasitesi 56-84 KW a kadar | 72552.75 | 2615.25
25.458.3104 | Soğutma kapasitesi 84-112 KW a kadar | 76893.38 | 2743.38
25.458.3105 | Soğutma kapasitesi 112-140 KW a kadar | 99815.25 | 3015.25
25.458.3106 | Soğutma kapasitesi 140-168 KW a kadar | 109652.75 | 3402.75
25.458.3107 | Soğutma kapasitesi 168-196 KW a kadar | 131421.5 | 3546.5
25.458.3108 | Soğutma kapasitesi 196-224 KW a kadar | 174818.38 | 3818.38
25.458.3109 | Soğutma kapasitesi 224-252 KW a kadar | 198584 | 4334
25.458.3110 | Soğutma kapasitesi 252-280 KW a kadar | 212249.63 | 4749.63
25.458.3200 | DX batarya Elektronik Genleşme kiti İçinde sensörleri bulunan, fabrikasyon kutulu ve izolelli direkt genleşmeli vanası ile akışkanın miktarını ayarlayan genleşme kitinin çalışır halde teslimi .
25.458.3201 | Soğutma kapasitesi 28 a KWkadar | 16800.25 | 2200.25
25.458.3202 | Soğutma kapasitesi 28-56 KW a kadar | 20821.5 | 2421.5
25.458.3203 | Soğutma kapasitesi 56-84 KW a kadar | 36065.25 | 2615.25
25.458.3204 | Soğutma kapasitesi 84-112 KW a kadar | 40768.38 | 2743.38
25.458.3205 | Soğutma kapasitesi 112-140 KW a kadar | 56365.25 | 3015.25
25.458.3206 | Soğutma kapasitesi 140-168 KW a kadar | 61965.25 | 3402.75
25.458.3207 | Soğutma kapasitesi 168-196 KW a kadar | 78305.88 | 3818.38
25.458.3208 | Soğutma kapasitesi 196-224 KW a kadar | 81615.25 | 4140.25
25.458.3209 | Soğutma kapasitesi 224-252 KW a kadar | 95206.5 | 4256.5
25.458.3210 | Soğutma kapasitesi 252-280 KW a kadar | 98196.5 | 4334
25.458.5000 | NEMLENDİRİCİLER: (Ölçü: Ad.: ).
25.458.5100 | Oransal kontrollü buharlı tip nemlendiriciler: Isıya dayanıklı özel plastik kap içinde bulunan karşılıklı elektrod ünitelerinin enerji geçirimi ile suyu buhara dönüştüren paket buharlı nemlendirme cihazı.Ünite içinde elektrodlu silindir su giriş solenoid vanası, ayrı bir bölümde kumanda panosu,elektronik kartı, kontaktör ve kablolanması bulunacak, elektronik kart nemlendirme yapılan mahaldeki nem ihtiyacına bağlı olarak silindir içinde gerekli su seviyesini ayarlayacak, cihaz arıtılmış kalitede suya ihtiyaç duymadan 125-800 Micro Siemens (US)(15 C) sınırları arasında iletkenliği bulunan suya göre kendini ayarlayıp çalışabilecek, ünite tam otomatik olarak su ve elektrik bağlantıları yapıldığında buhar üretebilecek,su içerisindeki kirecin tortulaşarak silindir içerisinde toplanması durumunda bu kirecin temizlenebilmesine imkan veren açılabilir silindiri,paslanmaz çelik elektrodu, blöf pompası ve oransal kontrollü mikroprosesörü olan buharlı tip nemlendiriciler . Kanal veya klima santralı içine buhar dağıtım uygulamalarında,ünite ile birlikte kanal ve klima santralları iç boyutuna ve dağıtılacak buhar kapasitesine uygun, nikel kaplamalı pirinç veya paslanmaz çelikten dağıtıcı boru, ünite ile boru arasında buharın yoğuşmadan teminini sağlayacak minimum 3 metre uzunluğunda, özel kauçuk örgülü buhar hortumu ve özel kauçuk drenaj hortumu ile birlikte temini ,yerine montajı ve çalışır halde teslimi. Kapasite(kg/h)
25.458.5101 | 6 | 63946.88 | 1734.38
25.458.5102 | 10 | 89434.38 | 1734.38
25.458.5103 | 17 | 93759.38 | 1734.38
25.458.5104 | 30 | 98734.38 | 1734.38
25.458.5105 | 45 | 120765.63 | 2665.63
25.458.5106 | 60 | 191415.63 | 2665.63
25.458.5107 | 90 | 232040.63 | 2665.63
25.458.5108 | 116 | 260040.63 | 2665.63
25.458.5109 | 130 | 279790.63 | 2665.63
25.460.1000 | HAVALANDIRMA ISITMA KLİMA SANTRALİ HÜCRESİ: (Ölçü: m2) Vantilatör, filtre, damperler, ısıtıcılar, soğutucular, nemlendiriciler ve otomatik kontrol cihazlarından gerekenleri fonksiyonlarını icra edebilecekleri şekilde onaylı projesindeki sıra ile sökülmeleri çıkarılmaları için gerekli kolaylıkları bir arada toplayan santral hücresinin temini, yerine montesi, fleksbıl bağlantılarla kanalları titreşim yalıtımı yapılmış olarak döşemeye veya beton kaide üzerine tespiti, boru bağlantılarının flanş veya rakorlarla yapılması, gereken yüzeylerin antipas boya ile iki kat, bilahare santral dış yüzünün istenilen renkte tabanca boyasıyla iki kat boyanması, gereken yüzeylerin içten sese karşı izole edilmesi. -metraja esas olarak klima santral hücresinin dışarıda görülen 6 yüzlü dış yüzeyi esas alınacak, hücre ara bölmeleri hesaplanmayacak, kanal bağlantı boşlukları hesaplanan yüzeyden düşülmeyecektir. -Hücre içindeki ses izolasyonu yapılan izolasyonun özelliğine göre ilgili izolasyon birim fiyatından ayrıca ödenecektir. Hava damperleri BFT 25.472.1400 den ayrıca hesaplanacaktır. (Cihazların imalatında ve kaidesine montajında kullanılan titreşim önleyici takoz ve benzeri imalatlar birim fiyatlara dahil olup ayrıca bir bedel ödenmeyecektir.)
25.460.1100 | Profil iskeleti galvaniz sac çift cidarlı, poliüretan dolgulu modüler yapılması halinde: Klima santralı karkası ve köşe parçaları, onaylı projesine uygun olarak galvaniz çelik veya alüminyum profilden mamul edilmiş olacaktır. İç ve dış cidarları en az 0.5 mm. kalınlığında galvaniz sac olan çift cidarlı, cidarlar arasına fabrikasyon en az 22 mm. kalınlığında poliüretan dolgu malzemesi enjekte edilmiş kaynak konstrüksiyonsuz tip hücre. Diğer özellikler BFT 25.460.1000 deki gibidir. | 4885 | 1350
25.460.1200 | Profil iskeleti galvaniz sac çift cidarlı, cam yünü veya taş yünü dolgulu modüller yapılmas halinde Klima santralı karkası ve köşe parçaları, onaylı projesine uygun olarak galvaniz çelik veya alüminyum profilden mamul edilmiş olacaktır. Paneller ön boyalı galvanizli sac malzemeden imal edilecek, dış panel sacları ise aşındırıcı etkilerden korumak amaçlı polyester kaplı galvaniz sac malzemeden üretilecek. Tüm paneller, kapılar ve giriş panelleri çift cidarlı olacak. İç ve dış cidarları en az 1 mm kalınlığında galvaniz sac malzemeden imal edilmiş olacak. Paneller santral karkasına dışarıdan sökülüp içerisine müdahale edilebilecek şekilde monte edilecek. İç ve dış paneller arasına 50 kg/m³ yoğunlukta cam yünü veya 70 kg/m³ yoğunlukta taş yünü levha yalıtım malzemesi konulacaktır. Diğer özellikleri 25.460.1000 deki gibidir.
25.460.1201 | BFT 25.460.1200 ile aynı özelliklerde; 30 mm’ye kadar cam yünü veya taş yünü ile yalıtımlı hücre | 5007.5 | 1350
25.460.1202 | BFT 25.460.1200 ile aynı özelliklerde; 60 mm.ye kadar cam yünü veya taş yünü ile yalıtımlı hücre | 5515 | 1350
25.465.1000 | KLİMA SANTRALLERİNDE KULLANILMAK ÜZERE ISI GERİ KAZANIM ÜNİTESİ Ölçü : Ad Rotor tipi ısı geri kazanım hesaplamaları VDI 2071 standardına uygun olarak yapılacaktır. Rotordan geçen egzost ve üfleme hava debilerinin eşit olduğu durumda, hem yaz hem de kış çalışması için duyulur ısı geri kazanım verimleri en az %65 olacaktır. Isı geri kazanım kapasitesinin doğruluğu seçim programı ile onaylanmış olacaktır. Rotorun emiş ve üfleme tarafındaki hava hızları 4 m/s’ yi, basınç kayıpları 220 Pa’ ı geçmeyecektir. Rotor tahriki kayış kasnak sistemi ile yapılacaktır. Rotor ana malzemesi aluminyum, çerçevesi ve diğer bölümleri galvanizli çelik olacaktır. Dolgu, kaseti içinde salınımsız dönecek şekilde üretilmiş olacak; hava akımı dolgu deliklerine %100 paralel akarken, aynı delikler kaset düzlemine 90 derece dik duracak ve hiçbir eğriliğe izin verilmeyecektir. Rotoru oluşturan dilimlerin montajı fabrikada yapılmış olacak ve tek parça halinde sevkedilecektir. Isı geri kazanım üniteleri klima santralı içinde kullanılacak, ünitelerin santral hücreleri tanıma dahil olmayıp, ilgli tanımdan (BFT.25.460.1000) hesaplanacaktır.
25.465.1100 | Tamburlu(Rotor) Tip Isı Geri Kazanım( higroskopik tip) Ünitesi Ölçü: Ad. Rotor, dönüş havası içindeki hem duyulur hem de gizli ısıyı geri kazandırabilen , nem transferi en az %20 olacak şekilde imal edilmiş ısı geri kazanım ünitesinin işyerinde temini ve çalışır halde teslimi. Hava Debisi (m3/h )
25.465.1101 | 500-1500 m3/h | 269128.13 | 3003.13
25.465.1102 | 1501-3000 m3/h | 337059.38 | 3934.38
25.465.1103 | 3001-5000 m3/h | 447203.13 | 5203.13
25.465.1104 | 5001-7500 m3/h | 492384.38 | 6134.38
25.465.1105 | 7501-10000 m3/h | 562687.5 | 6937.5
25.465.1106 | 10001-12500 m3/h | 628368.75 | 7868.75
25.465.1107 | 12501-15000 m3/h | 649921.88 | 8671.88
25.465.1108 | 15001-20000 m3/h | 697940.63 | 9940.63
25.465.1109 | 20001-30000 m3/h | 899406.25 | 10406.25
25.465.1110 | 30001-40000 m3/h | 1190175 | 11675
25.465.1111 | 40001-50000 m3/h | 1434765.63 | 12140.63
25.465.1112 | 50001-60000 m3/h | 1877784.38 | 13409.38
25.465.1200 | Tamburlu(Rotor) Tip Isı Geri Kazanım (non-higroskopik tip) Ünitesi (Ölçü: Ad.) Rotor, dönüş havası içindeki duyulur ısıyı geri kazandırabilen diğer özellikleri BFT 25.465.1100'de belirtildiği gibi, geri kazanım ünitesinin işyerinde temini ve çalışır halde teslimi. Hava Debisi (m3/h )
25.465.1201 | 500-1500 m3/h | 269128.13 | 3003.13
25.465.1202 | 1501-3000 m3/h | 296434.38 | 3934.38
25.465.1203 | 3001-5000 m3/h | 360453.13 | 5203.13
25.465.1204 | 5001-7500 m3/h | 379009.38 | 6134.38
25.465.1205 | 7501-10000 m3/h | 494062.5 | 6937.5
25.465.1206 | 10001-12500 m3/h | 517368.75 | 7868.75
25.465.1207 | 12501-15000 m3/h | 579671.88 | 8671.88
25.465.1208 | 15001-20000 m3/h | 632565.63 | 9940.63
25.465.1209 | 20001-30000 m3/h | 838531.25 | 10406.25
25.465.1210 | 30001-40000 m3/h | 1186800 | 11675
25.465.1211 | 40001-50000 m3/h | 1444765.63 | 12140.63
25.465.1212 | 50001-60000 m3/h | 1848784.38 | 13409.38
25.465.1300 | Plakalı Tip Isı Geri Kazanım Ünitesi (Ölçü: Ad.) Çapraz akım mantığı ile çalışan ısıgerikazanım eşanjöründen geçen egzost ve üfleme hava debilerinin eşit olduğu durumda, kış çalışmasındaki toplam ısı geri kazanım verimi en az %50 olan, ünitenin emiş ve üfleme tarafındaki basınç kayıpları 250 Pa’ı geçmeyecek şekilde tasarlanmış ısı geri kazanım ünitesinde kullanılan dalgalı veya kabartmalı tip plakaların malzemesi aluminyum, çerçevesi ise galvanizli çelik olacaktır. Diğer özellikleri BFT 25.465.1100'de belirtildiği gibi, ısı geri kazanım ünitesinin işyerinde temini ve çalışır halde teslimi. Hava Debisi (m3/h )
25.465.1301 | 500-1500 m3/h | 71203.13 | 3003.13
25.465.1302 | 1501-3000 m3/h | 89934.38 | 3934.38
25.465.1303 | 3001-5000 m3/h | 110915.63 | 5203.13
25.465.1304 | 5001-7500 m3/h | 217759.38 | 6134.38
25.465.1305 | 7501-10000 m3/h | 316687.5 | 6937.5
25.465.1306 | 10001-12500 m3/h | 371868.75 | 7868.75
25.465.1307 | 12501-15000 m3/h | 455046.88 | 8671.88
25.465.1308 | 15001-20000 m3/h | 568565.63 | 9940.63
25.465.1309 | 20001-30000 m3/h | 889031.25 | 10406.25
25.465.1310 | 30001-40000 m3/h | 1093550 | 11675
25.465.1311 | 40001-50000 m3/h | 1490390.63 | 12140.63
25.465.1312 | 50001-60000 m3/h | 2000159.38 | 13409.38
25.467.1100 | Tavan Tipi Isı Geri Kazanımlı Havalandırma Cihazları (Ölçü:Ad.) İç ortamdaki kirli havayı dış ortama bir fan yardımı ile atan, yerine dışarıdan filtrelenmiş taze havayı ayrı bir fan yardımı ile alan ve dış ortama atılan havanın enerjisini içerisinde bulunan Alüminyum plakalı ısı geri kazanım eşanjörü vasıtası ile taze havaya aktaran, Taze hava ve egzost fanları ve filtreleri, ısı geri kazanım eşanjörü kopakt yapıda bir kasa içerisinde toplanmış olacaktır. Egzost ve taze hava fanları, ve cihaz CE işaretli olacak, Isı geri kazanım eşanjörleri TS EN 308 standartlarına uygun olarak sertifikalandırılmış olacaktır. Cihazlarda kullanılan fitreler TS EN ISO 16890 standardına göre G3 ve üzeri sınıfta basınç kayıpları 30 Pa’ı geçmeyecektir. Tavan tipi ısı geri kazanım cihazları Binalarda Enerji performansı Yönetmeliği’nin 17. Madde 10. Bölümünde açıklanan hususlara göre, TS EN308 standardına uygun yapılacak ölçümlerde minimum %50 verim değerini sağlayacak ve cihazların geçiş mevsimlerinde enerji ekonomisi sağlamak için, iç ortam, dış ortam ve kullanıcının ayar sıcaklığına göre çalışan by-pass düzeneğine sahip olacaktır. By-pass damperi cihaz kapalı konumunda iken damperi otomatik olarak kapayarak binaya istenmeyen hava akışını engelleyecek şekilde bir motor tarafından tahrik edilmiş olacaktır. Cihazlar yoğuşma olasılığına, ısı kaçağına ve ses oluşumuna karşı içlerinden izole edilmiş olmalıdır. İzole malzemesi cihazın kasasına, kendinden sökülmeyecek şekilde bağlanmış veya izolasyonu içinde çift cidarlı olmalıdır. Donma termostatlı koruması olan cihazın, kumanda paneli ile birlikte yerine montajı yapılacaktır. (Cihaz kapasitelerinde 150 pa değerlerindeki hava debisi esas alınacaktır.)
25.467.1101 | 500 m3/h | 133900 | 4400
25.467.1102 | 1000 m3/h | 154078.13 | 5203.13
25.467.1103 | 1500 m3/h | 157471.88 | 6471.88
25.467.1104 | 2000 m3/h | 164346.88 | 6471.88
25.467.1105 | 3000 m3/h | 256171.88 | 8671.88
25.467.1106 | 4000 m3/h | 340156.25 | 10406.25
25.467.1200 | Tavan Tipi Isı geri kazanım Cihazı Elektrikli Isıtıcı üniteleri
Tavan Isı geri kazanım cihazları ile kullanılmak üzere Cihaz Kontrol paneli ile kumanda edilebilir tipte
25.467.1201 | 2000 W | 13778.13 | 1734.38
25.467.1202 | 3000 W | 15746.88 | 1734.38
25.467.1203 | 4000 W | 17850 | 2200
25.467.1204 | 6000 W | 20253.13 | 2665.63
25.467.1205 | 9000 W | 24943.75 | 3131.25
25.467.1206 | 12000 W | 27118.75 | 3468.75
25.467.2000 | HAVA PERDELERİ Cihazlar, yer seviyesinde minimum 2,5-3 m/s hava hızını sağlamalı, ısıtıcılı modellerde aşırı ısınmaya karşı cihazı kapatan termik koruma sistemi bulunmalıdır. Cihaz gövdesi ve panjurları elektrostatik boyalı sacdan veya polikarbon malzemeden imal edilmeli, sessiz ve yüksek verimle çalışan, çapraz esintili, ısıya dayanıklı özel imal plastik veya alüminyum fan pervanesi kullanılmalıdır. Fan ve cihazlarda balans ve titreşim testleri yapılmış olmalıdır. Enerji besleme kutusu cihazın üzerinde yer almalı ve cihaz kumandası, açma-kapama fonksiyonu, fan hız devir ayarları ile ısıtıcı kademelerinin kontrolünü sağlamalıdır. Elektronik kart, arıza uyarısı, açma-kapama kontrolleri, ısıtıcı kademeleri ve hava hızı kontrolü gibi çalışma özelliklerini içerecek şekilde programlanmalıdır. Hava perdesi, TS EN 60335-2-30 ve TS EN 60335-2-80 standartlarına uygun olmalı veya CE işaretine sahip olmalıdır. Cihaz, nakliye, montaj elemanları ve işçilik dâhil çalışır durumda teslim edilecektir.
25.467.2100 | Kapı genişliği 1 metre ye kadar olan yerlerde kullanılacak hava perdeleri
25.467.2101 | 1400 m3 /h a kadar üfleme debisine sahip | 39210.6 | 2923.1
25.467.2102 | 2400 m3 /h a kadar üfleme debisine sahip | 46088.73 | 3388.73
25.467.2103 | 3200 m3 /h a kadar üfleme debisine sahip | 53263.73 | 3726.23
25.467.2200 | Kapı genişliği 1,5 metre ye kadar olan yerlerde kullanılacak hava perdeleri
25.467.2201 | 2400 m3 /h a kadar üfleme debisine sahip | 45319.98 | 3132.48
25.467.2202 | 3200 m3 /h a kadar üfleme debisine sahip | 52163.73 | 3726.23
25.467.2203 | 4200 m3 /h a kadar üfleme debisine sahip | 59751.23 | 4063.73
25.467.2300 | Kapı genişliği 2 metre ye kadar olan yerlerde kullanılacak hava perdeleri
25.467.2301 | 2800 m3 /h a kadar üfleme debisine sahip | 51826.23 | 3726.23
25.467.2302 | 4800 m3 /h a kadar üfleme debisine sahip | 57563.73 | 4401.23
25.467.4000 | Isıtıcı ilavesi Isıtıcı elemanlar uzun ömürlü, AISI 304 kalite paslanmaz sarımlı tüp rezistanslar olacaktır . Maksimum ısıtıcı kapasitesi esas alınacaktır .
25.467.4001 | 10 KW a kadar | 17493.75 | 193.75
25.467.4002 | 10- 12 KW' a kadar | 21293.75 | 193.75
25.467.4003 | 12- 15 KW 'a kadar | 25506.25 | 193.75
25.467.4004 | 15 - 18 KW 'a kadar | 27387.5 | 387.5
25.467.4005 | 18-20 KW a kadar | 29925 | 387.5
25.467.4006 | 20 - 24 KW a kadar | 32450 | 387.5
25.470.1000 | HAVA KANALI: Levha halinde (Ölçü m2)
25.470.1100 | Galvanizli sacdan projedeki ölçülerde dikdörtgen hava kanalı yapılması : Dikdörtgen kesitli havalandırma kanalları, bu iş için imal edilmiş otomatik makinalarda üretilecek, kendinden flanşlı yada kendinden mastikli flanşlar ile, köşe parçalarının mastiklenerek monte edilmesi ,kendinden yapışkanlı neopren contanın flanş yanal kesiti boyunca yerleştirilmesi, G klips veya 140 mm metal sıkıştırma parçaları kullanılarak uygun aralıklarla sabitlenecektir. Kullanılacak Galvanizli Saclar aşağıdaki kalınlıklarda ve TS-EN 10346 ya uygun DX 51 D+Z 275 gr/m² Çinko Kaplı Sacdan olacaktır. Kanallar Binalarda Enerji Performansı Yönetmeliğine ve TS-EN 1507 standartına uygun sızdırmazlık temin etmek amacı ile tasarımcının projede belirttiği basınç sınıfına göre sızdırmazlık testine tabi tutulacaktır. Keskin dönüşlerde dirsek parçalarına içten eğrisel kanatlar ( vane ) konması, cihazlara ve apareylere bağlantılarda esnek bağlantı parçaları konulması, bilcümle birleştirme ve tespit malzemesi dahil imal ve montajı 499 mm.den fazla genişlikteki kanallarda askı ve tespit için uygun ölçüde profiller kullanılarak, profil ile kanal arasına konulacak titreşim
engelleyici malzeme ile montajı yapılacaktır. Vidalı askı çubukları ile tavan veya duvara tespit edilecektir.
25.470.1101 | En geniş kenarı 600 mm.ye kadar (600 mm dahil ) olanlarda 0,60 mm. | 1449.38 | 803.13
25.470.1102 | En geniş kenarı 1249 mm.ye kadar olanlarda 0,80 mm | 1691.88 | 938.13
25.470.1103 | En geniş kenar 2490 mm.ye kadar olanlarda 1,00 mm. | 2054.38 | 1140.63
25.470.1104 | En geniş kenarı 2490 mm den büyük olanlarda 1,2 mm. | 2328.13 | 1275.63
25.470.1200 | Kenetli spiral yoluyla, galvanizli sacdan silindirik hava kanalı yapılması: TS EN 12237 ye uygun DX 51 D+Z 275 gr/m2 çinko kaplı şerit rulo galvanizli sacın özel makinesinde S tipi spiral kenetleme yöntemi ile yuvarlak kanal haline getirilmesi, sızdırmazlık temin edecek contalı fittings parçaları ile montajı, kelepçe, vidalı askı çubukları ve benzeri askı elemanları ile standardına uygun olarak tavan yada duvara tespit edilmesi.TS-EN 1507 standardına uygun sızdırmazlık temin etmek amacı ile tasarımcının projede belirttiği basınç sınıfına göre sızdırmazlık testine tabi tutulacaktır.
25.470.1201 | Ø 160 mm e kadar 0,50 mm | 1283.13 | 803.13
25.470.1202 | Ø 315 mm e kadar 0,60 mm | 1545.63 | 938.13
25.470.1203 | Ø 800 mm e kadar 0,80 mm | 1938.13 | 1140.63
25.470.1204 | Ø 1000 mm e kadar 1,0 mm | 2233.13 | 1275.63
25.470.1205 | Ø 1500 mm e kadar 1,2 mm | 2624.38 | 1478.13
25.470.1300 | Paslanmaz Çelik levha kullanılarak hava kanalı yapılması: Flanşı ve kanalları en az 304 kalite paslanmaz çelikten imal edilecek, otomatik makinelerde üretilecek, kendinden flanşlı yada kendinden mastikli flanşlar ile montajları yapılacak, sızdırmazlık ve diğer özellikleri BFT 25.470.1100'e uygun
25.470.1301 | En Geniş Kenarı 250 mm.ye kadar 0.50 mm. | 2045.63 | 803.13
25.470.1302 | En Geniş Kenarı 499 mm.ye kadar 0.60 mm. | 2290.63 | 938.13
25.470.1303 | En Geniş Kenarı 990 mm.ye kadar 0.70 mm. | 2803.13 | 1140.63
25.470.1304 | En Geniş Kenarı 1490 mm.ye kadar 0,8 mm. | 3020.63 | 1275.63
25.470.1305 | En Geniş Kenarı 1990 mm.ye kadar 0.90 mm. | 3554.38 | 1343.13
25.470.1306 | En Geniş Kenarı 2490 mm.ye kadar 1.00 mm. | 4075.63 | 1410.63
25.470.1307 | En Geniş Kenarı 2490 den fazla 1.15 mm. | 5053.13 | 1478.13
25.470.1400 | Siyah(DKP) Sacdan Hava Kanalı : (Ölçü: m²) TS EN 10130' a uygun (DKP) sacdan, dikdörtgen veya yuvarlak kesitli, tüm birleştirmeleri kaynaklı, duman sızdırmaz, dışarıdan çinko bakımından zengin yüksek ısıya dayanıklı boya ile bir kat boyalı, flanş bağlantılı, projesine ve teknik şartnamesine uygun kanalların temini ve montajı. Civata ve/veya G klips sıkıştırma parçaları kullanılarak uygun aralıklarla montaj yapılacaktır.
25.470.1410 | 2 mm kalınlığında siyah sacdan hava kanalı | 3293.13 | 1478.13
25.470.1411 | 2,5 mm kalınlığında siyah sacdan hava kanalı | 4140.63 | 1815.63
25.470.1580 | Yangına Dayanıklı (duman atım) Kanal EI 60: (Ölçü: m²) 60 dakika yangına dayanıklı, TS EN 1366-1 standardına uygun olarak A Tipi ve B Tipi kanal testlerinden başarıyla geçmiş, akredite kuruluşlarca onaylanmış, projesine ve şartnamesine uygun yangına dayanıklı duman atım kanalları, aşağıda belirtilen özelliklerle temin edilecek ve montajı yapılacaktır:1,2 mm kalınlığında galvanizli çelik kanal,4 cm kalınlığında rabitz telli taş yünü yalıtımı,Üzerine alüminyum veya galvanizli sac kaplama yapılacaktır.Yangına dayanıklı contalar ve mastikler ile kanal montajı gerçekleştirilecektir. Montaj işlemi, yangın güvenliği standartlarına ve ilgili yönetmeliklere uygun şekilde yapılacaktır. | 3618.73 | 1478.13
25.470.1590 | Yangına Dayanıklı (duman atım) Kanal EI 120: (Ölçü: m²) 120 dakika yangına dayanıklı, TS EN 1366-1 standardına uygun olarak A Tipi ve B Tipi kanal testlerinden başarıyla geçmiş, akredite kuruluşlarca onaylanmış, projesine ve şartnamesine uygun yangına dayanıklı duman atım kanalları aşağıdaki özelliklere sahip olacaktır: 2 mm kalınlığında siyah sac kanal, 7 cm kalınlığında rabitz telli taş yünü yalıtımı, Üzerine alüminyum veya galvanizli sac kaplama yapılacaktır. Yangına dayanıklı contalar ve mastikler ile montaj işlemi gerçekleştirilecektir. Montaj, yangın güvenliği standartlarına ve ilgili yönetmeliklere uygun olarak yapılacaktır. | 5004.73 | 1815.63
25.470.1600 | Ön izoleli gofrajlı alüminyum panellerden projedeki ölçülerde hava kanalı yapılması: İki yüzeyi alüminyum film kaplı, hücre PUR (Polyurethane) / PIR (poliizosiyanurat) yalıtım
malzemeli (En Fazla l =0,025 W/mK), 50± 5 kg/m³ yoğunlukta, 1300 Pa basınç dayanımında, gizli alüminyum flanşlı, PVC sürgülü bağlantı flanşlı, TS EN 1507 standardına göre class C sızdırmazlığına, Binaların Yangından Korunması Hakkında Yönetmelik hükümleri gereği istenen şartlara uygun, (En zor alevlenici) TS EN 13501-1 e göre yanıcılık sınıfı belgeli, (TS) EN 13403 e uygun kanalların, birleştirme köşe noktalarında özel mastik ve PVC kapaklı ve sistemde bulunan damper, menfez vb elemanlara bağlantılarını yapılabilen özel bağlantı profilleri ile birlikte, tespit malzemesi dahil imal ve montajı. Askı tespit için uygun ölçülerde köşebent kullanılacak, vidalı askı çubukları ile tavan veya duvara tespit edilecektir ve bunlar için bir bedel ödenmeyecektir.
25.470.1601 | 20 mm yalıtım kalınlık 80/80 micron Al kaplama En az 20 mm kalınlıkta 80 mikron iç , 80 mikron dış yüzeyi alüminyum kaplı diğer özellikleri BFT 25.470.1600'e uygun olacaktır. | 2058.13 | 803.13
25.470.1602 | 20 mm yalıtım kalınlık 80/200 micron Al kaplama En az 20 mm kalınlıkta 80 mikron iç, 200 mikron dış yüzeyi alüminyum kaplı diğer özellikleri BFT 25.470.1600'e uygun olacaktır. | 2433.13 | 803.13
25.470.1603 | 30 mm yalıtım kalınlık 80/200 micron Al kaplama En az 30 mm kalınlıkta 80 mikron iç, 200 mikron dış yüzeyi alüminyum kaplı diğer özellikleri BFT 25.470.1600'e uygun olacaktır. | 2864.38 | 938.13
25.470.1700 | Hijyenik Ön izoleli gofrajlı alüminyum panellerden hava kanalı Havalandırma kanalı imalatında kullanılacak olan ön izoleli Al, gofrajlı paneller PUR (Polyurethane) / PIR (poliizosiyanurat) dolgu malzemeli olacak, tüm özellikler TS EN 13403 standartlarında, panelin dış yüzeyi gofrajlı alüminyum, hava akımının geçtiği iç yüzey anti oksidan etkili etken madde veya Gümüş-İyonla kaplı ISO 22196 veya ASTM (Uluslar arası Amerikan Standartları) testlerle Akredite kurumlarca, antimikrobiyal / antibakteriyel etkinlik testleriyle onaylanmış olacaktır. Ayrıca havalandırma kanalını tamamlayıcı flanş bağlantılarıda aynı özellikte olacaktır. Kanalların diğer özellikleri BFT 25.470.1600'e uygun olacaktır.
25.470.1701 | Hijyenik ön izoleli gofrajlı alüminyum panellerden hava kanalı 20 mm yalıtım kalınlık 80/80 micron Al kaplama Hijyenik ön izoleli gofrajlı alüminyum panellerden hava kanalı en az 20 mm kalınlıkta 80 mikron iç , 80 mikron dış yüzeyi alüminyum kaplı diğer özellikleri BFT 25.470.1700'e uygun olacaktır. | 2545.63 | 803.13
25.470.1702 | Hijyenik ön izoleli gofrajlı alüminyum panellerden hava kanalı 20 mm yalıtım kalınlık 80/200 micron Al kaplama Hijyenik ön izoleli gofrajlı alüminyum panellerden hava kanalı en az 20 mm kalınlıkta 80 mikron iç, 200 mikron dış yüzeyi alüminyum kaplı diğer özellikleri BFT 25.470.1700'e uygun olacaktır. | 2848.13 | 803.13
25.470.1703 | Hijyenik ön izoleli gofrajlı alüminyum panellerden hava kanalı 30 mm yalıtım kalınlık 80/200 micron Al kaplama Hijyenik ön izoleli gofrajlı alüminyum panellerden hava kanalı En az 30 mm kalınlıkta 80 mikron iç, 200 mikron dış yüzeyi alüminyum kaplı diğer özellikleri BFT 25.470.1700'e uygun olacaktır. | 3108.13 | 938.13
25.470.1800 | Kumaş Hava Kanalı: (Ölçü: m.:) Üfleme kanallarında pozitif basınçta kullanılmak üzere , -17,8 - +80 aralığında sıcaklıklarda kulaanılabilen , azami 500 Pa kullanım basıncına mukavim, içinden en fazla 10 m/sn. hava hızına göre dizayn edilmiş , EN 13501-1:2009 yangına tepki standartlarına göre B-s1, d0 sınıfının standartlarını karşılayan, EN ISO 12127:1997 standartına uygun, en az 220 g/m² yoğunlukta, EN ISO 5084:1996 standartına uygun en az 0,3 mm kalınlığında, EN ISO 9237:1995 standartına uygun olarak +/- 5% geçirgenlik toleransına sahip, EN ISO 5077 standartına uygun olarak 40°C de yıkma sonrasında maksimum 0,5% çekme-büzülme toleransına sahip, kumaştan üretilen kumaş hava kanallarının dengelemesi yapılmış bir şekilde ve sisteme uygun askı malzemesi ile birlikte işyerine teslimi, kanallar fermuarlarla birleştirilecek, fermuar aralıkları, parçaların endüstriyel çamaşır makinelerinde yıkanabilmesine olanak sağlayacak sıklıkta, en fazla 10 metre olacaktır. Deliklerin zamanla liflenmeyecek, çapı / aralığı değişmeyecek şekilde lazerle açılmış delikler veya nozullar kullanılması gereklidir. Askı sistemi anodize alüminyum raylı veya paslanmaz çelik halatlı olmalıdır. Malzemeler , insan ve çevre sağlığına uygun olduğu belgelendirilecektir .
25.470.1810 | Çapı 200 dan 314 e kadar Tek askılı | 2490 | 116.25
25.470.1811 | Çapı 315 dan 449 e kadar Tek askılı | 2962.5 | 155
25.470.1812 | Çapı 450 dan 599 e kadar Tek askılı | 3861.25 | 193.75
25.470.1813 | Çapı 600 dan 749 e kadar çift askılı | 5088.75 | 232.5
25.470.1814 | Çapı 750 dan 949 e kadar çift askılı | 5663.75 | 271.25
25.470.1815 | Çapı 950 dan 1149 e kadar çift askılı | 6778.75 | 310
25.470.1816 | Çapı 1150 dan 1349 e kadar çift askılı | 7252.5 | 348.75
25.470.1817 | Çapı 1350 dan 1600 e kadar çift askılı | 8472.5 | 387.5
25.470.1820 | Kanal üzerindeki Nozul (Ölçü adet ) Çap aralığı :
25.470.1821 | 12 mm - 20 mm | 52
25.470.1822 | 20 mm - 30 mm | 142.5
25.470.1823 | 30 mm - 40 mm | 356.25
25.470.1824 | 40-60 | 570
25.470.1825 | 60-80 | 710
25.470.1826 | 80-120 | 780
25.470.1827 | 120-180 | 852.5
25.470.5100 | Esnek (flexible) Yalıtımsız Hava Kanallar
25.470.5101 | Alüminyumdan yarı esnek hava kanalları En az 90 mikron kalınlığında alaşımlı alüminyum şeritlerin ondüle edilerek birbirine kenetlenmesi ile üretilen -30 ile +250 °C arasındaki sıcaklıklarda kullanılabilen azami +2000 pa kullanım basıncına mukavim, içinden en fazla 25 m/s hızla hava geçebilen, ısı yalıtımsız yarı esnek hava kanalının temini ve montajı. | 656.25 | 202.5
25.470.5102 | Paslanmaz çelikten yarı esnek hava kanalları; En az 100 mikron kalınlığında 316 L kalite paslanmaz çelik şeritlerin ondüle edilerek birbirine kenetlenmesi ile üretilen -30 ile +250 °C arasındaki sıcaklıklarda kullanılabilen azami +12500 pa kullanım basıncına mukavim, içinden en fazla 25 m/s hızla hava geçebilen, ısı yalıtımsız yarı esnek hava kanalının temini ve montajı. | 3701.25 | 202.5
25.470.5103 | Alüminyum-polyester laminasyonlu tam esnek borudan hava kanalları; TSE TS EN 13180 uygunluk belgesine sahip, helezon şeklinde bükülmüş, yüksek gerilimli çelik tel üzerine, uygun kalınlıkta alüminyum ve polyester laminasyonlu şeritlerin sarılmasıyla üretilen, -30⁰C ile +150⁰C arasındaki sıcaklıklarda kullanılabilen, azami +3000 Pa kullanım basıncına mukavim, içinden en fazla 30m/s hızla hava geçebilen, iç ve dış yüzeyi alüminyum, TS EN 13501-1 göre, “Binaların Yangından Korunması Hakkında Yönetmelik ”; Ek-2/Ç Yapı Malzemelerinin TS EN 13501-1’e göre yanıcılık sınıfları Döşemeler Dışındaki Yapı Malzemeleri İçin Yanıcılık Sınıfları Listesinde zor yanıcı veya zor alevlenici sınıfında olduğu akredite laboratuvarlar tarafından belgelenmiş, ısı yalıtımsız tam esnek hava kanalı temini ve yerine montajı. | 338.75 | 202.5
25.470.5104 | Hijyenik alüminyum-polyester laminasyonlu tam esnek borudan hava kanalları; TSE TS EN 13180 uygunluk belgesine sahip , Helezon şeklinde bükülmüş, yüksek gerilimli, çelik tel üzerine, alüminyum ve polyester laminasyonlu şeritlerin sarılmasıyla üretilen, -30°C ile +150°C arasındaki sıcaklıklarda kullanılabilen, azami +3000 Pa kullanma basıncına mukavim, içinden en fazla 30 m/sn hızla hava geçebilen, iç ve dış yüzeyi alüminyum tam esnek hava kanalı olup iç alüminyum yüzeyi gümüş bazlı antimikrobiyal ile kaplı ve ISO 22196 testi ile antibakteriyel ve ASTM G21 testi ile antifungal özelliği tespit edilmiş, TS EN 13501-1'e göre, “Binaların Yangından Korunması Hakkında Yönetmelik ”; Ek-2/Ç Yapı Malzemelerinin TS EN 13501-1’e göre yanıcılık sınıfları Döşemeler Dışındaki Yapı Malzemeleri İçin Yanıcılık Sınıfları Listesinde zor yanıcı veya zor alevlenici sınıfında olduğu akredite laboratuvarlar tarafından belgelenmiş, hijyenik alüminyum kaplı tam esnek borudan hava kanalı temini ve yerine montajı . | 421.25 | 202.5
25.470.5200 | Yalıtımlı bükülebilir (flexible) borudan hava kanalı.
25.470.5201 | Cam yünü ile ısı yalıtımlı yarı esnek izoleli alüminyum hava kanalları . En az 90 mikron kalınlığında saf alüminyum şeritlerin Ondüle edilerek birbirine kenetlenmesi ile üretilmiş -30 ile +250 °C arasındaki sıcaklıklarda kullanılabilen azami +2000 pa kullanım basıncına mukavim , içinden en fazla 25 m/s hızla hava geçebilen , 16 kg/m³ yoğunluklu, 2,5 cm kalınlığında şilte tipi cam yünü ile yalıtılmış, TS EN 13501-1 göre, “Binaların Yangından Korunması Hakkında Yönetmelik ”; Ek-2/Ç Yapı Malzemelerinin TS EN 13501-1’e göre yanıcılık sınıfları Döşemeler Dışındaki Yapı Malzemeleri İçin Yanıcılık Sınıfları Listesinde zor yanıcı veya zor alevlenici sınıfında olduğu akredite laboratuvarlar tarafından belgelenmiş, | 971.25 | 337.5
ısı yalıtımlı yarı esnek hava kanalı temini ve montajı.
25.470.5202 | Cam yünü ile Isı yalıtımlı alüminyum-polyester laminasyonlu tam esnek (flexible) izoleli hava kanalları; TSE TS EN 13180 uygunluk belgesine sahip, Helezon şeklinde bükülmüş, yüksek gerilimli, çelik tel üzerine alüminyum ve polyester laminasyonlu şeritlerin sarılmasıyla üretilen, -30⁰C ile +150⁰C arasındaki sıcaklıklarda kullanılabilen, azami +3000 Pa kullanım basıncına mukavim , içinden en fazla 30 m/s hızla hava geçebilen, iç ve dış yüzeyi alüminyum , tam esnek ,16 kg/m³ yoğunluklu, 2,5cm kalınlığında şilte tipi cam yünü ile izole edildikten sonra sonra alüminyum polyester laminasyonlu malzeme ile ceketlenmiş, TS EN 13501-1 göre ,“Binaların Yangından Korunması Hakkında Yönetmelik; Ek-2/Ç Yapı Malzemelerinin TS EN 13501-1’e göre yanıcılık sınıfları Döşemeler Dışındaki Yapı Malzemeleri İçin Yanıcılık Sınıfları listesinde zor yanıcı veya zor alevlenici sınıfında olduğu akredite laboratuvarlar tarafından belgelenmiş , ısı yalıtımlı tam esnek hava kanalının temini ve yerine montajı. | 772.5 | 337.5
25.470.5203 | Cam yünü ile ısı yalıtımlı Hijyenik Alüminyum-Polyester laminasyonlu tam esnek (flexible) izoleli hava kanalları; TSE TS EN 13180 uygunluk belgesine sahip, Helezon şeklinde bükülmüş, yüksek gerilimli, çelik tel üzerine, alüminyum ve polyester laminasyonlu şeritlerin sarılmasıyla üretilen, -30°C ile +150°C arasındaki sıcaklıklarda kullanılabilen, azami +3000 Pa kullanma basıncına mukavim, içinden en fazla 30 m/sn hızla hava geçebilen, iç ve dış yüzeyi alüminyum tam esnek hava kanalı olup iç alüminyum yüzeyi gümüş bazlı antimikrobiyal ile kaplı ve ISO 22196 testi ile antibakteriyel ve ASTM G21 testi ile antifungal özelliği tespit edilmiş, iç kanalın üzerine en az 16 kg/m³ yoğunluklu, 2,5cm kalınlığında şilte tipi cam yünü ile izole edildikten sonra sonra alüminyum polyester laminasyonlu malzeme ile ceketlenmiş, TS EN 13501-1 göre, “Binaların Yangından Korunması Hakkında Yönetmelik; Ek-2/Ç Yapı Malzemelerinin TS EN 13501-1’e göre yanıcılık sınıfları Döşemeler Dışındaki Yapı Malzemeleri İçin Yanıcılık Sınıfları listesinde zor yanıcı veya zor alevlenici sınıfında olduğu akredite laboratuvarlar tarafından belgelenmiş , ısı yalıtımlı tam esnek hava kanalının temini ve yerine montajı. | 993.75 | 337.5
25.470.5204 | Bükülebilir boru hava kanalı montaj malzemesi: (%) BFT 25.470.5100 ve 25.470.5200 deki bükülebilir boruların birbirine montajı için gerekli T, çatal, manşon, redüksiyon vb. gibi montaj malzemelerinin galvanizli sacdan veya polipropilen malzemeden imal edilmiş olarak temini yerine montajı. | % 35
25.472.1000 | Kontrol Kapakları : (Ölçü: Ad.: ) Ana kanallar üzerine gerekli kısımlarda takriben aşağıda belirtilen ölçü ve konstrüksiyonda kontrol kapağı yapılarak sızdırmaz şekilde kanala monte edilmesi birleştirme ve tespit malzemesi dahil imal ve montajı.
25.472.1100 | Kontrol Kapağı, çift cidarlı, arası 2,5 cm. kalınlıkta 50 kg/m³ yoğunlukta cam yünü levha dolgulu: (Tip projesine uygun olacaktır)
25.472.1101 | 20x30 cm. | 1310 | 337.5
25.472.1102 | 40x50 cm. | 2267.5 | 337.5
25.472.1200 | Kontrol kapağı, izoleli , kanallara monte edilmek üzere tek cidarlı: (Tip projesine uygun olacaktır.)
25.472.1201 | 20x30 cm. | 1048.75 | 337.5
25.472.1202 | 40x50 cm. | 1391.25 | 337.5
25.472.1300 | Kolon klapeleri: (Ölçü: Ad.:) Projede ve gerekli görülen yerlerde kullanılmak üzere, alüminyum veya dökümden her ölçüde, galvanizli sacdan, el ayar mekanizması kelebeği vs. her türlü malzeme, işçilik ve montajı dahil .
25.472.1301 | 0,04 m2'ye kadar | 1130 | 337.5
25.472.1302 | 0,06 m2'ye kadar | 1252.5 | 337.5
25.472.1303 | 0,08 m2'ye kadar | 1512.5 | 337.5
25.472.1304 | 0,10 m2'ye kadar | 1792.5 | 405
25.472.1305 | 0,12 m2 ve daha yukarısı | 2172.5 | 506.25
25.472.1400 | Hava Damperleri : (Ölçü: m2) Onanlı konstrüksiyon resmine göre ve projede gösterilen yerlere takılmak üzere, bilyalı ve bronzdan yapılmış yağlı yataklar üzerinde hareketli kanatlardan müteşekkil, tahrik mekanizması, galvanizli sac çerçevesi, birleştirme ve tespit malzemesi dahil yerine montajı.
25.472.1401 | 0,10 m2'ye kadar(1 m2 fiyatı) | 20187.5 | 2700
25.472.1402 | 0,25 m2'ye kadar(1 m2 fiyatı) | 14325 | 1350
25.472.1403 | 0,50 m2'ye kadar(1 m2 fiyatı) | 11262.5 | 1012.5
25.472.1404 | 1.00 m2'ye kadar(1 m2 fiyatı) | 8908.75 | 675
25.472.1405 | 1,50 m2'ye kadar(1 m2 fiyatı) | 8116.25 | 675
25.472.1406 | 2,00 m2'ye kadar(1 m2 fiyatı) | 7533.75 | 337.5
2 m2den büyük olan damperler 2 veya daha fazla grup halinde olabilir. Bu durumda bölündükten sonraki kapasitenin birim fiyatları uygulanır.
25.472.1500 | Contalı alüminyum hava damperleri (Ölçü: m2). Onanlı projesine göre, bronz kaymalı yataklar üzerine oturtulmuş plastik veya özel alaşımlı alüminyum dişli tahrik sistemine tespit edilmiş hava geçişinde asgari direnç sağlayacak aerodinamik yapıya sahip alüminyum profillerden oluşmuş damper kanatları üzerindeki yuvalara ve yerleştirilmiş özel contalar vasıtası ile hava sızmaları en aza indirilmiş tahrik mekanizması galvanizli sac çerçevesi bilcümle birleştirme ve tespit malzemeleri dahil yerine montajı
25.472.1501 | 0,10 m2'ye kadar | 28325 | 2700
25.472.1502 | 0,25 m2'ye kadar | 19787.5 | 1350
25.472.1503 | 0,50 m2'ye kadar | 14325 | 1012.5
25.472.1504 | 1,00 m2'ye kadar | 11450 | 675
25.472.1505 | 1,50 m2'ye kadar | 10293.75 | 675
25.472.1506 | 2,00 m2'ye kadar | 9585 | 337.5
2,00 m2’den daha büyük damperler 2 grup halinde olabilecektir.
25.472.2100 | Sigortalı Yangın Damperi (TS EN 15650 ) (Ölçü:m²) Onaylı projesine uygun , galvaniz saçtan imal edilmiş, kanala sızdırmaz olarak bağlantısı yapılarak, EN 1366-2 standardına göre testleri yapılmış ve TS EN 13501-3 A1 standardında belirtilen kriterlere göre en az El 90 S sınıfında ve kullanım yerlerine (yatay veya dikey) uygun olarak test edilmiş, 72 ºC'de ergiyen bağlantı sistemiyle çalışan, 305/2011/AB Yapı Malzemeleri Yönetmeliğine uygun , CE uygunluk işareti ile piyasaya arz edilmiş, sigortalı yangın damperinin işyerinde temini ve yerine montajı.
25.472.2101 | 0,10 m2'ye kadar(1 m2 fiyatı) | 71575 | 8100
25.472.2102 | 0,25 m2'ye kadar(1 m2 fiyatı) | 47712.5 | 8100
25.472.2103 | 0,50 m2'ye kadar(1 m2 fiyatı) | 41450 | 8100
25.472.2104 | 1.00 m2'ye kadar(1 m2 fiyatı) | 36237.5 | 8100
25.472.2105 | 1,50 m2'ye kadar(1 m2 fiyatı) | 34412.5 | 8100
25.472.2106 | 2,00 m2'ye kadar(1 m2 fiyatı) | 33725 | 8100
25.472.2107 | 2,50 m2'ye kadar(1 m2 fiyatı) | 33212.5 | 8100
25.472.2200 | Servomotorlu Yangın Damperi: (TS EN 15650 ) (Ölçü:m²) Onaylı projesine uygun , galvaniz saçtan imal edilmiş, kanala sızdırmaz olarak bağlantısı yapılarak, EN 1366-2 standartlına göre testleri yapılmış ve EN 13501-3 standardında belirtilen kriterlere göre en az El 90 S sınıfında ve kullanım yerlerine (yatay veya dikey) uygun olarak test edilmiş, elektro-termal sigorta elemanlı, yay geri dönüşlü servomotorlu sistemle çalışan, 305/2011/AB Yapı Malzemeleri Yönetmeliğine uygun , CE uygunluk işareti ile piyasaya arz edilmiş, servomotorlu yangın damperinin işyerinde temini, tüm bağlantılarının yapılarak yerine montajı.
25.472.2201 | 0,10 m2'ye kadar(1 m2 fiyatı) | 149975 | 8100
25.472.2202 | 0,25 m2'ye kadar(1 m2 fiyatı) | 89950 | 8100
25.472.2203 | 0,50 m2'ye kadar(1 m2 fiyatı) | 63850 | 8100
25.472.2204 | 1.00 m2'ye kadar(1 m2 fiyatı) | 54187.5 | 8100
25.472.2205 | 1,50 m2'ye kadar(1 m2 fiyatı) | 53187.5 | 8100
25.472.2206 | 2,00 m2'ye kadar(1 m2 fiyatı) | 52537.5 | 8100
25.472.2207 | 2,50 m2'ye kadar(1 m2 fiyatı) | 48325 | 8100
25.475.1000 | MENFEZLER: (Ölçü: Ad.)
25.475.1100 | Dağıtıcı menfez (çift sıra kanatlı) Alümünyumdan imal edilmiş, en az 22 mm çerçeveli, çift sıra hareketli kanatlı, istenilen renkte boyalı, ayar tertibatı, sızdırmazlık malzemeleri ile birlikte çalışır halde teslimi.
25.475.1101 | 100- 500 cm2 | 763.75 | 337.5
25.475.1102 | 501-1000 cm2 | 1438.75 | 675
25.475.1103 | 1001-1600 cm2 | 1586.25 | 675
25.475.1104 | 1601-2500 cm2 | 3066.25 | 675
25.475.1105 | 2501-3600 cm2 | 3238.75 | 675
25.475.1106 | 3601-4500 cm2 | 3756.25 | 675
25.475.1200 | Toplayıcı menfez (Tek sıra kanatlı) Alümünyumdan imal edilmiş, en az 22 mm çerçeveli, tek sıra hareketli kanatlı, istenilen renkte boyalı, ayar tertibatı, sızdırmazlık malzemeleri ile birlikte ,yerine montajı yapılıp çalışır halde teslimi .
25.475.1201 | 100- 500 cm2 | 653.75 | 337.5
25.475.1202 | 501-1000 cm2 | 1260 | 675
25.475.1203 | 1001-1600 cm2 | 1450 | 675
25.475.1204 | 1601-2500 cm2 | 1851.25 | 675
25.475.1205 | 2501-3600 cm2 | 2277.5 | 675
25.475.1206 | 3601-4500 cm2 | 2412.5 | 675
25.475.1300 | Sabit kanatlı (lineer) Menfez Alümünyumdan imal edilmiş, en az 22 mm çerçeveli, sabit kanatlı , istenilen renkte boyalı, sızdırmazlık malzemeleri ile birlikte, çalışır halde teslimi .
25.475.1301 | 500 cm2 ye kadar | 673.75 | 337.5
25.475.1302 | 1000 cm2.ye kadar | 1515 | 675
25.475.1303 | 1600 cm2.ye kadar | 1823.75 | 675
25.475.1304 | 2500 cm2.ye kadar | 2357.5 | 675
25.475.1305 | 3600 cm2.ye kadar | 3203.75 | 675
25.475.1306 | 4500 cm2 ye kadar | 3598.75 | 675
25.475.4000 | ANEMOSTAD: (Ölçü: Ad.)
25.475.4100 | Kanat aralar sabit dairsel şekilli Alüminyum anemostat Alüminyumdan imal edilmiş , difüzör, çerçeve ve kanat gurubundan oluşmuş , yaylı bir düzenek ile kanat grubu ayrılabilir, elektrostatik toz boyalı , 0,6mm galvanizli sacdan anemostat kutulu , esnek kanal takılaibilmesi için uygun ölçülerde boğazı olan, dairesel anemostadın yerine montajı . Boyun Çapı
25.475.4101 | 6"-15 cm.ye kadar | 1370 | 337.5
25.475.4102 | 8"-20 cm.ye kadar | 1676.25 | 337.5
25.475.4103 | 10"-25 cm.ye kadar | 1953.75 | 337.5
25.475.4104 | 12"-30 cm.ye kadar | 2201.25 | 337.5
25.475.4105 | 14"-35 cm.ye kadar | 2853.75 | 675
25.475.4106 | 16"-40 cm.ye kadar | 3233.75 | 675
25.475.4107 | 18"-45 cm.ye kadar | 3472.5 | 675
25.475.4108 | 20"-50 cm.ye kadar | 4525 | 675
25.475.4200 | Kanat aralar sabit dairsel şekilli DKP/Gazlvanizli sacdan anemostat DKP veya Galvanizli sacdam imal edilmiş, difüzör, çerçeve ve kanat gurubundan oluşmuş, yaylı bir düzenek ile kanat grubu ayrılabilir, elektrostatik toz boyalı , 0,6mm galvanizli sacdan anemostat kutulu, esnek kanal takılabilmesi için uygun ölçülerde boğazı olan dairesel anemostadın yerine montajı . Boyun Çapı
25.475.4201 | 6"-15 cm.ye kadar | 1315 | 337.5
25.475.4202 | 8"-20 cm.ye kadar | 1683.75 | 337.5
25.475.4203 | 10"-25 cm.ye kadar | 1727.5 | 337.5
25.475.4204 | 12"-30 cm.ye kadar | 2237.5 | 337.5
25.475.4205 | 14"-35 cm.ye kadar | 2743.75 | 675
25.475.4206 | 16"-40 cm.ye kadar | 2825 | 675
25.475.4207 | 18"-45 cm.ye kadar | 3118.75 | 675
25.475.4208 | 20"-50 cm.ye kadar | 3220 | 675
25.475.4300 | Düz kanatlı Kare Alüminyum Anemostat Alüminyumdan imal edilmiş , difüzör, çerçeve ve kanat gurubundan oluşmuş , yaylı bir düzenek ile kanat grubu ayrılabilir , elektrostatik toz boyalı , 0,6mm galvanizli sacdan anemostat kutulu ,esnek kanal takılaibilmesi için uygun ölçülerde boğazı olan kare anemostadın yerine montajı . (Ölçüler yaklaşık olup , 10 mm farklılık gösterebilir )
25.475.4301 | 150x 150 | 1150 | 298.75
25.475.4302 | 225x 225 | 1477.5 | 298.75
25.475.4303 | 300x 300 | 1866.5 | 380.25
25.475.4304 | 375x 375 | 3039 | 380.25
25.475.4305 | 450x 450 | 3345.94 | 438.44
25.475.4306 | 525x 525 | 4434.69 | 438.44
25.475.4307 | 600x 600 | 4719.69 | 438.44
25.475.4400 | Düz kanatlı Kare Sacdan Anemostat DKP ya da Galvanizli sacdam imal edilmiş ,elektrostatik toz boyalı, difüzör, çerçeve ve kanat gurubundan oluşacak , yaylı bir düzenek ile kanat grubu ayrılabilir olacak , 0,6 mm galvanizli sacdan anemostat kutulu ,esnek kanal takılaibilmesi için uygun ölçülerde boğazı olan kare anemostadın yerine montajı . (Ölçüler takribi olup , 10 mm farklılık gösterebilir )
25.475.4401 | 150x 150 | 1450 | 298.75
25.475.4402 | 225x 225 | 1735 | 298.75
25.475.4403 | 300x 300 | 2155.25 | 380.25
25.475.4404 | 375x 375 | 2817.75 | 380.25
25.475.4405 | 450x 450 | 3695.94 | 438.44
25.475.4406 | 525x 525 | 4805.94 | 438.44
25.475.4407 | 600x 600 | 4973.44 | 438.44
25.475.6000 | Üfleme Anemostat/Menfez damperi Alümünyum veya sacdan, imal edilmiş, elektrostatik toz boyalı , anemostat ya da menfezlerin iç kısmına hava debisini ayarlamak üzere takılacak, dışardan bir kol veya vida ile kumanda edilebilir, zıt kanatlı damperin temini, yerine montajı
25.475.6001 | 100- 500 cm2 | 560 | 168.75
25.475.6002 | 501- 1000 cm2 | 725 | 168.75
25.475.6003 | 1001- 1600 cm2 | 981.25 | 168.75
25.475.6004 | 1601- 2500 cm2 | 1086.25 | 168.75
25.475.6005 | 2501- 3600 cm2 | 1585 | 202.5
25.475.6006 | 3601- 4500 cm2 | 1708.75 | 202.5
25.475.6200 | Emiş Anemostat/Menfez damperi Alümünyum veya sacdan imal edilmiş, elektrostatik toz boyalı ,anemostat ya da menfezlerin iç kısmına hava debisini ayarlamak üzere takılacak, dışardan bir kol veya vida ile kumanda edilebilir, paralel kanatlı damperin temini, yerine montajı.
25.475.6201 | 100- 500 cm2 | 453.75 | 168.75
25.475.6202 | 501-1000 cm2 | 695 | 168.75
25.475.6203 | 1001-1600 cm2 | 827.5 | 202.5
25.475.6204 | 1601-2500 cm2 | 1141.25 | 202.5
25.475.6205 | 2501-3600 cm2 | 1548.75 | 270
25.475.6206 | 3601-4500 cm2 | 2066.25 | 337.5
25.475.6500 | Gemici Tipi anemostat (Ölçü:Ad.) Banyo ve W.C. Hava emişleri için , aluminyum veya DKP sacdan sıvama yöntemi ile imal edilmiş fırın boyalı olan , gemici tipi anemostatların iş yerinde temini, her türlü montaj malzemesi dahil olmak üzere usulüne uygun olarak montajı ve çalışır durumda teslimi.
25.475.6501 | ø 100 mm | 573.75 | 168.75
25.475.6502 | ø 125 mm | 653.75 | 168.75
25.475.6503 | ø 150 mm | 768.75 | 202.5
25.475.6504 | ø 200 mm | 1357.5 | 202.5
25.475.7100 | Lineer (Slot) Difüzörler (Ölçü : m) Onaylı projesine göre ; alüminyumdan imal edilmiş, hava çıkış ağızlarında yönlendirici kanatçıkları , slotlar arası hava çıkış genişliği en az 20 mm olacak, hava debisi ayarı için difüzör arkasında plastik kayar damperi, difüzeör yüzeyi beyaz renk fırın boyalı olacaktır. Lineer difüzörün arkasında galvaniz sacdan mamul plenum kutusu bulunacak ve kutu üzerine esnek kanal bağlamak için uygun çapta boğaz açılacaktır. Lineer difüzörlerin iş yerinde temini, her türlü montaj malzemesi dahil olmak üzere, montajı ve çalışır durumda teslimi.
25.475.7101 | Bir Slotlu lineer difuzör | 2065 | 675
25.475.7102 | İki Slotlu lineer difuzör | 2733.75 | 675
25.475.7103 | Üç Slotlu lineer difuzör | 3800 | 1012.5
25.475.7104 | Dört Slotlu lineer difuzör | 4597.5 | 1012.5
25.475.7200 | Türbülanslı (Swril) tip difüzörler (Ölçü :Ad) DKP sac malzemeden üretilmiş, yüzey temizleme işlemini takiben fosfatlama işlemine tabi tutulmuş , elektrostatik toz boya ile boyanmış , ısıtma ve soğutma şartlarında en uygun üfleme formunu sağlayacak şekilde ayarlanabilen plastik kanatlı olan, dirfüzör kutusu 0,6 mm galvanizli sacdan imal edilen ,tavan montaj için üzerinde dört adet bağlantı elemanı bulunan, kutusu içeriden en az 6 mm kalınlıkta akustik izole ile izole edilmiş olan 4 metre ye kadar üfleme için imal edilmiş difüzörün temini çalışır halde yerine montajı.
25.475.7201 | 300x300 mm | 1890 | 337.5
25.475.7202 | 400x400 mm | 2101.25 | 337.5
25.475.7203 | 500x500 mm | 2913.75 | 675
25.475.7204 | 600x600 mm | 2963.75 | 675
25.475.8100 | PANJUR: (Ölçü: m2.). Menfezlere takılmak üzere, onanlı detay resmine göre imali, çerçevesi, boyası, montajı, vb. teferruatı dahil, tam ve tekmil.
25.475.8101 | Galvanizli sacdan | 9297.5 | 1012.5
25.475.8102 | Alüminyumdan | 10863.75 | 1012.5
25.475.8200 | TEL KAFES: (Ölçü: m2.) Menfezlere takılmak üzere en az 1ø mm.lik galvanizli telden tel kafesin temini, çerçevesi ve yerine montajı dahil tam ve tekmil. | 1135 | 337.5
25.475.8300 | JALUZİ (Havalandırma Sistemlerinde Kullanılmak Üzere) (Ölçü: m2.). Havalandırma sistemlerinde, onaylı projesine uygun olarak, tek yönlü hava akışını sağlayan, sisteminin çalışmadığı durumlarda hava akışını haraketli kanaltları vasıtası ile kesen jaluzinin temini , yerine montajı.
25.475.8301 | Galvanizli sacdan jaluzi | 7606.25 | 1012.5
25.475.8302 | Alüminyumdan jaluzi | 11791.25 | 1012.5
25.480.1000 | SES ABSORBERLERİ: (Ölçü: m2)
25.480.1100 | Ses yutumlu Cam yünü ile Isı yalıtımlı alüminyum-polyester laminasyonlu tam esnek (flexible) hava kanalları; TSE TS EN 13180 uygunluk belgesine sahip, Helezon şeklinde bükülmüş, yüksek gerilimli, çelik tel üzerine perforeli alüminyum ve polyester laminasyonlu şeritlerin sarılmasıyla üretilen, -30⁰C ile +150⁰C arasındaki sıcaklıklarda kullanılabilen, azami +3000 Pa kullanım basıncına mukavim , içinden en fazla 30 m/s hızla hava geçebilen, iç ve dış yüzeyi alüminyum , tam esnek ,16 kg/m³ yoğunluklu, 2,5cm kalınlığında şilte tipi cam yünü ile izole edildikten sonra alüminyum polyester laminasyonlu malzeme ile ceketlenmiş, TS EN 13501-1 göre, “Binaların Yangından Korunması Hakkında Yönetmelik; Ek-2/Ç Yapı Malzemelerinin TS EN 13501-1’e | 1168.75 | 675
göre yanıcılık sınıfları Döşemeler Dışındaki Yapı Malzemeleri İçin Yanıcılık Sınıfları listesinde zor yanıcı veya zor alevlenici sınıfında olduğu akredite laboratuvarlar tarafından belgelenmiş ve ayrıca ses yutum özellikleri laboratuvarlarca raporlanmış ısı ve ses yalıtımlı tam esnek hava kanalının temini ve yerine montajı.
25.480.1200 | Kulisli tip ses absorberleri : Ses sönümleme absorberi klima ve havalandırma sistemlerinde oluşan gürültüyü önlemek amaçlı, hava kanalı içine, kulisler dikdörtgenler prizması şeklinde olacak, aralıkları ve montajları deformasyonu önleyecek şekilde olup ses yutum prensiplerine uygun şekilde imal edilen, fan gürültüsünü sönümleyen ve aralarında en çok 20 cm mesafe olan düz ses emici elemanlardan oluşan, sönümleme elemanları inorganik yanmaz mineral yünü olan, yüzeyi dokunmuş neme ve aşınmaya dayanıklı malzemeden olan, dolgu olarak 50 kg/m³ yoğunlukta cam yünü veya 70 kg/m³ yoğunlukta taş yünü levhalardan oluşan, yüzeyi 12 m/sn.lik hava hızına kadar olabilecek partikül aşınmalarını önleyecek şekilde cam tülü ile kaplanmış, DIN 4102 normuna uygun A sınıfı yanmaz yalıtım malzemeleri ile 0,65 mm bükümlü galvaniz saçtan kuşaklanacaktır; ödemede her kulisin dışarıdan görülen 6 yüzlü dış yüzeyi esas alınarak alan hesaplanacak ve kullanılan kulis sayısı ile çarpılarak bulunacaktır.
25.480.1201 | 50 kg/m³ yoğunlukta cam yünü veya 70 kg/m³ yoğunlukta taş yünü ile 2,5 cm kalınlığında | 3178.75 | 168.75
25.480.1202 | 50 kg/m³ yoğunlukta cam yünü veya 70 kg/m³ yoğunlukta taş yünü ile 5 cm kalınlığında | 4195 | 168.75
25.480.1300 | KANAL İZOLESİ: (Ölçü: m2: ) Hava kanallarının aşağıda belirtilen kalınlıkta ve özellikteki levhalarla izolesi, köşelerin köşebentlerle takviyesi, 03-04 m. ara ile çemberlenmesi her türlü malzeme ve işçilik dahil..
25.480.1301 | 2,5 cm kalınlıkta 50 kg/m³ yoğunlukta cam yünü levha | 360 | 193.75
25.480.1302 | 5,0 cm kalınlıkta 50 kg/m³ yoğunlukta cam yünü levha | 562.5 | 232.5
25.480.1303 | 2,5 cm kalınlıkta 70 kg/m³ yoğunlukta taş yünü levha | 380 | 193.75
25.480.1304 | 5,0 cm kalınlıkta 70 kg/m³ yoğunlukta taş yünü levha | 505 | 232.5
25.480.1400 | Bir yüzü alüminyum folyo kaplı cam yünü levha veya şilte, veya taş yünü levha ile kanalın dıştan yalıtımı: (Ölçü: m2) TS EN 14303 standardına göre üretilmiş, CE işaretli, bir yüzü aluminyum folyo kaplı cam yünü şilte/ levha ve taşyünü levhalarla hava kanallarında ısı yalıtımı için, kanal dış yüzeylerinin toz veya pisliklerden temizlenmesi, kanal genişliğine bağlı olarak iki veya daha fazla sıra kanal boyunda ise 50 cm. ara ile olmak üzere özel yapılmış kendinden yapışkan tabanlı yalıtım tespit pimlerinin yapıştırılması, bir yüzü alüminyum folyo kaplı fabrikasyon cam yünü veya taş yünü yalıtım malzemesinin folyolu yüzü dışa gelecek şekilde pimlere geçirilerek tespiti, tespit pullarının pim üzerine takılarak sıkıştırılması, pimlerin taşan uçlarının kesilmesi, levhanın veya şiltenin enine ve boyuna tüm birleşim yerleri kendinden yapışkanlı 10 cm genişliğinde takviyeli özel alüminyum folyo bant ile yapıştırılarak kapatılması, adı geçen yalıtım malzemelerinin temini, iş yerine getirilmesi ve montajlarının yapılması.
25.480.1401 | 5,0 cm kalınlıkta 24 kg/m³ yoğunlukta cam yünü şilte | 362.5 | 193.75
25.480.1402 | 2,5 cm kalınlıkta 50 kg/m³ yoğunlukta cam yünü levha | 300 | 155
25.480.1403 | 3,0 cm kalınlıkta 50 kg/m³ yoğunlukta cam yünü levha | 312.5 | 155
25.480.1404 | 4,0 cm kalınlıkta 50 kg/m³ yoğunlukta cam yünü levha | 392.5 | 193.75
25.480.1405 | 5,0 cm kalınlıkta 50 kg/m³ yoğunlukta cam yünü levha | 505 | 193.75
25.480.1406 | 2,5 cm kalınlıkta 70 kg/m³ yoğunlukta taş yünü levha | 333.75 | 155
25.480.1407 | 3,0 cm kalınlıkta 70 kg/m³ yoğunlukta taş yünü levha | 338.75 | 155
25.480.1408 | 4,0 cm kalınlıkta 70 kg/m³ yoğunlukta taş yünü levha | 430 | 193.75
25.480.1409 | 5,0 cm kalınlıkta 70 kg/m³ yoğunlukta taş yünü levha | 518.75 | 193.75
25.480.1500 | Kauçuk köpüğü yalıtım malzemesi ile kanal yalıtımı: (Ölçü: m²) TS EN 14304, standardına göre üretilmiş, CE işaretli, ısıl iletkenliği 0ºC'de en az 0.040 W/(m.K), su buharı difüzyon direnç katsayısı µ ≥ 7000 en az B, s3-d0 olan, elastomerik kauçuk köpüğünden üretilmiş yalıtım malzemesi ile, yalıtım yapılacak olan kanal yüzeyindeki toz veya kirlerin temizlenmesi kanal yüzeyine ve yapıştırılacak levhalara kauçuk köpüğü için özel geliştirilmiş yapıştırıcı sürüldükten sonra yapıştırılması, elastomerik kauçuk köpük levhalarının ek yerlerinin kendinden yapışır elastomerik kauçuk bant ile birleştirilmesi; tesisatın askı sistemleri ile desteklenmesi gereken yerlerde oluşabilecek ısı köprülerinin önlenmesi ve yalıtımın sürekliliğini sağlamak için malzeme ile askı çubukları arasına ilave elastomerik kauçuk köpüğü kullanılması, dış ortamlardaki kullanımlarda yalıtım malzemesinin üzerine sac kaplama yapılmayacaksa, dış etkenlerden korunmak için iki kat özel imal edilmiş
"UV" koruma boyası sürülmesi, adı geçen yalıtım malzemelerinin temini, işyerine getirilmesi ve montajlarının yapılması. (sülyen boya, UV boyası ve askı çubukları bedeli hariç) Not : Ayrıca kaplama malzemesi kullanılması durumunda ilgili BFT pozlarından ödenir. Kalınlık
25.480.1501 | 9 mm Levha | 390.63 | 213.13
25.480.1502 | 13 mm Levha | 455.63 | 213.13
25.480.1503 | 19 mm Levha | 570 | 232.5
25.480.1504 | 25 mm Levha | 680 | 232.5
25.480.1505 | 32 mm Levha | 922.5 | 271.25
25.480.1506 | 40 mm Levha | 1246.25 | 271.25
25.480.1507 | 50 mm Levha | 1406.25 | 271.25
25.480.1600 | Toplam kalınlığı 250 mikron ve üzerinde olan kompozit Film Kaplı Kauçuk Köpüğü yalıtım levhası ile iç ve dış mekanlarda kanal yalıtımı (Ölçü:m²) TS EN 14304, standardına göre üretilmiş, CE işaretli, Isıl iletkenliği 0ºC'de ≤ 0.040W/(m.K), su buharı difüzyon direnç katsayısı (µ) ≥ 7.000, yangına tepki sınıfı en az B, s3-d0 olan elastomerik kauçuk köpük levha üzerine fabrikasyon olarak toplam 250 mikron kalınlığında Alüminyum Kompozit Film lamine edilmiş yalıtım malzemesi ile, yalıtımı yapılacak kanalın yüzeyindeki pas, toz ve kirlerin temizlenmesi, kanal yüzeyine ve yapıştırılacak levhalara özel geliştirilmiş yapıştırıcı sürüldükten sonra sırasıyla alt, yan ve üst yüzeylerin kaplanması ve kenarların da tutturulması, bunu takiben kanal boyunca oluşan ek yerlerinin 50 mm genişlikteki kendinden yapışkanlı alüminyum bantla birleştirilerek tam sızdırmazlık sağlanması, adı geçen yalıtım malzemelerinin temini, iş yerine getirilmesi ve montajının yapılması. Levha genişliği Et Kalınlığı
25.480.1601 | 1000 9 mm | 748.75 | 232.5
25.480.1602 | 1000 13 mm | 806.25 | 232.5
25.480.1603 | 1000 19 mm | 924.38 | 251.88
25.480.1604 | 1000 25 mm | 1019.38 | 251.88
25.480.1605 | 1000 32 mm | 1313.13 | 290.63
25.480.1606 | 1000 40 mm | 1616.88 | 290.63
25.480.1607 | 1000 50 mm | 1779.38 | 290.63
25.480.1700 | Polietilen Köpüğü Prefabrik Levhalar ile Isı Yalıtımı (Ölçü: m².) TS EN 14313 standardına göre üretilmiş, CE işaretli, ısıl iletkenliği 0°C' de en az 0,050 W/(m.K), su buharı difüzyon direnç katsayısı (µ) ≥ 3.000, yangına tepki sınıfı en az E olan kaplamasız polietilen köpüğünden üretilmiş prefabrik levha yalıtım malzemesi ile yalıtılacak kanal yüzeylerinin toz, pas ve kirden arındırıldıktan sonra özel yapıştırıcısı ile, hem polietilen ısı yalıtım levhasına hem de kanal dış yüzeylerine 250 gr/m2.sarfiyatla yapıştırılması ve yapıştırma işlemini takiben ek yerlerinin kendinden yapışkanlı alüminyum folyo bant veya ip takviyeli PVC bant ile birleştirilmesi, tesisatın askı sistemleri ile desteklenmesi gereken yerlerde oluşabilecek ısı köprülerinin önlenmesi ve yalıtımın sürekliliğini sağlamak için malzeme ile askı çubukları arasına ilave polietilen köpüğü yalıtım levhası kullanılması; polietilen köpüğü ısı yalıtım levhalarının dış ortamlardaki kullanımlarda yalıtım malzemesinin üzerine sac kaplama yapılmayacaksa, dış etkenlerden korunmak için iki kat özel imal edilmiş "UV" koruma boyası sürülmesi, adı geçen yalıtım malzemelerinin temini, işyerine getirilmesi ve montajlarının yapılması. (UV boyası ve askı çubukları bedeli hariç) Not : Ayrıca kaplama malzemesi kullanılması durumunda ilgili BFT pozlarından ödenir. Et Kalınlığı
25.480.1701 | 10 mm. | 258.88 | 213.13
25.480.1702 | 15 mm. | 309.38 | 213.13
25.480.1703 | 20 mm. | 367.5 | 232.5
25.480.1704 | 30 mm. | 475 | 232.5
25.480.1750 | Bir Yüzü Alüminyum Folyo Kaplı Polietilen Köpüğü Prefabrik Levhalar İle Isı Yalıtımı (Ölçü: m².) TS EN 14313 standardına göre üretilmiş, CE işaretli, Isıl iletkenliği 0°C' de en az 0,050 W/(m.K), su buharı difüzyon direnç katsayısı (µ) en az 3.000, yangına tepki sınıfı en az E olan bir yüzü en az 25 mikron kalınlığında alümyum folyo kaplı polietilen köpüğünden üretilmiş
prefabrik levha yalıtım malzemesi ile yalıtılacak kanal yüzeylerinin toz, pas ve kirden arındırıldıktan sonra özel yapıştırıcısı ile, hem polietilen ısı yalıtım levhasına hem de kanal dış yüzeylerine 250 gr/m2.sarfiyatla yapıştırılması ve yapıştırma işlemini takiben ek yerlerinin kalınlıktaki kendinden yapışkanlı alüminyum folyo bant ile birleştirilmesi, tesisatın askı sistemleri ile desteklenmesi gereken yerlerde oluşabilecek ısı köprülerinin önlenmesi ve yalıtımın sürekliliğini sağlamak için malzeme ile askı çubukları arasına ilave polietilen köpüğü yalıtım levhası kullanılması, adı geçen yalıtım malzemelerinin temini, işyerine getirilmesi ve montajlarının yapılması. Et Kalınlığı
25.480.1751 | 10 mm. | 314.38 | 232.5
25.480.1752 | 15 mm. | 345 | 232.5
25.480.1753 | 20 mm. | 399.38 | 251.88
25.480.1754 | 30 mm. | 476.88 | 251.88
25.480.1800 | Toplam kalınlığı 50 ile 100 mikron aralığında olan Alüminyum Folyo Film Kaplı Kauçuk Köpüğü yalıtım levhası ile iç mekanlarda kanal yalıtımı (Ölçü:m².) TS EN 14313 standardına göre üretilmiş, CE işaretli, Isıl iletkenliği 0ºC'de en az 0.040W/(m.K), su buharı difüzyon direnç katsayısı (µ) ≥ 7000 yangına tepki sınıfı en az B, s3-d0 olan elastomerik kauçuk köpük levha üzerine fabrikasyon olarak toplam 50 ila 100 mikron kalınlığında Alüminyum Kompozit Film lamine edilmiş yalıtım malzemesi ile, yalıtımı yapılacak kanalın yüzeyindeki pas, toz ve kirlerin temizlenmesi, kanal yüzeyine ve yapıştırılacak levhalara özel geliştirilmiş yapıştırıcı sürüldükten sonra sırasıyla alt, yan ve üst yüzeylerin kaplanması ve kenarların da tutturulması, bunu takiben kanal boyunca oluşan ek yerlerinin 50mm genişlikteki kendinden yapışkanlı alüminyum bantla birleştirilerek tam sızdırmazlık sağlanması, adı geçen yalıtım malzemelerinin temini, iş yerine getirilmesi ve montajının yapılması. Not : Dış ortamlardaki kullanımlarda yalıtım malzemesinin üzerine, dış etkenlerden korunmak için sac kaplama yapılacak ve BFT 25.400.9000'den ödeme yapılacaktır. Levha genişliği Et Kalınlığı
25.480.1801 | 1000 9 | 556.25 | 232.5
25.480.1802 | 1000 13 | 623.75 | 232.5
25.480.1803 | 1000 19 | 738.13 | 251.88
25.480.1804 | 1000 25 | 879.38 | 251.88
25.480.1805 | 1000 32 | 1119.38 | 290.63
25.480.1806 | 1000 40 | 1385.63 | 290.63
25.480.1807 | 1000 50 | 1616.88 | 290.63
25.480.1850 | Toplam kalınlığı 300 mikron ve üstü olan Alüminyum Kaplı Elastomerik Kauçuk Köpüğü Yalıtım Levhası ile Dış Mekanlarda Kanal Yalıtımı: Isıl iletkenliği 0°C'de λ≤0,40 W/m.K (TS EN 12667 - DIN 52612), su buharı difüzyon direnç katsayısı µ≥7000 (TS EN 12086 - DIN 52615), TS EN 13501-1'e göre yangına tepki sınıfı C olan, ortalama yoğunluğu 40-75 kg/m³, kapalı hücre yüzdesi en az %90 olan ve üzeri toplam kalınlığı 300 mikron ve üstü alüminyum folyo ile kaplanmış, ekstrüzyon metodu ile üretilen esnek elastomerik kauçuk köpüğü ile -60 ile +85°C sıcaklık aralığındaki soğuk ve ılık yüzeylerde ısı yalıtımı yapılması, yalıtımı yapılacak kanalın yüzeyindeki pas, toz ve kirlerin temizlenmesi, kanal yüzeyine ve yapıştırılacak levhalara özel geliştirilmiş yapıştırıcısı sürüldükten sonra sırasıyla alt, yan ve üst yüzeylerin kaplanması ve kenarların da tutturulması, bunu takiben kanal boyunca oluşan ek yerlerinin 140 mikron kalınlıktaki, 35/50 mm genişlikteki kendinden yapışkanlı alüminyum bantla birleştirilerek tam sızdırmazlık sağlanması, yalıtımının, özel geliştirilmiş yapıştırıcısı ve kendinden yapışkanlı alüminyum bant kullanılarak uygulanması, adı geçen yalıtım malzemelerinin temini, iş yerine getirilmesi ve montajlarının yapılması. yalıtım malzemeleri 305/2011/AB Yapı Malzemeleri Yönetmeliğine uygun , CE uygunluk işareti ile piyasaya arz edilmiş olacaktır. NOT: UV dayanımlı alüminyum folyo kaplama sayesinde, UV koruyucu boyası kullanılmaz. Yukarıda verilen yangın sınıfı ile m ve l değerleri test raporları ile kanıtlanacaktır. Levha Genişliği (mm) Et kalınlığı(mm)
25.480.1851 | 1000 10 | 758.75 | 232.5
25.480.1852 | 1000 13 | 813.75 | 232.5
25.480.1853 | 1000 19 | 891.88 | 251.88
25.480.1854 | 1000 25 | 999.38 | 251.88
25.480.1855 | 1000 32 | 1170.63 | 290.63
25.480.1856 | 1000 40 | 1399.38 | 290.63
25.480.1857 | 1000 50 | 1539.38 | 290.63
25.480.2000 | AKUSTİK YALITIM: (Ölçü: m2: ). Projesinde akustik yalıtımın yapılacağı gösterilen kanalların ses sönümlemesi için iç kısımlarının tip detay resimlerinde gösterildiği şekilde, yalıtım malzemesi ile gerekli kalınlıkta yalıtımı, uygulama için gerekli her türlü malzeme ve işçilik dahil.
25.480.2100 | Bir yüzü fabrikasyon olarak akrilen veya cam tülü kaplı cam yünü şilte, cam yünü levha veya taş yünü levhaları ile kanalların içten akustik yalıtımı: (Ölçü: m2.) TS EN 14303 standardına göre üretilmiş, CE işaretli, projesinde akustik yalıtımın yapılacağı gösterilen kanalları ses sönümlemesi için, kanal iç yüzeylerinin toz ve yağ pisliklerinden temizlenmesi, kendi genişliğine bağlı olarak iki veya daha fazla sıra, kanal boyundan ise, 50 cm. ara ile olmak üzere özel yapılmış kendinden yapışkan tabanlı yalıtım tespit pimlerinin yapıştırılması, bir yüzü fabrikasyon akrilen kaplanmış cam yünü şilte veya cam tülü kaplanmış cam yünü levha veya taş yünü levhaların, akrilen veya cam tülü kaplı yüzeyi içe gelecek şekilde pimlere geçirilerek tespiti, tespit pullarının pim üzerine takılması, pimlerin taşan uçlarının kesilmesi, adı geçen yalıtım malzemelerinin temini, iş yerine getirilmesi ve montajının yapılması.
25.480.2101 | 1,5 cm kalınlıkta 24 kg/m³ yoğunlukta akrilen kaplı cam yünü şilte | 241.88 | 174.38
25.480.2102 | 2,5 cm kalınlıkta 24 kg/m³ yoğunlukta akrilen kaplı cam yünü şilte | 283.75 | 174.38
25.480.2103 | 2,5 cm kalınlıkta 50 kg/m³ yoğunlukta cam tülü kaplı cam yünü levha | 316.88 | 174.38
25.480.2104 | 3,0 cm kalınlıkta 50 kg/m³ yoğunlukta cam tülü kaplı cam yünü levha | 380 | 193.75
25.480.2105 | 5,0 cm kalınlıkta 50 kg/m³ yoğunlukta cam tülü kaplı cam yünü levha | 530.63 | 213.13
25.480.2106 | 2,5 cm kalınlıkta 70 kg/m³ yoğunlukta cam tülü kaplı taş yünü levha | 379.38 | 174.38
25.480.2107 | 5,0 cm kalınlıkta 70 kg/m³ yoğunlukta cam tülü kaplı taş yünü levha | 479.38 | 213.13
25.480.2200 | Poliüretan akustik köpük levha ile akustik yalıtım yapılması: (Ölçü: m2). Projesinde akustik yalıtımın yapılacağı gösterilen havalandırma kanallarının ses izolasyonu için, kanal iç yüzeylerinin toz, yağ ve kirden temizlenmesi; kanal kesiti ve hava debilerine uygun olarak seçilen, 75-100 kg/m³ yoğunlukta, yüzeyinde alev ilerlemeyen, kendinden sönümlü, TS EN 13501-1+A1 'e göre yangına tepki sınıfı C olan ve ısı iletkenlik katsayısı λ (40ºC) ≤ 0.040 W/mK olan poliüretan köpük levhaların, önce inceltici ile karıştırılan yapıştırıcının kanal iç cidarlarına metrekare sarfiyatı 0,5 litre olacak şekilde sürülmesinden sonra, kanal iç cidarına düzgünce yapıştırılması, iş yerinde temini ve montajının yapılması. Not: Yukarıda verilen yangın mukavemeti ile ve λ değerleri test raporlarıyla kanıtlanacaktır. Yalıtım kalınlığı
25.480.2201 | 6 mm. | 343.75 | 232.5
25.480.2202 | 10 mm. | 521.88 | 251.88
25.480.2203 | 15 mm. | 716.88 | 251.88
25.480.2204 | 20 mm. | 941.25 | 271.25
25.480.2205 | 25 mm. | 1154.38 | 290.63
25.485.1000 | FAN COİL CİHAZLARI (Ölçü: ad) Isıtma ve soğutmada kullanılabilen , 220 V,50 Hz tek milli veya çift milli,üç devirli elektrik motorları ile tahrik edilen,dinamik ve statik olarak balansı alınmış sık kanatlı radyal fanlar ile çalışacaklardır. Hava emişinde temizlenebilir filtreye haiz olacaktır.Serpantinler bakır boruların mekanik olarak şişirilerek alüminyum lamellerin sıkı bir şekilde geçirilmesi ve bu şekilde sıkı bir mekanik bağ oluşturulması esasına göre imal edilmiş olacaktır. . Serpantin altında yoğuşmayı biriktiren drenaj tavası ve bağlantısı bulunacak olup, yoğuşma suyu ile temaslı kısımlar korozyona karşı korunmuşve ses ve ısıl performansın iyileştirilmesi amacı ile izolasyonlu olacaktir. Fan-coil cihazlarının tüm bağlantılarının yapılarak onaylı projesine uygun temini ve çalışır halde yerine montajı yapılacaktır. NOT: 18-20 °C hava girişinde 90/70 °C sıcak suda vereceği ısı cihaz kapasitesine esas olacaktır.
25.485.1100 | Kasetli Döşeme Tipi Fan Coil Cihazı
25.485.1101 | 3000 Kcal/h | 28696.88 | 1734.38
25.485.1102 | 4000 Kcal/h | 31396.88 | 1734.38
25.485.1103 | 5000 Kcal/h | 34309.38 | 1734.38
25.485.1104 | 6000 Kcal/h | 39787.5 | 2200
25.485.1105 | 7000 Kcal/h | 40137.5 | 2200
25.485.1106 | 8000 Kcal/h | 42250 | 2200
25.485.1107 | 10000 Kcal/h | 45862.5 | 2200
25.485.1108 | 12500 Kcal/h | 58628.13 | 2665.63
25.485.1109 | 15000 Kcal/h | 66015.63 | 2665.63
25.485.1110 | 17500 Kcal/h | 69190.63 | 2665.63
25.485.1111 | 20000 Kcal/h | 70365.63 | 2665.63
25.485.1200 | Gizli Tavan/ Döşeme Tipi Fan Coil Cihazi
25.485.1201 | 3000 kcal/h | 21587.5 | 2200
25.485.1202 | 4000 kcal/h | 22975 | 2200
25.485.1203 | 5000 kcal/h | 23887.5 | 2200
25.485.1204 | 6000 kcal/h | 27253.13 | 2665.63
25.485.1205 | 7000 kcal/h | 27628.13 | 2665.63
25.485.1206 | 8000 kcal/h | 32628.13 | 2665.63
25.485.1207 | 10000 kcal/h | 41278.13 | 2665.63
25.485.1208 | 12500 kcal/h | 45503.13 | 3003.13
25.485.1209 | 15000 kcal/h | 51028.13 | 3003.13
25.485.1210 | 17500 kcal/h | 53828.13 | 3003.13
25.485.1211 | 20000 kcal/h | 61878.13 | 3003.13
25.485.1300 | Kaset tipi 4 yöne üflemeli Fan Coil Cihazı Cihazın tavasında yoğuşan suyun boşaltılması amacıyla kullanılacak drenaj pompası, cihaz içinde olacak ve en az 500 mm basma yüksekliğine kadar çalışabilecektir. Fancoiller yüksek kalite galvaniz çelik gövdeli olacaktır. Gövde dar asma tavan yüksekliklerinde montaja imkan sağlıyabilmesi için cihaz yüksekliği 300 mm'den daha fazla olmayacaktır. Cihazin diğer özellikleri BFT 25.485.1000'de tanımlanmıştır.
25.485.1301 | 4000 kcal/h | 43050 | 2200
25.485.1302 | 5000 kcal/h | 43875 | 2200
25.485.1303 | 6000 kcal/h | 47937.5 | 2200
25.485.1304 | 7000 kcal/h | 63578.13 | 2665.63
25.485.1305 | 8000 kcal/h | 63765.63 | 2665.63
25.485.1306 | 10000 kcal/h | 68140.63 | 2665.63
25.485.1307 | 12500 kcal/h | 69578.13 | 2665.63
25.485.1308 | 15000 kcal/h | 70753.13 | 3003.13
25.485.1309 | 17500 kcal/h | 72653.13 | 3003.13
25.485.1310 | 20000 kcal/h | 84228.13 | 3003.13
25.485.2000 | 4 Borulu Fancoil Cihazları Fan Coil Cihazı Diğer özellikleri BFT 25.485.1000'deki Fan-coil çeşitlerinde aynı olmak üzere ilgili pozun montajlı birim fiyatları %20 arttırılarak , montaj bedelleri arttırılmadan uygulanır.
25.485.7000 | Fan Coil Hortum Seti (birim :ad) Örgüsüz tipler için PN10, Örgülü Tipler için PN16 basınç sınıfına uygun, hortumu ve örgüsü AISI304 paslanmaz çelikten, bağlantı yeri, fancoil vanası ve hatta yapılacak montaj yeri gözetilerek, nikel kaplı karbon çelikten mamul, rakorlu veya nipelli, ısı kayıplarını önlemek için üzerinde en az 9 mm kauçuk izolasyon yapılmış ve izolasyon sonlarında plastik muhafazaları bulunan, TSE EN 10380' e uygun esnek metal hortumun temini ve yerinde montajı
25.485.7100 | Örgüsüz tipte Fan Coil Hortum Seti
25.485.7101 | 1/2" bağlantı çaplı Örgüsüz tip 30 - 49 cm uzunluğunda | 617.5 | 271.25
25.485.7102 | 1/2" bağlantı çaplı Örgüsüz tip 50 - 69 cm uzunluğunda | 671.25 | 271.25
25.485.7103 | 1/2" bağlantı çaplı Örgüsüz tip 70 - 90 cm uzunluğunda | 712.5 | 271.25
25.485.7104 | 3/4" bağlantı çaplı Örgüsüz tip 30 - 49 cm uzunluğunda | 845 | 387.5
25.485.7105 | 3/4" bağlantı çaplı Örgüsüz tip 50 - 69 cm uzunluğunda | 915 | 387.5
25.485.7106 | 3/4" bağlantı çaplı Örgüsüz tip 70 - 90 cm uzunluğunda | 975 | 387.5
25.485.7107 | 1" bağlantı çaplı Örgüsüz tip 30 - 49 cm uzunluğunda | 1136.25 | 465
25.485.7108 | 1" bağlantı çaplı Örgüsüz tip 50 - 69 cm uzunluğunda | 1223.75 | 465
25.485.7109 | 1" bağlantı çaplı Örgüsüz tip 70 - 90 cm uzunluğunda | 1298.75 | 465
25.485.7200 | Örgülü Tipte Fan Coil Hortum Seti
25.485.7201 | 1/2" bağlantı çaplı örgülü tip 30 - 49 cm uzunluğunda | 832.5 | 271.25
25.485.7202 | 1/2" bağlantı çaplı örgülü tip 50 - 69 cm uzunluğunda | 931.25 | 271.25
25.485.7203 | 1/2" bağlantı çaplı örgülü tip 70 - 90 cm uzunluğunda | 1007.5 | 271.25
25.485.7204 | 3/4" bağlantı çaplı örgülü tip 30 - 49 cm uzunluğunda | 1097.5 | 387.5
25.485.7205 | 3/4" bağlantı çaplı örgülü tip 50 - 69 cm uzunluğunda | 1218.75 | 387.5
25.485.7206 | 3/4" bağlantı çaplı örgülü tip 70 - 90 cm uzunluğunda | 1321.25 | 387.5
25.485.7207 | 1" bağlantı çaplı örgülü tip 30 - 49 cm uzunluğunda | 1432.5 | 465
25.485.7208 | 1" bağlantı çaplı örgülü tip 50 - 69 cm uzunluğunda | 1587.5 | 465
25.485.7209 | 1" bağlantı çaplı örgülü tip 70 - 90 cm uzunluğunda | 1723.75 | 465
25.489.1000 | Split Klima Cihazları:(Ölçü: Ad.) (TS 7936 EN 60335-2-40, TS EN 814-3,TS EN 14511-4 ) Kompresörü DC İnverterli, ısı pompası (Heat-pump) özelliğine sahip, soğutma ve ısıtma enerji sarfiyat sınıfı A olan, elektrik kesilmelerine karşı hafıza koruma özelliği olan ve elektrik kesintisinden sonra elektrik geldiğinde aynı ayarda çalışmaya devam eden, ortam sıcaklığını değiştirmeden nem alma özelliği olan, çalışma sıcaklık aralığı -7°C ile +43°C arasında, sezonsal enerji verimliliği SEER en az 5.8 , SCOP en az 4 olan split klimanın iç ve dış ünite, üniteler arası bakır borulama, drenaj hattı, elektrik hattı gibi donanımları ile yerinde temini, montajı ve çalışır halde teslimi.
25.489.1100 | Duvar Tipi Split klimalar
25.489.1101 | Soğutma kapasitesi (nom):2.5 kW., ısıtma kapasitesi (nom):2.8 kW. | 46825 | 3375
25.489.1102 | Soğutma kapasitesi (nom):3.3 kW., ısıtma kapasitesi (nom):3.5 kW. | 50862.5 | 4050
25.489.1103 | Soğutma kapasitesi (nom):5. kW., ısıtma kapasitesi (nom):5.5 kW. | 65687.5 | 4725
25.489.1104 | Soğutma kapasitesi (nom):6 kW., ısıtma kapasitesi (nom):6,4kW. | 70712.5 | 5400
25.490.1500 | Salon Tipi Split klimalar Salon tipi split kilmanın yerine montajı çalışır halde teslimi
25.490.1501 | Soğutma kapasitesi (nom):7 kW., ısıtma kapasitesi (nom):7 kW. | 110212.5 | 5400
25.490.1502 | Soğutma kapasitesi (nom):12 kW., ısıtma kapasitesi (nom):12 kW. | 160000 | 6750
25.490.0000 | DEĞİŞKEN SOĞUTKAN DEBİLİ ÇOK İÇ ÜNİTELİ KLİMA SİSTEMİ (Ölçü:Ad.) Onaylı projesine uygun olarak belirtilen kapasitelere göre , bir dış üniteye değişik tip ( kaset, tavan, kanallı, yer, duvar tipleri vb ) birden çok sayıda iç ünitenin bağlanabilen, soğutma ve heat-pump olarak ısıtma yapabilen, değişken soğutkan debili klima sisteminin temini montajı, çalışır halde teslimi. Herbir dış ünite; kendisine bağlı iç ünitelerin içinde bulunduğu mahalin ihtiyacı olan soğutkan miktarını belirleyerek göndereceği sinyal ile alacağı bilgi doğrultusunda sisteme gönderilmesi gereken soğutkan miktarını değiştirerek, kapasite kontrolü yapabilecek , iç ünitelerinde kapasite kontrolü elektronik genleşme vanaları ile yapılırken, dış üniteler iç üniteden alacakları sinyal ile ihtiyaç duyulan soğutkan miktarını belirleyecek, mikro işlemcili kart vasıtası ile sisteme değişken debide soğutkan gönderebilecek, sistemde kullanılacak soğutkan ozon tabakasına zarar vermeyen çevre dostu R410 A olacaktır , tüm sisteme soğutkan gazı dolumu dahil çalışır halde yerinde teslimi yapılacaktır Drenaj boruları ilgili tesisat pozlarından, Panosu ve güç ve sinyal kabloları elektrik işleri birim fiyatlardan hesaplanacaktır.
25.490.1000 | DIŞ ÜNİTE VEYA DIŞ ÜNİTE GRUBU (Ölçü:Ad.: ) Hava soğutmalı kondenserli, DC invertör kömpresörlü, dış ünite veya dış ünite grubun'dan birer adet sıvı ve gaz hattı olmak üzere tek hat üzerine , branşman parçaları ile değişik kapasite ve tipte iç üniteler bağalanabilen , Sezonsal verimlilikleri ise TS EN 14825 standardı ve Hava Isıtma Ürünleri, Soğutma Ürünleri, Yüksek Sıcaklık Proses Çillerleri ve Fankoil Üniteleri İle İlgili Çevreye Duyarlı Tasarım Gerekliliklerine Dair Tebliğ (2016/2281/AB) (SGM: 2021/20) doğrultusunda en az SEER (Sezonsal Isıtma Etkinlik Katsayısı) 4,80 ve SCOP (Sezonsal
Isıtma Etkinlik Katsayısı) 3,50 olan dış ünitenin temini ve hertürlü boru ve elektrik bağlantıları yapıldıktan sonra azot ile basınçlandırılıp, tüm sisteme soğutkan gazı dolumu dahil çalışır halde yerinde teslimi. -Nominal kapasite ve verim değerleri soğutmada İç Ortam:27 C KT/19 C YT Dış Ortam:35 CKT/24 CYT; ısıtmada Ortam:20 C KT/15 C YT Dış Ortam:7 CKT/6 CYT sıcaklıklarındaki ve boru uzunluğu 7,5 m.ve kot farkı 0 m.deki verilerdir. -Dış üniteler montajlarından sonra tesisatı N2 (Azot) gazı ile kademeli olarak 25 bar basınca çıkarılarak, bu basınç altında en az 24 saat test edilecektir.
25.490.1100 | TÜMÜ FREKANS KONTROLLÜ KOMPRESÖRLÜ DIŞ ÜNİTE VEYA DIŞ ÜNİTE GRUBU (Ölçü:Ad.: ) Hava soğutmalı kondenserli, kompresörlerinden tamamı frekans kontrollü DC inverter kompresörlü, dış ünite veya dış ünite grubu, diğer özellikleri BFT 25.490.1000 pozuna uygun olacaktır.
25.490.1101 | Soğutma kapasitesi (nom):22 kW., ısıtma kapasitesi (nom):22 kW. | 299941.85 | 9941.85
25.490.1102 | Soğutma kapasitesi (nom):27 kW., ısıtma kapasitesi (nom):27 kW. | 313441.85 | 9941.85
25.490.1103 | Soğutma kapasitesi (nom):33 kW., ısıtma kapasitesi (nom):33 kW. | 378173.1 | 11548.1
25.490.1104 | Soğutma kapasitesi (nom):39 kW., ısıtma kapasitesi (nom):39 kW. | 406404.35 | 13154.35
25.490.1105 | Soğutma kapasitesi (nom):44kW., ısıtma kapasitesi (nom):44kW. | 433154.35 | 13154.35
25.490.1106 | Soğutma kapasitesi (nom):50 kW., ısıtma kapasitesi (nom):50 kW. | 513919.98 | 17169.98
25.490.1107 | Soğutma kapasitesi (nom):55 kW., ısıtma kapasitesi (nom):55kW. | 547294.98 | 17169.98
25.490.1108 | Soğutma kapasitesi (nom):61 kW., ısıtma kapasitesi (nom):61 kW. | 596276.23 | 18776.23
25.490.1109 | Soğutma kapasitesi (nom):66 kW., ısıtma kapasitesi (nom):66 kW. | 677026.23 | 18776.23
25.490.1110 | Soğutma kapasitesi (nom):73 kW., ısıtma kapasitesi (nom):73 kW. | 735436.21 | 20936.21
25.490.1111 | Soğutma kapasitesi (nom):78 kW., ısıtma kapasitesi (nom):78 kW. | 783239.34 | 21739.34
25.490.1112 | Soğutma kapasitesi (nom):84 kW., ısıtma kapasitesi (nom):84kW. | 824831.19 | 21831.19
25.490.1113 | Soğutma kapasitesi (nom):89kW., ısıtma kapasitesi (nom):89 kW. | 859759.31 | 22634.31
25.490.1114 | Soğutma kapasitesi (nom):94 kW., ısıtma kapasitesi (nom):94 kW. | 960365.56 | 24240.56
25.490.1115 | Soğutma kapasitesi (nom):100 kW., ısıtma kapasitesi (nom):100 kW. | 981471.81 | 25846.81
25.490.1116 | Soğutma kapasitesi (nom)105 kW., ısıtma kapasitesi (nom):105 kW. | 1046723.35 | 26723.35
25.490.1117 | Soğutma kapasitesi (nom)110 kW., ısıtma kapasitesi (nom):110 kW. | 1119738.98 | 30738.98
25.490.1118 | Soğutma kapasitesi (nom)115 kW., ısıtma kapasitesi (nom):115 kW. | 1169773.35 | 33148.35
25.490.1119 | Soğutma kapasitesi (nom):120kW., ısıtma kapasitesi (nom):120 kW. | 1221881.13 | 35631.13
25.490.1120 | Soğutma kapasitesi (nom):129 kW., ısıtma kapasitesi (nom):129 kW. | 1272381.13 | 35631.13
25.490.1121 | Soğutma kapasitesi (nom):134 kW., ısıtma kapasitesi (nom):134 kW. | 1309646.75 | 39646.75
25.490.2000 | İÇ ÜNİTELER (Ölçü:Ad.:.) Aşağıdaki tip ve kapasitelerde İç üniteler, hava dağılımını sağlayan difüzörlere sahip, fan motorlarının aşırı ısınmasına karşı sigorta korumaları olan, sıcaklık kontrolünü mikroişlemcili termostat ile yapabilen, uzun ömürlü yıkanabilir filtreye sahip, merkezi kumandadan kumanda edilebilir , tüm soğutkan dolumları ve bağlantıları ve yoğuşma bağlantıları yapılmış, çalışır vaziyette teslimi. -İç üniteler montajlarından sonra tesisat N2 (Azot) gazı ile kademeli olarak 25 bar basınca çıkarılarak bu basınç altında en az 24 saat test edilecektir. (Kapasiteler aralık olarak verilmiş olup üst kapasiteye kadar olan değerleri kapsar.)
25.490.2100 | Duvar Tipi İç Ünite Duvara asılmak sureti ile kullanılabilen, hava yönlendirme kanatları ile aşağı /yukarı, sağa/sola yönlendirme yapabilen, iç ünitenin yerine montajı .
25.490.2101 | Soğutma kapasitesi (nom):2 -2,5 KW ., ısıtma kapasitesi (nom):2,5 -3 KW | 32513.11 | 6175.61
25.490.2102 | Soğutma kapasitesi (nom):2,5-3 KW ısıtma kapasitesi (nom):3 -3,5 KW | 33813.11 | 6175.61
25.490.2103 | Soğutma kapasitesi (nom):3 -4 KW ısıtma kapasitesi (nom):3,5 -4,5 KW | 34925.61 | 6175.61
25.490.2104 | Soğutma kapasitesi (nom):4 -5,5 KW ısıtma kapasitesi (nom):4,5-6 KW | 37891.85 | 6729.35
25.490.2105 | Soğutma kapasitesi (nom):5,5-7 KW ısıtma kapasitesi (nom):6 -7,5 KW | 39041.85 | 6729.35
25.490.2106 | Soğutma kapasitesi (nom):7 -9 KW ısıtma kapasitesi (nom):7,5-10 KW | 40929.35 | 6729.35
25.490.2200 | Kaset Tipi İç Ünite
Asma tavan boşluğu bulunan yerlerde asılmak sureti ile kullanılabilen, hava yönlendirme kanatları ile aşağı /yukarı, sağa/sola yönlendirme yapan, projedeki tipe uygun olarak, iki veya dört yöne üflemeli kaset tipi iç ünitenin yerine montajı , çalışır halde teslimi . -Ünitede standart min. 50 cm. (cihazın alt seviyesinden itibaren) yüksekliğe basabilen drenaj pompası bulunacaktır.
25.490.2201 | Soğutma kapasitesi (nom):2-2,5 KW ısıtma kapasitesi (nom):2,5-3 KW | 38263.11 | 6175.61
25.490.2202 | Soğutma kapasitesi (nom):2,5-3 KW ısıtma kapasitesi (nom):3-3,5 KW | 39875.61 | 6175.61
25.490.2203 | Soğutma kapasitesi (nom):3-4 KW ısıtma kapasitesi (nom):3,5-4,5 KW | 41525.61 | 6175.61
25.490.2204 | Soğutma kapasitesi (nom):4-5,5 KW ısıtma kapasitesi (nom):4,5-6 KW | 43525.61 | 6175.61
25.490.2205 | Soğutma kapasitesi (nom):5,5-7 KW ısıtma kapasitesi (nom):6 -8,5 KW | 45113.11 | 6175.61
25.490.2206 | Soğutma kapasitesi (nom):7 -7,5 KW ısıtma kapasitesi (nom):7,5-8,5 KW | 53054.35 | 6729.35
25.490.2207 | Soğutma kapasitesi (nom):7,5-9 KW ısıtma kapasitesi (nom):8,5-9,5 KW | 54304.35 | 6729.35
25.490.2208 | Soğutma kapasitesi (nom):9,0 -11 KW ısıtma kapasitesi (nom) 9,9-12 KW | 57916.85 | 6729.35
25.490.2209 | Soğutma kapasitesi (nom):11-12 KW ısıtma kapasitesi (nom):12 -13 KW | 58279.35 | 6729.35
25.490.2210 | Soğutma kapasitesi (nom):12 -14 KW ısıtma kapasitesi (nom):13-16 KW | 63141.85 | 6729.35
25.490.2211 | Soğutma kapasitesi (nom):14-16 KW ısıtma kapasitesi (nom):16-19 KW | 66091.85 | 6729.35
25.490.2300 | Kanallı Tip İç Ünite Cihaz dışı statik hava basıncı minimum 30 Pa olan , kanal bağlanabilir iç ünitenin yerlerine montajı, çalışır halde teslimi .
25.490.2301 | Soğutma kapasitesi (nom):1,5 -2 kW ısıtma kapasitesi (nom):1,9-2,5 kW | 33988.11 | 6175.61
25.490.2302 | Soğutma kapasitesi (nom):2-2,5 KW ısıtma kapasitesi (nom) :2,5-3 KW | 34338.11 | 6175.61
25.490.2303 | Soğutma kapasitesi (nom):2,5-3 KW ısıtma kapasitesi (nom):3-3,5 KW | 35713.11 | 6175.61
25.490.2304 | Soğutma kapasitesi (nom):3-4 KW ısıtma kapasitesi (nom):3,5 -4,5 KW | 36738.11 | 6175.61
25.490.2305 | Soğutma kapasitesi (nom):4-5,5 KW ısıtma kapasitesi (nom):4,5 -6 KW | 40104.35 | 6729.35
25.490.2306 | Soğutma kapasitesi (nom):5,5-7 KW ısıtma kapasitesi (nom):6 -7,5 KW | 41229.35 | 6729.35
25.490.2307 | Soğutma kapasitesi (nom):7-9 KW ısıtma kapasitesi (nom):7,5-10 KW | 48741.85 | 6729.35
25.490.2400 | Yüksek Statik Basınçlı Kanallı Tip İç Ünite Cihaz dışı statik hava basıncı minimum 80 Pa olan, kanal bağlanabilir iç ünitenin , yerlerine montajı, çalışır halde teslimi .
25.490.2401 | Soğutma kapasitesi (nom):2-2,5 kW ısıtma kapasitesi (nom):2,5-3 kW | 40363.11 | 6175.61
25.490.2402 | Soğutma kapasitesi (nom):2,5-3 KW ısıtma kapasitesi (nom):3-3,5 KW | 40838.11 | 6175.61
25.490.2403 | Soğutma kapasitesi (nom):3-4 KW ısıtma kapasitesi (nom):3,5-4,5 KW | 41250.61 | 6175.61
25.490.2404 | Soğutma kapasitesi (nom):4-5,5 KW ısıtma kapasitesi (nom):4,5-6 KW | 42688.11 | 6175.61
25.490.2405 | Soğutma kapasitesi (nom):5,5-7 KW ısıtma kapasitesi (nom):6 -7,5 KW | 45525.61 | 6175.61
25.490.2406 | Soğutma kapasitesi (nom):7-7,5 KW ısıtma kapasitesi (nom):7,5-8,5 KW | 48766.85 | 6729.35
25.490.2407 | Soğutma kapasitesi (nom):7,5-9 KW ısıtma kapasitesi (nom):8,5-9,9 KW | 51029.35 | 6729.35
25.490.2408 | Soğutma kapasitesi (nom):9,0-11 KW ısıtma kapasitesi (nom) 9,9-12 KW | 55279.35 | 6729.35
25.490.2409 | Soğutma kapasitesi (nom):11-12 KW ısıtma kapasitesi (nom):12-13 KW | 59229.35 | 6729.35
25.490.2410 | Soğutma kapasitesi (nom):12-14 KW ısıtma kapasitesi (nom):13-16 KW | 63379.35 | 6729.35
25.490.2411 | Soğutma kapasitesi (nom):14 -16 KW ısıtma kapasitesi (nom):16-19 KW | 71566.85 | 6729.35
25.490.2500 | Tavan Tipi İç Ünite Tavana monte edilmek sureti ile kullanılabilen, tavan tipi iç ünitenin yerlerine montajı, çalışır halde teslimi
25.490.2501 | Soğutma kapasitesi (nom):3-4 KW ısıtma kapasitesi (nom):3,5-4,5 KW | 43200.61 | 6175.61
25.490.2502 | Soğutma kapasitesi (nom):4 -5 KW ısıtma kapasitesi (nom):4,5-6 KW | 43425.61 | 6175.61
25.490.2503 | Soğutma kapasitesi (nom):5,5-7 KW ısıtma kapasitesi (nom):6-8,5 KW | 47363.11 | 6175.61
25.490.2504 | Soğutma kapasitesi (nom):7,0-9 KW ısıtma kapasitesi (nom):8,5-10 KW | 51129.35 | 6729.35
25.490.2600 | Kabinli Döşeme Tipi İç Ünite Yere monte edilmek sureti ile kullanılabilen kabinli iç ünitenin yerlerine montajı, çalışır halde teslimi
25.490.2601 | Soğutma kapasitesi (nom):2,2-2,8 KW ısıtma kapasitesi (nom):2,5-3 KW | 40125.61 | 6175.61
25.490.2602 | Soğutma kapasitesi (nom):2,8 -3 KW ısıtma kapasitesi (nom):3,0-3,5 KW | 41788.11 | 6175.61
25.490.2603 | Soğutma kapasitesi (nom):3-4 KW ısıtma kapasitesi (nom):3,5-4,5 KW | 44663.11 | 6175.61
25.490.2604 | Soğutma kapasitesi (nom):4-5,5 KW ısıtma kapasitesi (nom):4,5-6 KW | 45900.61 | 6175.61
25.490.2605 | Soğutma kapasitesi (nom):5,5-7,5 KW ısıtma kapasitesi (nom):6 -8 KW | 49616.85 | 6729.35
25.490.2700 | Kabinsiz / Gizli Döşeme Tipi İç Ünite Yere monte edilmek sureti ile kabinsiz döşeme tipi iç ünitenin yerine montajı çalışır halde teslimi
25.490.2701 | Soğutma kapasitesi (nom):2,2-2,8 KW ısıtma kapasitesi (nom):2,5-3 KW | 38288.11 | 6175.61
25.490.2702 | Soğutma kapasitesi (nom):2,8-3 KW ısıtma kapasitesi (nom):3,0-3,5 KW | 39313.11 | 6175.61
25.490.2703 | Soğutma kapasitesi (nom):3-4 KW ısıtma kapasitesi (nom):3,5-4,5 KW | 45150.61 | 6175.61
25.490.2704 | Soğutma kapasitesi (nom):4-5,5 KW ısıtma kapasitesi (nom):4,5-6 KW | 46138.11 | 6175.61
25.490.2705 | Soğutma kapasitesi (nom):5,5-7 KW ısıtma kapasitesi (nom):6-8 KW | 49479.35 | 6729.35
25.490.2800 | Salon Tipi İç Ünite Salon tipi iç ünitenin yerine montajı çalışır halde teslimi
25.490.2801 | Soğutma kapasitesi (nom):9-11 KW ısıtma kapasitesi (nom):9-11KW | 61084.99 | 5534.99
25.490.2802 | Soğutma kapasitesi (nom):14-16 KW ısıtma kapasitesi (nom):14-16 KW | 65472.49 | 6209.99
25.490.5100 | DEĞİŞKEN SOĞUTKAN DEBİLİ ÇOK İÇ ÜNİTELİ KLİMA SİSTEMİ UZAKTAN KUMANDA CİHAZLARI (ÖLÇÜ :AD)
25.490.5101 | Kablolu Uzaktan Kumanda Cihazı İç ünitenin tüm fonksiyonlarını iç ünite ile arasındaki bir kablo bağlantısı ile kontrol edebilecek kumanda cihazının temini montajı ve çalışır halde teslimi . | 5425.31 | 401.56
25.490.5102 | Kablosuz Uzaktan Kumanda Cihazı ve Algılayıcı İç Ünitenin tüm fonksiyonlarını iç ünite ile arasında herhangi bir kablo bağlantısı bulunmaksızın kontrol edebilecek kumanda cihazı ve algılayıcı dahil, temini montajı ve çalışır halde teslimi | 6689.06 | 401.56
25.490.5200 | DEĞİŞKEN SOĞUTKAN DEBİLİ ÇOK İÇ ÜNİTELİ KLİMA SİSTEMİ MERKEZİ KUMANDA CİHAZI:(Ölçü:Ad.: ) İç üniteli sistemlerin tüm iç ünitelerini kontrol edebilecek merkezi kumanda sistemi sistem haberleşme sinyal hattına kablo ile bağlanabilen merkezi kumanda cihazının tüm iç üniteleri ayrı ayrı tüm fonksiyonları ile kumanda edecek ,zaman programlayıcısı bulunacak, sistemdeki iç ünitelerin kullanımını kısıtlayabilecek ve sistemde oluşabilecek aızalar ile ilgili bilgi vereceği bir likit kristal ekran bulunacaktır. Merkezi kumanda cihazının bağlantıları yapılarak çalışır halde teslimi.
25.490.5201 | 50 iç üniteye kadar | 88518.75 | 8031.25
25.490.5202 | 100 iç üniteye kadar | 213531.25 | 8031.25
25.490.8100 | DEĞİŞKEN SOĞUTKAN DEBİLİ ÇOK İÇ ÜNİTELİ KLİMA SİSTEMİ BAKIR BORULAMA TESİSATI: (Ölçü:M) TS EN 12449 a göre imal edilmiş bakır borulardan boruların ağızları nem ve toza karşı kontrol edilmiş olacak, kaynak işlemi gümüş-bakır alaşımı ile, oksidasyonu önlemek için N2 (Azot) altında yapılacaktır. Bakır boru tesisatında en az her 1 metre mesafede 1 adet taşıyıcı kelepçe kullanılacaktır. Bakır boru tesisatı tamamlanıp ve sistem devreye alınmadan önce N2 (Azot) gazı ile boruların içi süpürülecektir. Bakır boru tesisat işleri tamamlandıktan sonra bakır boru tesisatı N2 (Azot) gazı ile kademeli olarak 41,5 bar basınca çıkarılarak, bu basınç altında en az 24 saat test edilecektir. Değişken Soğutkan Debili Çok İç Üniteli Klima Sistemi tesisatında kullanılmak üzere montaj elemanları ile birlikte, aşağıda en az belirtilen kalınlıklarda ve kauçuk veya elastomerik kauçuk köpüğü veya politeilen ile izole edilip, üzeri sarılarak tesisatının montajı, testlerinin yapılarak işletmeye alınması.
25.490.8101 | Bakır Boru Grubu 1/4 " 0,8 mm (13 mm İzo) | 554.23 | 120.48
25.490.8102 | Bakır Boru Grubu 3/8 " 0,8 mm (13 mm İzo) | 652.98 | 120.48
25.490.8103 | Bakır Boru Grubu 1/2 " 0,8 mm (13 mm İzo) | 829.23 | 120.48
25.490.8104 | Bakır Boru Grubu 5/8 " 1,0 mm (13 mm İzo) | 971.73 | 120.48
25.490.8105 | Bakır Boru Grubu 3/4 " 1,0 mm (13 mm İzo) | 1241.73 | 120.48
25.490.8106 | Bakır Boru Grubu 7/8 " 1,0 mm (13 mm İzo) | 1647.04 | 200.79
25.490.8107 | Bakır Boru Grubu 1 " 1,2 mm (13 mm İzo) | 1832.04 | 200.79
25.490.8108 | Bakır Boru Grubu 1 1/8 " 1,2 mm (19 mm İzo) | 2215.94 | 240.94
25.490.8109 | Bakır Boru Grubu 1 3/8 " 1,5 mm (19 mm İzo) | 2725.94 | 240.94
25.490.8110 | Bakır Boru Grubu 1 5/8 " 1,5 mm (19 mm İzo) | 3398.44 | 240.94
25.490.8200 | Bağlantı (joint) elemanları (Ölçü:tk.) Hat yükü esas alınmak üzere, sıvı ve gaz hatlarında kullanılmak üzere bağlantı (joint) elemanlarının (ikili) tesisata montajı .
25.490.8201 | 25 Kw.'a kadar | 3826.88 | 803.13
25.490.8202 | 25-50 Kw.arası | 4803.13 | 803.13
25.490.8203 | 50-100 Kw. arası | 6473.44 | 1204.69
25.490.8204 | 100 Kw üzeri | 9216.25 | 1606.25
25.490.8300 | Dağıtım (header) elemanları (Ölçü:tk.) Dağıtım (header) elemanlarının sıvı ve gaz hatlarında (ikili) kullanılmak üzere tesisata montajı .tesisata montajı . | 12468.75 | 1606.25
25.495.0000 | PAKET TİP SOĞUTMA GRUPLARI (Ölçü:Ad. )
25.495.0010 | Hava soğutmalı su soğutma grupları
25.495.1000 | Scrol kompresörlü hava soğutmalı su soğutma grubu R410 A, R 32,454 B soğutucu gazlar ile çalışan, CE uygunluk işaretli, boru ve gömlek (shall and tube) veya plakalı eşanjörlü, Mikroişlemci kontrollü kontrol paneli olan, Kapasiteler 35 °C ve 7-12 °C su ile çalışma rejimindeki değerler esas alınacaktır. Ulusal veya uluslar arası test kuruluşlarınca verimlilik ve kapasite test edilmiş olacak, İstenen verimlilik değeri belgelenecektir. 200 KW üzeri Soğutma grupları en az 2 devre 2 kompresörlü olacaktır. Soğutma grubunun çalışır olarak iş yerinde teslimi (Ana kapasiteler arasındaki değerler enterpolasyonla bulunacaktır).
25.495.1100 | Scrol kompresörlü hava soğutmalı su soğutma grubu Cihazlar kondanser fanları güçleri de dahil olmak üzere hesaplanmış, en az 3,1 (EER veya 4,1 SEER değerine sahip soğutma etkinlik katsayısında sahip olmalıdır.
25.495.1101 | 5 KW | 408444.98 | 4319.98
25.495.1102 | 7,5 KW | 455408.7 | 7033.7
25.495.1103 | 10 KW | 524211.83 | 7836.83
25.495.1104 | 15 KW | 605425.55 | 10550.55
25.495.1105 | 20 KW | 722103.68 | 11353.68
25.495.1106 | 30 KW | 879994.3 | 15369.3
25.495.1107 | 40 KW | 1054617.4 | 20492.4
25.495.1108 | 60 KW | 1244883.03 | 24508.03
25.495.1109 | 80 KW | 1415013.94 | 31638.94
25.495.1110 | 100 KW | 1656896.75 | 33646.75
25.495.1111 | 120 KW | 1856218.63 | 35718.63
25.495.1112 | 150 KW | 2303662.38 | 37662.38
25.495.1113 | 200 KW | 2894521.75 | 39646.75
25.495.1114 | 250 KW | 3304843.63 | 41718.63
25.495.1115 | 300 KW | 3928287.38 | 43662.38
25.495.1116 | 350 KW | 4437803 | 47678
25.495.1117 | 400 KW | 5052265.5 | 53765.5
25.495.1118 | 450 KW | 5562740.5 | 63740.5
25.495.2000 | Vidalı kompresörlü hava soğutmalı su soğutma grubu R 134 A , R 513 A veya R 1234 ZE soğutucu gazlar ile çalışan, CE uygunluk işaretli,, boru ve gömlek ( shall and tube) eşanjörlü, Mikroişlemci kontrollü kontrol paneli olan, Kapasiteler 35 °C ve 7-12 °C su ile çalışma rejimindeki değerler esas alınacaktır. Ulusal veya uluslar arası test kuruluşlarınca verimlilik ve kapasite test edilmiş olacak, İstenen verimlilik değeri belgelenecektir. Soğutma grupları en az 2 devre 2 kompresörlü olacaktır. Soğutma grubunun çalışır olarak iş yerinde teslimi (Ana kapasiteler arasındaki değerler enterpolasyonla
bulunacaktır).
25.495.2100 | Vidalı kompresörlü hava soğutmalı su soğutma grubu Cihazlar kondenser fanları güçleri de dahil olmak üzere hesaplanmış, en az 3,1 (EER) veya SEER 400 KW altında en az 4,1 ,400 Kw ve üzerinde en az 4,55 soğutma etkinlik katsayısında sahip olmalıdır.
25.495.2101 | 200 KW | 4228171.14 | 40921.14
25.495.2102 | 250 KW | 4671473.53 | 54223.53
25.495.2103 | 300 KW | 5424295.4 | 59670.4
25.495.2104 | 350 KW | 5651179.78 | 63429.78
25.495.2105 | 400 KW | 5884979.04 | 76604.04
25.495.2106 | 450 KW | 6439685.29 | 85810.29
25.495.2107 | 500 KW | 6928135.29 | 91385.29
25.495.2108 | 550 KW | 7122769.66 | 95144.66
25.495.2109 | 600 KW | 7604466.54 | 100591.54
25.495.2110 | 700 KW | 8552350.91 | 104350.91
25.495.2111 | 800 KW | 9416232.16 | 107982.16
25.495.2112 | 900 KW | 10532747.79 | 115372.79
25.495.2113 | 1000 KW | 11121475.18 | 123100.18
25.495.2114 | 1100 KW | 12338106.43 | 126731.43
25.495.2115 | 1200 KW | 13437522.05 | 145272.05
25.495.2116 | 1300 KW | 14152543.93 | 156293.93
25.495.2117 | 1400 KW | 14843684.55 | 163684.55
25.495.2118 | 1500 KW | 17128600.18 | 182225.18
25.495.2119 | 1600 KW | 18397808.08 | 201183.08
25.495.2120 | 1700 KW | 19359698.7 | 208573.7
25.495.2500 | Vidalı frekans inverterli kompresörlü hava soğutmalı su soğutma grubu (SEER >4,55) R 134 A , R 513 A veya R 1234 ZE soğutucu gazlar ile çalışan, boru ve gömlek ( shell and tube) veya plakalı eşanjörlü, Mikroişlemci kontrollü kontrol paneli olan, CE uygunluk işaretli, Ulusal veya uluslar arası test kuruluşlarınca verimlilik ve kapasite test edilmiş olacak, İstenen verimlilik değeri belgelenecektir. Soğutma grupları en az 2 devre 2 kompresörlü olacaktır. En az 2 kompresör frekans invertörlü olacaktır . Cihazlar kondenser fanları güçleri de dahil olmak üzere hesaplanmış, en az 4,55 (SEER) soğutma etkinlik katsayısında sahip olan soğutma grubunun çalışır olarak iş yerinde teslimi Aşağıdaki Kapasiteler için cihazların bulunduğu iklim koşulları değil ; 35 °C ve 7-12 °C su ile çalışma rejimindeki değerler esas alınacaktır. (Ana kapasiteler arasındaki değerler enterpolasyonla bulunacaktır).
25.495.2510 | 500 KW | 7561097.79 | 91722.79
25.495.2511 | 550 KW | 8107357.16 | 95482.16
25.495.2512 | 600 KW | 8522466.54 | 100591.54
25.495.2513 | 700 KW | 9263725.91 | 104350.91
25.495.2514 | 800 KW | 10723232.16 | 107982.16
25.495.2515 | 900 KW | 11450872.79 | 115372.79
25.495.2516 | 1000 KW | 12853600.18 | 123100.18
25.495.2517 | 1100 KW | 13551231.43 | 126731.43
25.495.2518 | 1200 KW | 15096772.05 | 145272.05
25.495.2519 | 1300 KW | 16087668.93 | 156293.93
25.495.2520 | 1400 KW | 17203309.55 | 163684.55
25.495.2521 | 1500 KW | 18022725.18 | 182225.18
25.495.2522 | 1600 KW | 19434058.08 | 201183.08
25.495.2523 | 1700 KW | 20778808.08 | 201183.08
25.495.2524 | 1800 KW | 21951183.08 | 201183.08
25.495.2600 | Vidalı frekans inverterli kompresörlü hava soğutmalı su soğutma grubu (SEER >5) (SEER) Sezonsal soğutma etkinlik katsayısı dereğeri en az 5 olan ,Diğer özellikleri 25.495.2500 pozlarına uygun olmak üzere , Frekans inverterli soğutma gruplarının temini , çalışır halde teslimi .
25.495.2610 | 500 KW | 8317597.79 | 91722.79
25.495.2611 | 550 KW | 8830554.04 | 94679.04
25.495.2612 | 600 KW | 9609466.54 | 100591.54
25.495.2613 | 700 KW | 10631472.79 | 104222.79
25.495.2614 | 800 KW | 11682354.04 | 107854.04
25.495.2615 | 900 KW | 12874497.79 | 115372.79
25.495.2616 | 1000 KW | 14053597.05 | 122972.05
25.495.2617 | 1100 KW | 14915609.55 | 126859.55
25.495.2618 | 1200 KW | 16394522.05 | 145272.05
25.495.2619 | 1300 KW | 16674422.05 | 156422.05
25.495.2620 | 1400 KW | 17935684.55 | 163684.55
25.495.2621 | 1500 KW | 18936972.05 | 182097.05
25.495.2622 | 1600 KW | 21108683.08 | 201183.08
25.495.2623 | 1700 KW | 22536183.08 | 201183.08
25.495.2624 | 1800 KW | 23576183.08 | 201183.08
25.495.3000 | Vidalı kompresörlü Su soğutmalı su soğutma grubu R 134 A , R 513 A veya R 1234 ZE soğutucu gazlar ile çalışan, CE uygunluk işaretli,, boru ve gömlek ( shall and tube) eşanjörlü, Mikroişlemci kontrollü kontrol paneli olan, Kapasiteler 30- 35 °C kondenser devresi sıcaklığında ve 7-12 °C kullanım devresi su ile çalışma rejimindeki değerler esas alınacaktır. Ulusal veya uluslar arası test kuruluşlarınca verimlilik ve kapasite test edilmiş olacak, İstenen verimlilik değeri belgelenecektir. Soğutma grupları en az 2 devre 2 kompresörlü olacaktır. Soğutma grubunun çalışır olarak iş yerinde teslimi (Ana kapasiteler arasındaki değerler enterpolasyonla bulunacaktır).
25.495.3100 | Vidalı kompresörlü Su soğutmalı su soğutma grubu Cihaz en az 5,05 (EER) veya 6,5 (SEER) soğutma etkinlik katsayısında sahip olmalıdır.
25.495.3101 | 300 KW | 4067795.4 | 59670.4
25.495.3102 | 350 KW | 4337804.78 | 63429.78
25.495.3103 | 400 KW | 4582604.04 | 76604.04
25.495.3104 | 450 KW | 5882560.29 | 85810.29
25.495.3105 | 500 KW | 6088635.29 | 91385.29
25.495.3106 | 550 KW | 6334269.66 | 95144.66
25.495.3107 | 600 KW | 6574716.54 | 100591.54
25.495.3108 | 700 KW | 7020975.91 | 104350.91
25.495.3109 | 800 KW | 7619982.16 | 107982.16
25.495.3110 | 900 KW | 8982122.79 | 115372.79
25.495.3111 | 1000 KW | 10073725.18 | 123100.18
25.495.3113 | 1200 KW | 10819022.05 | 145272.05
25.495.3112 | 1100 KW | 10134731.43 | 126731.43
25.495.3114 | 1300 KW | 11574918.93 | 156293.93
25.495.3115 | 1400 KW | 12793809.55 | 163684.55
25.495.3116 | 1500 KW | 13347600.18 | 182225.18
25.495.3500 | Vidalı frekans inverterli kompresörlü su soğutmalı su soğutma grubu R 134 A , R 513 A veya R 1234 ZE soğutucu gazlar ile çalışan, boru ve gömlek ( shell and tube) veya plakalı eşanjörlü, Mikroişlemci kontrollü kontrol paneli olan, CE uygunluk işaretli, Ulusal veya uluslar arası test kuruluşlarınca verimlilik ve kapasite test edilmiş olacak, İstenen verimlilik değeri belgelenecektir. Soğutma grupları en az 2 devre 2 kompresörlü olacaktır. En az 2 kompresör frekans invertörlü olacaktır . En az 7 (SEER) soğutma etkinlik katsayısında
sahip soğutma grubunun çalışır olarak iş yerinde teslimi Aşağıdaki Kapasiteler için cihazların bulunduğu iklim koşulları değil , 30- 35 °C kondenser devre sıcaklığı ve 7-12 °C kullanım devresi su ile çalışma rejimindeki değerler esas alınacaktı (Ana kapasiteler arasındaki değerler enterpolasyonla bulunacaktır).
25.495.3510 | 400 KW | 5775435.29 | 85810.29
25.495.3511 | 450 KW | 6707097.79 | 91722.79
25.495.3512 | 500 KW | 6933482.16 | 95482.16
25.495.3513 | 550 KW | 7212841.54 | 100591.54
25.495.3514 | 600 KW | 7528975.91 | 104350.91
25.495.3515 | 700 KW | 7973607.16 | 107982.16
25.495.3516 | 800 KW | 8729747.79 | 115372.79
25.495.3517 | 900 KW | 10310975.18 | 123100.18
25.495.3518 | 1000 KW | 11612356.43 | 126731.43
25.495.3519 | 1100 KW | 12350147.05 | 145272.05
25.495.3520 | 1200 KW | 13722543.93 | 156293.93
25.495.3521 | 1300 KW | 14203809.55 | 163684.55
25.495.3522 | 1400 KW | 14681850.18 | 182225.18
25.495.3523 | 1500 KW | 15361808.08 | 201183.08
25.495.3524 | 1600 KW | 15902698.7 | 208573.7
25.500.0000 | ISI POMPALARI (ÖLÇÜ: Adet) Isı pompası R407, R410A, R134A , R32, R 290 gazlar ile çalışan, ısıtmada ve soğutmada EN 14511 performans standardına uygun, ERP-ECO DESIGN kriterlerine uyumlu ve standartlarına göre uygunluk işaretli, paslanmaz çelik plakalı su/gaz ısı eşanjörlü, Cihaz içersinde ,soğutucu akışkan devresinde 4 yollu vanası , ısıtma ve soğutma özelliklerine sahip, Sistemde titreşim engelleyici bağlantı parçaları ile birlikte ve kontrol paneli dahil, sisteme soğutucu gaz basılmış, çalışır halde teslimi yapılacaktır. Kapasite Hesabında ; Hava Kaynaklı ısı pompalarında , ısıtmada dış hava sıcaklığı 7 ºC , soğutmada dış hava sıcaklığı 35 ºC , Toprak ve su kaynaklı ısı pompalarında ısıtmada kaynakta dolaşan su sıcaklığı 10 ºC , soğutmada 30 ºC , Isı pompalarında kullanıcı tarafı su çıkış sıcaklığı, ısıtmada 35 ºC, soğutmada 7 ºC referans olarak alınacaktır. Cihazların iç ve dış üniteleri ayrı olması durumunda, bakır borulama bedeli ilgili birim fiyatlardan hesaplanır. Ara değerler enterpolasyon ile bulunacaktır .
25.500.1100 | Hava Kaynaklı Isı pompaları Hava Kaynaklı Cihazlarda ERP-ECO DESIGN ve/veya ilgili standartlarıına göre belirlenmiş en az COP: 3,70, EER: 2,70 verim değerlerine göre ısıtma ve soğutma kapasiteleri verilmiş cihazların, projesine uygun özellikte temini yerine montajı ve çalışır halde teslimi yapılacaktır . *Cihaz kondenser fanları değişken hızlı olacaktır .
25.500.1101 | Isıtma Kapasitesi 8 kW, soğutma Kapasitesi 6,5 kW | 361279.35 | 13154.35
25.500.1102 | Isıtma Kapasitesi 12 kW, soğutma Kapasitesi 9 kW | 420832.48 | 13957.48
25.500.1103 | Isıtma Kapasitesi 16 kW, soğutma Kapasitesi 13 kW | 629226.23 | 15226.23
25.500.1104 | Isıtma Kapasitesi 24 kW, soğutma Kapasitesi 18 kW | 746224.33 | 17474.33
25.500.1105 | Isıtma Kapasitesi 34 kW, soğutma Kapasitesi 28 kW | 1090480.58 | 38355.58
25.500.1106 | Isıtma Kapasitesi 50 kW, soğutma Kapasitesi 40 kW | 1431671.2 | 48796.2
25.500.1107 | Isıtma Kapasitesi 75 kW, soğutma Kapasitesi 60 kW | 1646558.7 | 58433.7
25.500.1108 | Isıtma Kapasitesi 100 kW, soğutma Kapasitesi 80 kW | 1874461.83 | 72086.83
25.500.1109 | Isıtma Kapasitesi 120 kW, soğutma Kapasitesi 96 kW | 2138831.19 | 86081.19
25.500.1110 | Isıtma Kapasitesi 170 kW , soğutma Kapasitesi 135 kW | 2697831.19 | 118206.19
25.500.1111 | Isıtma Kapasitesi 260 kW, soğutma Kapasitesi 200 kW | 3254926.48 | 143176.48
25.500.1112 | Isıtma Kapasitesi 340 kW, soğutma Kapasitesi 270 kW | 3831395.23 | 167270.23
25.500.1113 | Isıtma Kapasitesi 430 kW, soğutma Kapasitesi 320 kW | 4158567.1 | 179317.1
25.500.1114 | Isıtma Kapasitesi 520 kW, soğutma Kapasitesi 410 kW | 5405817.1 | 211442.1
25.500.1115 | Isıtma Kapasitesi 700 kW, soğutma Kapasitesi 560 kW | 6788443.63 | 244443.63
25.500.1116 | Isıtma Kapasitesi 920 kW, soğutma Kapasitesi 740 kW | 7889756.13 | 324756.13
25.500.2100 | Su / Toprak Kaynaklı Isı pompaları Su ve toprak Kaynaklı Cihazlarda ERP-ECO DESIGN ve/veya ilgili standartlarıına göre belirlenmiş en az COP: 4,80, EER: 4,00 verim değerlerine göre ısıtma ve soğutma kapasiteleri, projesine uygun özellikte temini, yerine montajı , çalışır halde teslimi.
25.500.2101 | Isıtma Kapasitesi 6 KW, Soğutma Kapasitesi 6 KW | 357779.35 | 13154.35
25.500.2102 | Isıtma Kapasitesi 8 KW, Soğutma Kapasitesi 8 KW | 407832.48 | 13957.48
25.500.2103 | Isıtma Kapasitesi 12 KW, Soğutma Kapasitesi 12 KW | 427298.1 | 14423.1
25.500.2104 | Isıtma Kapasitesi 17 kW, soğutma Kapasitesi 14 kW | 494868.08 | 15868.08
25.500.2105 | Isıtma Kapasitesi 22 kW, soğutma Kapasitesi 17 kW | 566421.2 | 16671.2
25.500.2106 | Isıtma Kapasitesi 28 kW, soğutma Kapasitesi 22 kW | 594043.08 | 22293.08
25.500.2107 | Isıtma Kapasitesi 34 kW, soğutma Kapasitesi 28 kW | 759499.94 | 39499.94
25.500.2108 | Isıtma Kapasitesi 60 kW, soğutma Kapasitesi 48 kW | 972690.56 | 49940.56
25.500.2109 | Isıtma Kapasitesi 80 kW soğutma Kapasitesi 64 kW | 1180329.6 | 60454.6
25.500.2110 | Isıtma Kapasitesi 100 kW, soğutma Kapasitesi 80 kW | 1356501.48 | 72501.48
25.500.2111 | Isıtma Kapasitesi 120 kW, soğutma Kapasitesi 96 kW | 1501223.35 | 90973.35
25.500.2112 | Isıtma Kapasitesi 160 kW, soğutma Kapasitesi 130 kW | 1745688.98 | 120688.98
25.500.2113 | Isıtma Kapasitesi 230 kW, soğutma Kapasitesi 184 kW | 2212178 | 144053
25.500.2114 | Isıtma Kapasitesi 350 kW, soğutma Kapasitesi 270 kW | 3247631.13 | 164131.13
25.500.2115 | Isıtma Kapasitesi 460 kW, soğutma Kapasitesi 340 kW | 4293318.63 | 180193.63
25.500.2116 | Isıtma Kapasitesi 570 kW, soğutma Kapasitesi 420 kW | 5631224.88 | 220349.88
25.500.2117 | Isıtma Kapasitesi 700 kW, soğutma Kapasitesi 560 kW | 6552209.25 | 248459.25
25.500.2118 | Isıtma Kapasitesi 920 kW, soğutma Kapasitesi 740 kW | 7193349.88 | 316724.88
25.505.1000 | SOĞUTMA KULELERİ: (Ölçü: Ad)
25.505.1100 | AÇIK TİP SOĞUTMA KULELERİ: (Ölçü: Ad.) Onaylı projesine uygun, kule havuzu ve gövdesi, en az AISI 304 sınıfı paslanmaz çelikten veya CTP (Cam Elyafı Takviyeli Polyester) malzemeden ya da 600 gr/m2 çinko ihtiva eden galvaniz çelik sacdan üretilmiş, fan motorları değişken devirli, en az IP 55 koruma sınıfında, damla tutucular PVC ve dolgu malzemesi PVC veya polipropilen malzemeden üretilmiş kolaylıkla çıkarılabilir nitelikte, su püskürtme sistemi tamamen sökülebilen ve temizlenebilen PVC malzemeden flanşlı tip, kulelerde su seviye kontrol sistemi, kule havuzu, filtrasyon sistemi ile birlikte iş yerinde temini ve yerine montajı. (25 °C YT scaklığında, kapasiteler 30 °C çıkış ve 35 °C giriş sıcaklığına göre referans alınmıştır)
25.505.1101 | Açık Tip Aksiyal Vantilatörlü Su Soğutma Kuleleri
25.505.1102 | 300 KW | 574269.98 | 30019.98
25.505.1103 | 350 KW | 679035.6 | 34035.6
25.505.1104 | 450 KW | 744658.7 | 39158.7
25.505.1105 | 550 KW | 886928.06 | 40303.06
25.505.1106 | 650 KW | 1011015.56 | 43515.56
25.505.1107 | 750 KW | 1113570.23 | 45195.23
25.505.1108 | 850 KW | 1256176.48 | 46801.48
25.505.1109 | 1000 KW | 1379585.85 | 49210.85
25.505.1110 | 1150 KW | 1440888.98 | 50013.98
25.505.1111 | 1300 KW | 1483621.75 | 52496.75
25.505.1112 | 1450 KW | 1524799.88 | 53299.88
25.505.1113 | 1600 KW | 1869834.25 | 55709.25
25.505.1114 | 1750 KW | 1912493.63 | 58118.63
25.505.1115 | 1900 KW | 2078709.19 | 63084.19
25.505.1116 | 2000 KW | 2161596.75 | 65346.75
25.505.1200 | Açık Tip Radyal Vantilatörlü Su Soğutma Kuleleri
25.505.1201 | 300 KW | 796019.98 | 30019.98
25.505.1202 | 350 KW | 880660.6 | 34035.6
25.505.1203 | 450 KW | 986533.7 | 39158.7
25.505.1204 | 550 KW | 1128803.06 | 40303.06
25.505.1205 | 650 KW | 1293265.56 | 43515.56
25.505.1206 | 750 KW | 1355445.23 | 45195.23
25.505.1207 | 850 KW | 1659301.48 | 46801.48
25.505.1208 | 1000 KW | 1782710.85 | 49210.85
25.505.1209 | 1150 KW | 2005263.98 | 50013.98
25.505.1210 | 1300 KW | 2229371.75 | 52496.75
25.505.1211 | 1450 KW | 2391424.88 | 53299.88
25.505.1212 | 1600 KW | 2474459.25 | 55709.25
25.505.1213 | 1750 KW | 2557493.63 | 58118.63
25.505.1214 | 1900 KW | 2622959.19 | 63084.19
25.505.1215 | 2000 KW | 2727724.81 | 67099.81
25.505.2000 | KAPALI TİP SOĞUTMA KULELERİ: (Ölçü: Ad) Onaylı projesine uygun, kule havuzu ve gövdesi en az AISI 304 sınıfı paslanmaz çelikten veya CTP (Cam Elyafı Takviyeli Polyester) malzemeden ya da 600 gr/m2 çinko ihtiva eden galvaniz çelik sacdan üretilmiş, fan motorları değişken devirli, en az IP 55 koruma sınıfında, damla tutucular PVC Malzemeden, dolgu malzemesi kolaylıkla çıkarılabilir nitelikte, PVC veya polipropilen malzemeden üretilmiş, su püskürtme sistemi tamamen sökülebilen ve temizlenebilen PVC malzemeden flanşlı tip, kulelerde su seviye kontrol sistemi, kule havuzu sirkülasyon pompası, filtrasyon sistemi ile birlikte iş yerinde temini ve yerine montajı. Kule serpantinleri çelik çekme SRM ( Gerilme giderme tavlaması yapılmış) borudan yapılmalı, imalattan sonra derin daldırma sıcak galvaniz işlemine tabii tutulmalıdır. Galvaniz kaplama işleminden önce ve sonra İşletme basıncının 1,5 katı hidrolik test basıncına tabi tutulmalıdır. Serpantinlerde su tarafı basınç kaybı 60 kPa değerini aşmamalıdır. (25 °C YT sıcaklığında, kapasiteler 30 °C çıkış ve 35 °C giriş sıcaklığına göre referans alınmıştır)
25.505.2100 | Kapalı tip Aksiyal vantilatörlü Su soğutma kuleleri
25.505.2101 | 300 KW | 3362126.23 | 31626.23
25.505.2102 | 350 KW | 3556963.73 | 34838.73
25.505.2103 | 450 KW | 4461514.95 | 40764.95
25.505.2104 | 550 KW | 4983034.31 | 41909.31
25.505.2105 | 650 KW | 5744443.69 | 44318.69
25.505.2106 | 750 KW | 6451373.35 | 45998.35
25.505.2107 | 850 KW | 7335979.6 | 47604.6
25.505.2108 | 1000 KW | 8365388.98 | 50013.98
25.505.2109 | 1150 KW | 9631370.23 | 51620.23
25.505.2110 | 1300 KW | 11364049.88 | 53299.88
25.505.2111 | 1450 KW | 12385728 | 54103
25.505.2112 | 1600 KW | 13357065.5 | 57315.5
25.505.2113 | 1750 KW | 13960171.75 | 58921.75
25.505.2114 | 1900 KW | 16472762.31 | 63887.31
25.505.2115 | 2000 KW | 17247402.94 | 67902.94
25.505.2200 | Kapalı tip Radyal vantilatörlü Su soğutma kuleleri
25.505.2201 | 300 KW | 3397501.23 | 31626.23
25.505.2202 | 350 KW | 3595088.73 | 34838.73
25.505.2203 | 450 KW | 4508764.95 | 40764.95
25.505.2204 | 550 KW | 5039909.31 | 41909.31
25.505.2205 | 650 KW | 5850818.69 | 44318.69
25.505.2206 | 750 KW | 6669373.35 | 45998.35
25.505.2207 | 850 KW | 7469979.6 | 47604.6
25.505.2208 | 1000 KW | 8518763.98 | 50013.98
25.505.2209 | 1150 KW | 9958120.23 | 51620.23
25.505.2210 | 1300 KW | 11573549.88 | 53299.88
25.505.2211 | 1450 KW | 13000978 | 54103
25.505.2212 | 1600 KW | 14022440.5 | 57315.5
25.505.2213 | 1750 KW | 14655671.75 | 58921.75
25.505.2214 | 1900 KW | 17295387.31 | 63887.31
25.505.2215 | 2000 KW | 18107277.94 | 67902.94
T.C. ÇEVRE, ŞEHİRCİLİK VE İKLİM DEĞİŞİKLİĞİ BAKANLIĞI Yüksek Fen Kurulu Başkanlığı 1934
OTOMATİK KONTROL TESİSATI BİRİM FİYAT VE TARİFLERİ
2026

## Table 19
Poz No | Yapılacak İşin Cinsi | Montajlı Birim Fiyat TL | Montaj Bedeli (TL)
25.550.1000 | İKİ KONUMLU ELEKTRİKLİ TERMOSTATLAR: (Ölçü: Ad) TS EN 60730-2-7/AC’ye, 2014/35/AB Belirli Gerilim Sınırları için Tasarlanan Elektrikli Ekipman ile ilgili Yönetmeliğe ve 2004/108/AT Elektromanyetik Uyumluluk Yönetmeliğine uygun CE uygunluk işaretiyle piyasa arz edilmiş iki konumlu elektrikli termostatlar.
25.550.1100 | İki Konumlu Elektrikli Mahal Termostatı; Duvara monte edilebilen çeşitli bölüntülü, sıcaklık ayar düğmeli, ayarlanan oda sıcaklığı değerinde bünyesinde bulunan kontağı açan ve/veya kapatan iki konumlu elektrikli mahal termostatının iş yerinde temini, yerine montajı, elektrik bağlantılarının yapılması ve işler halde teslimi.
25.550.1101 | Mekanik Mahal Termostatı | 2405 | 310
25.550.1102 | Dijital Mahal Termostatı | 4265 | 310
25.550.1103 | Dijital Haberleşmeli Mahal Termostatı | 7862.5 | 310
25.550.1200 | İki Konumlu Elektrikli Kanal Termostatı; Hava Kanalı dışına monte edilebilen, sıcaklık izleyici elemanına kılcal bir boru ile bağlı olan, çeşitli, bölüntülü, sıcaklık ayar düğmeli, ayarlanan kanal sıcaklık değerinde bünyesinde bulunan kontağı açan veya kapatan fark aralığı ayar düğmeli, iki konumlu elektrikli kanal termostatının işyerinde temini, yerine montajı, elektrik bağlantılarının yapılması ve işler halde teslimi. | 10801.25 | 310
25.550.1201 | İki Konumlu Elektrikli Daldırma Termostatı; Sıcaklık izleyici elemanı kazana, boruya veya sıvı ile dolu her hangi bir ortama daldırılabilen, çeşitli bölüntülü, sıcaklık ayar düğmeli, ayarlanan sıvı sıcaklık değerinde bünyesinde bulunan kontağı açan veya kapatan, fark aralığı ayar düğmeli, iki konumlu elektrikli daldırma termostatının işyerinde temini, kovanı ile birlikte yerine montajı, elektrik bağlantılarının yapılması ve işler halde teslimi.
25.550.1202 | 120 °C' ye kadar kullanılabilen daldırma termostatlar | 7496.25 | 310
25.550.1203 | 120 °C ve üzeri kullanılabilen daldırma termostatlar | 7622.5 | 310
25.550.1300 | İki Konumlu Elektrikli Yüzey Termostatı; Sıcaklık izleyici elemanı monte edildiği boru veya her hangi bir yüzey ile sıkı şekilde temas eden, çeşitli bölüntülü, sıcaklık ayar düğmeli, ayarlanan yüzey sıcaklık değerinde bünyesinde bulunan kontağı açan veya kapatan, iki konumlu elektrikli yüzey termostatının işyerinde temini, yerine montajı, elektrik bağlantılarının yapılması ve işler halde teslimi. | 7730 | 310
25.550.2000 | ORANSAL ELEKTRİKLİ TERMOSTATLAR: (Ölçü: Ad)
25.550.2001 | Oransal Elektrikli Mahal Termostatı; Duvara monte edilebilen, çeşitli bölüntülü, sıcaklık ayar düğmeli, ayarlanan oda sıcaklık değerinde bünyesinde bulunan potansiyometrenin direnç değerini sıcaklık değişimi ile orantılı olarak değiştirilebilen oransal elektrikli oda termostatının temini, yerine montajı, elektrik bağlantılarının yapılması ve işler halde teslimi. | 18997.5 | 310
25.550.2002 | Oransal Elektrikli Kanal Termostatı; Hava kanalı dışına monte edilebilen, sıcaklık izleyici elemanına kılcal bir boru ile bağlı olan, çeşitli bölüntülü, sıcaklık ayar düğmeli, ayarlanan kanal sıcaklık değerinde bünyesinde bulunan potansiyometrenin direnç değerini sıcaklık değişimi ile orantılı olarak değiştiren oransal elektrikli kanal termostatının iş yerinde temini, yerine montajı, elektrik bağlantılarının yapılması ve işler halde teslimi. | 21435 | 310
25.550.2003 | Oransal Elektrikli Daldırma Termostatı; Sıcaklık izleyici elemanı kazana, boruya veya sıvıyla dolu her hangi bir ortama daldırabilen, çeşitli bölüntülü, sıcaklık ayar düğmeli, ayarlanan sıvı sıcaklık değerinde bünyesinde bulunan potansiyometrenin direnç değerini sıcaklık değişimi ile orantılı olarak değiştirebilen oransal elektrikli daldırma termostatının iş yerinde temini, kovanıyla birlikte yerine montajı, elektrik bağlantılarının yapılması ve işler halde teslimi. | 30660 | 310
25.550.2100 | İki Konumlu ve Oransal Termostatlara İlaveler (Ölçü: Ad) Elektrikli termostadların genel tanımlarında belirtilen özelliklerinden başka kullanım yerinin gereği olarak termostadta ilave edilen elemanlar.
25.550.2101 | Elle düzeltme ilavesi (manuel reset) | 1402.5 | 310
25.550.3000 | İKİ KONUMLU HİGROSTATLAR: (Ölçü: Ad)
25.550.3001 | İki Konumlu Mahal Higrostatı; Duvara monte edilebilen, % 80 RH bağıl nem bölüntülü, nem ayar düğmeli, ayarlanan oda | 7182.5 | 310
bağıl nem değerinde bünyesinde bulunan kontağı açan veya kapatan iki konumlu elektrikli higrostatın iş yerinde temini, yerine montajı, elektrik bağlantılarının yapılması ve işler halde teslimi.
25.550.3002 | İki Konumlu Hava Kanalı Higrostatı; Nem izleyici elemanı kanal içinde, gövdesi kanal dışına monte edilen tipte, % 80 RH bağıl nem bölüntülü, nem ayar düğmeli, ayarlanan kanal bağıl nem değerinde bünyesinde bulunan kontağı açan veya kapatan iki konumlu elektrikli higrostatın iş yerinde temini, yerine montajı, elektrik bağlantılarının yapılması ve işler halde teslimi. | 7182.5 | 310
25.550.4000 | PRESOSTATLAR (Basınç Anahtarı): (Ölçü: Ad)
25.550.4100 | İki Konumlu Presostat; Kazana, eşanjöre, boruya veya herhangi bir basınçlı kaba monte edilebilen, projedeki akışkan ve basınç değerleri esas olmak üzere, çeşitli bölüntülü basınç ayar düğmeli, ayarlanan basınç değerinde bünyesinde bulunan kontağı açıp kapatan iki konumlu elektrikli presostatın iş yerinde temini, yerine montajı, elektrik bağlantılarının yapılması ve işler halde teslimi.
25.550.4101 | İki Konumlu Presostat (hava için) | 5338.75 | 310
25.550.4102 | İki Konumlu Presostat (sıvılar için ) | 6130 | 310
25.550.5000 | DİFERANSİYEL (FARK) BASINÇLI PRESOSTATLAR: (Ölçü: Ad)
25.550.5100 | İki Konumlu Diferansiyel Presostat; Birbirinden farklı iki ortama bağlanabilen, çeşitli bölüntülü, fark basınç ayar düğmeli, iki basınç arasındaki farkın ayarlanan basınç değerine ulaşması halinde bünyesinde bulunan kontağı açıp kapatan iki konumlu elektrikli diferansiyel presostatın iş yerinde temini, yerine montajı, elektrik bağlantılarının yapılması ve işler halde teslimi.
25.550.5101 | İki konumlu diferansiyel presostat (hava için) | 3538.75 | 310
25.550.5102 | İki konumlu diferansiyel presostat (sıvılar için) | 7685 | 310
25.552.1100 | ELEKTRONİK DUYAR ELEMANLARI (Sensörler): (Ölçü: Ad) Kullanım yeri ve montaj şekline göre adlandırılan, izleyici elemanının bulunduğu yerdeki sıcaklık değişimine bağlı olarak direnci değişen elemanlı sıcaklık ayar düğmesiz her tip sıcaklık duyar elemanının kapak, daldırma tüpleri ve kovan vs. gibi bütün parçaları ile iş yerinde temini, yerine montajı, elektrik bağlantılarının yapılması ve işler halde teslimi.
25.552.1101 | Mahal tipi elektronik sıcaklık duyar elemanı | 3280 | 310
25.552.1102 | Hava kanalı tipi elektronik sıcaklık duyar elemanı | 3971.25 | 310
25.552.1103 | Daldırma tipi elektronik sıcaklık duyar elemanı, 120 °C'ye kadar | 5052.5 | 310
25.552.1104 | Daldırma tipi elektronik sıcaklık duyar elemanı, 120°C'den büyük | 4467.5 | 310
25.552.1105 | Dış hava tipi elektronik sıcaklık duyar elemanı | 3340 | 310
25.552.1106 | Yüzey tip elektronik sıcaklık duyar elemanı | 4218.75 | 310
25.552.1200 | Elektronik Bağıl Nem Duyar Elemanları; Kullanım yeri ve montaj şekillerine göre adlandırılan, izleyici elemanının bulunduğu yerdeki bağıl nem değişimine bağlı olarak direnci değişen, elemanlı, bağıl nem ayar düğmesiz, her tip elektronik bağıl nem duyar elemanının kapak vs. gibi parçaları ile iş yerinde temini, yerine montajı elektrik bağlantılarının yapılması ve işler halde teslimi.
25.552.1201 | Oda tipi elektronik bağıl nem duyar elemanı | 11168.75 | 310
25.552.1202 | Kanal tipi elektronik bağıl nem duyar elemanı | 13322.5 | 310
25.552.1300 | Elektronik Sıcaklık ve Nem Duyar Elemanları (Sensörler); (Ölçü: Ad) Kullanım yeri ve montaj şekline göre adlandırılan izleyici elemanının bulunduğu yerdeki hem sıcaklıkhem de nem değişimine bağlı olarak direnci değişen duyar elemanının kapak, daldırma tüpleri ve kovan vs. gibi bütün parçaları ile işyerinde temini, yerine montajı, elektrik bağlantılarının yapılması ve işler halde teslimi.
25.552.1301 | Mahal tipi elektronik sıcaklık nem duyar elemanı | 21822.5 | 310
25.552.1302 | Kanal tipi elektronik sıcaklık nem duyar elemanı | 22910 | 310
25.552.1303 | Dış hava tipi elektronik sıcaklık nem duyar elemanı | 27485 | 310
25.552.1400 | Elektronik Basınç Duyar Elemanları; Kullanım yeri ve montaj şekillerine göre adlandırılan, izleyici elemanının bulunduğu yerdeki basınç değişimine bağlı olarak direnci değişen, elemanlı, kapak vs. gibi küçük parçaları ile işyerinde temini, yerine montajı elektrik bağlantılarının yapılması ve işler halde teslimi.
25.552.1401 | Hava için basınç duyar elemanı | 10915 | 310
25.552.1402 | Sıvılar için basınç duyar elemanı | 13635 | 310
25.552.1403 | Buhar için basınç duyar elemanı | 20047.5 | 310
25.552.1500 | Elektronik Fark Basınç Duyar Elemanları; İki basınç bağlantı yeri ile farklı basınçlarda olan birbirinden ayrı iki ortama bağlanabilen, fark basınç ayar yapılabilen duyar elemanın yerine montajı elektrik bağlantılarının yapılması ve işler halde teslimi.
25.552.1501 | Hava için fark basınç duyar elemanı | 15797.5 | 310
25.552.1502 | Sıvılar için fark basınç duyar elemanı | 39660 | 310
25.552.1503 | Buhar için fark basınç duyar elemanı | 28347.5 | 310
25.552.1600 | Hava Sensörleri; Kullanım yeri ve montaj şekillerine göre adlandırılan, izleyici elemanının bulunduğu yerdeki hava kalitesine bağlı olarak çıkış sinyali değişen, kapak vs. gibi küçük parçaları ile iş yerinde temini, yerine montajı elektrik bağlantılarının yapılması ve işler halde teslimi.
25.552.1601 | Karbondioksit (CO2) Sensörü | 40722.5 | 310
25.552.1602 | Karbonmonoksit (CO) Sensörü | 49910 | 310
25.552.1603 | Hava Kalite (VOC) Sensörü | 42885 | 310
25.552.2000 | Elektronik Duyar Elemanlara İlaveler İçin Farklar: (Ölçü: Ad)
25.552.2001 | Mahal tipi sıcaklık ve hava tipi basınç senssörleri için ayar düğmesi ilavesi | 3255 | 310
25.552.2002 | Mahal tipi sıcaklık ve hava tipi basınç sensörleri için gösterge ilavesi | 3530 | 310
25.555.1000 | ELEKTRONİK SICAK SU (KAZAN ) KONTROL PANELİ: (Ölçü: Ad) Dış hava sistem gidiş suyundan veya kazanda bulunan elektronik sıcaklık duyar elemanlarından uyarım alan, önceden belirlenen bir program dahilinde dış hava sıcaklığına göre gidiş suyu veya kazan suyu sıcaklığını ayarlamak için brülöre veya motorlu vanaya veya pompaya kumanda eden, programın belirlenmesi için gerekli düğme ve potansiyometreleri bulunan, günlük (24 saatlik) ve haftalık programlama yapabilen, yaz-kış geçiş işlevi olan, elektrik kesintisinden etkilenmeden devam etmesini sağlayan, dijital göstergeli, elektronik sıcak su kontrol panelinin iş yerinde temini, yerine montajı, elektrik bağlantılarının yapılması ve işler halde teslimi.
25.555.1001 | İki konumlu elektronik sıcak su kontrol paneli | 37687.5 | 1012.5
25.555.1002 | Oransal kontrollü elektronik sıcak su kontrol paneli | 42300 | 1012.5
25.555.2000 | ELEKTRONİK KONTROL PANELİ: (Ölçü: Ad)
25.555.2100 | Ön Programlı İklimlendirme Kontrol Paneli; (Ölçü: Ad) Elektronik duyar elemanlarından almış olduğu uyarımlar ile kumanda ederek ayarlanan değerde tutan, panoya veya duvara monte edilebilen, dijital göstergeli elektronik kontrol panelinin iş yerinde temini, yerine montajı, elektrik bağlantılarının yapılması ve işler halde teslimi.
25.555.2101 | 1 kontrol döngüsü içeren iklimlendirme kontrol paneli | 45000 | 1012.5
25.555.2102 | 2 kontrol döngüsü içeren iklimlendirme kontrol paneli | 55662.5 | 1012.5
25.555.2103 | 3 kontrol döngüsü içeren iklimlendirme kontrol paneli | 66962.5 | 1012.5
25.555.2104 | 4 kontrol döngüsü içeren iklimlendirme kontrol paneli | 71200 | 1012.5
25.555.3000 | Elektronik Sıcaklık Kontrol Paneline İlaveler İçin Ödenecek Farklar: (Ölçü: Ad) Yukarıda B.F.T No: 319-300'de ki ilgili tanımlarda belirtilen özelliklerden başka kullanım yerinin gereği olarak elektronik sıcaklık kontrol panelinde bulunması istenen ilaveler.
25.555.3001 | Uzaktan ayar noktasını değiştirme ünitesi ilavesi | 2267.5 | 155
25.560.1000 | SERVOMOTORLAR: (TSE kalite belgeli) (Ölçü: Ad)
25.560.1100 | İki Konumlu (aç/kapa) Servomotor; İki konumlu termostat, higrostat, presostat veya elektronik kontrol panelinden aldığı uyarımlar ile vana veya damperlerin tam açık, tam kapalı duruma getiren, belirli bir açı ile dönüşü sınırlı olan, çeşitli dönme zamanlı iki konulu servomotorun iş yerinde temini, yerine montajı, elektrik bağlantılarının yapılması ve işler halde teslimi.
25.560.1101 | DN10 - DN20 çaplarında vanalar için | 9720 | 337.5
25.560.1102 | DN25 - DN40 çaplarında vanalar için | 19150 | 337.5
25.560.1103 | DN50 - DN65 çaplarında vanalar için | 31555 | 405
25.560.1104 | DN80 - DN125 çaplarında vanalar için | 53906.25 | 506.25
25.560.1105 | DN150 ve daha büyük çaplarda vanalar için | 56537.5 | 675
25.560.1106 | 0.4 m² ve daha küçük alanlı damperler için | 6310 | 337.5
25.560.1107 | 0.4 - 1.0 m² alanlı damperler için | 14175 | 337.5
25.560.1108 | 1.0 - 2.0 m² alanlı damperler için | 14492.5 | 405
25.560.1109 | 2.0 - 4.0 m² alanlı damperler için | 14993.75 | 506.25
25.560.1200 | Oransal Servomotorlar; İlgili kontrol cihazından aldığı oransal uyarım (sinyal) ile bağlı bulunduğu vanayı veya damperi doğrusal yada dönel hareket ile oransal olarak veya konumlandıran, elektromekanik mekanizmalı servomotorun, tüm bağlantı ekipmanları ile iş yerinde temini, yerine montajı, elektrik bağlantılarının yapılması ve işler halde teslimi.
25.560.1201 | DN10 - DN20 çaplarında vanalar için | 10092.5 | 337.5
25.560.1202 | DN25 - DN40 çaplarında vanalar için | 24487.5 | 337.5
25.560.1203 | DN50 - DN65 çaplarında vanalar için | 29530 | 405
25.560.1204 | DN80 - DN125 çaplarında vanalar için | 53531.25 | 506.25
25.560.1205 | DN150 ve daha büyük çaplarda vanalar için | 56137.5 | 675
25.560.1206 | 0.4 m² ve daha küçük alanlı damperler için | 11058.75 | 337.5
25.560.1207 | 0.4 - 1.0 m² alanlı damperler için | 11583.75 | 337.5
25.560.1208 | 1.0 - 2.0 m² alanlı damperler için | 20092.5 | 405
25.560.1209 | 2.0 - 4.0 m² alanlı damperler için | 20706.25 | 506.25
25.560.2000 | Servomotorlara İlaveler: (Ölçü: Ad)
25.560.2100 | Acil durum konumlandırma ilavesi: (buhar, kızgın su, sıcak su vanalarında ve havalandırma damperlerinde kullanılmak üzere) Servomotoru besleyen elektrik kesilmesinde vanayı, dahili yay veya pil mekanizması ile tam kapalı veya tam açık duruma getiren acil durum konumlandırma ünitesinin iş yerinde temini, yerine montajı ve işler halde teslimi.
25.560.2101 | DN10 - DN20 çaplarında vanalar için | 12298.13 | 465.63
25.560.2102 | DN25 - DN40 çaplarında vanalar için | 13265.63 | 465.63
25.560.2103 | DN50 - DN65 çaplarında vanalar için | 19633.13 | 533.13
25.560.2104 | DN80 - DN125 çaplarında vanalar için | 20559.38 | 634.38
25.560.2105 | DN150 ve daha büyük çaplarda vanalar için | 22631.25 | 931.25
25.560.2106 | 0.4 m² ve daha küçük alanlı damperler için | 18215.63 | 465.63
25.560.2107 | 0.4 - 1.0 m² alanlı damperler için | 23903.13 | 465.63
25.560.2108 | 1.0 - 2.0 m² alanlı damperler için | 26145.63 | 533.13
25.560.2109 | 2.0 - 4.0 m² alanlı damperler için | 29859.38 | 634.38
25.560.2200 | Konum anahtarı ilavesi Servomotorun belirli dönme açılarına ayar edilerek bu dönme açısında ikaz veren, servomotorun içine veya dışına monte edilen milden hareket alan, konum anahtarının iş yerinde temini yerine montajı elektrik bağlantılarının yapılması ve işler halde teslimi. | 6513.75 | 155
25.560.2300 | Konum geribildirim potansiyometresi ilavesi Servomotorun bulunduğu konumu oransal olarak geribildiren konum geribildirim potansiyometresinin işyerinde temini yerine montajı elektrik bağlantılarının yapılması ve işler halde teslimi. | 7490 | 155
25.560.3100 | Dijital Oransal Servomotorlar İlgili kontrol cihazından, bina otomasyonundan, Bus protokolleri üzerinden veya üzerine doğrudan monte edilen sensörlerden aldığı veya kendi yazılımı ile oluşturduğu oransal uyarım (sinyal) ile bağlı bulunduğu vanayı doğrusal hareket ile oransal olarak konumlandıran, elektromekanik mekanizmalı servomotorun, tüm bağlantı ekipmanları ile işyerinde temini, yerine montaji, elektrik bağlantılarının yapılması ve işler halde teslimi.
25.560.3101 | DN15- DN20 çaplarında vanalar için | 16848.75 | 298.75
25.560.3102 | DN25 - DN40 çaplarında vanalar için | 25488.44 | 325.94
25.560.3103 | DN50 - DN65 çaplarında vanalar için | 41335 | 372.5
25.560.3104 | DN80 - DN125 çaplarında vanalar için | 62306.56 | 419.06
25.560.3105 | DN150 -DN 250 çaplarında vanalar için | 107931.56 | 419.06
25.562.1000 | FAN-COİL KONTROL SİSTEMİ: (Ölçü: Ad)
25.562.1100 | Fan-Coil Termostatı; Oda sıcaklığını ayarlanan değerde tutmak için fan-coilin asgari 3 devirli fan motorunu durdurup çalıştıran ve otomatik fan-coil vanasını kontrol eden, motor demaraj akımlarına ve 220 voltta en az 1 A sürekli indiktif yüke dayanıklı, ayar düğmeli, 10/30 °C bölüntülü, üzerinde yaz kış anahtarı bulunan fan-coil termostatına ait kontak, elle düzeltme ilavesi (manuel reset) v.b ilaveler dahil iş yerinde temini, yerine montajı elektrik bağlantılarının yapılması ve işler halde teslimi.
25.562.1101 | Mekanik termostatlar | 3367.5 | 337.5
25.562.1102 | Dijital göstergeli termostatlar (haberleşmesiz) | 4967.5 | 337.5
25.562.1103 | Dijital göstergeli termostatlar (haberleşmeli) | 12688.75 | 337.5
25.562.1200 | Otomatik Fan-Coil Vanası; Fan-Coil termostatından aldığı uyarım (sinyal) ile oda sıcaklığını ayarlamak için fan-coil serpantininden geçen su miktarını değiştiren pirinç yada bronz gövdeli, dişli bağlantılı, tahrik ünitesi elektromekanik veya elektrotermal mekanizmalı, doğrusal yada dönel haraket ile çalışan motorlu kontrol vanasının iş yerinde temini, yerine montajı, elektrik bağlantılarının yapılması ve işler halde teslimi. (Vana gövdesi, motoru ve bağlantı ekipmanları komple haldedir.)
25.562.1201 | İki yollu DN15 | 3081.25 | 337.5
25.562.1202 | İki yollu DN20 | 3487.5 | 337.5
25.562.1203 | İki yollu DN25 | 3697.5 | 337.5
25.562.1204 | Üç yollu DN15 | 3975 | 405
25.562.1205 | Üç yollu DN20 | 4282.5 | 405
25.562.1206 | Üç yollu DN25 | 4557.5 | 405
25.565.1000 | İKİ YOLLU OTOMATİK KONTROL VANA GÖVDESİ: (Ölçü: Ad) 2014/68/AB Basınçlı Ekipmanlar Yönetmeliğine uygun olarak üretilmiş, CE uygunluk işaretiyle piyasa arz edilmiş, sıvı ve buhar akış miktarını ayarlayan, bir tahrik ünitesinden hareket alan tek veya çift oturmalı; pik bronz veya pirinç döküm gövdeli, mili paslanmaz çelik subap ve yuvaları bronz veya paslanmaz çelikten iki yollu otomatik vana gövdesinin iş yerinde temini, yerine montajı, çalışır halde teslimi. (tahrik ünitesi fiyata dahil değildir)
25.565.1200 | İki yollu, PN 10, dişli bağlantılı kontrol vana gövdesi; 100 °C ye kadar 10 Atmosfer 110 °C ye kadar sıcaklıklarda en az 8 Atmosfer işletme basıncına dayanıklı. Diğer özellikler BFT 25.565.1000' deki gibi.
25.565.1201 | DN 15 | 3684.38 | 228.13
25.565.1202 | DN 20 | 4128.13 | 228.13
25.565.1203 | DN 25 | 4888.13 | 295.63
25.565.1204 | DN 32 | 5470 | 388.75
25.565.1205 | DN 40 | 7923.75 | 456.25
25.565.1206 | DN 50 | 10056.25 | 523.75
25.565.1300 | İki yollu, PN 16, dişli bağlantılı kontrol vana gövdesi; Özel kurşunlu, bronz alaşım gövdeli subap yuva ve mili paslanmaz çelikten 100 °C ye kadar 16 atmosfer, 120 °C ye kadar sıcaklıklarda en az 13 atmosfere kadar işletme basıncına dayanıklı,
25.565.1301 | DN 15 | 7869.38 | 228.13
25.565.1302 | DN 20 | 8714.38 | 228.13
25.565.1303 | DN 25 | 9604.38 | 295.63
25.565.1304 | DN 32 | 11215 | 388.75
25.565.1305 | DN 40 | 17943.75 | 456.25
25.565.1306 | DN 50 | 21736.25 | 523.75
25.565.1500 | İki yollu, PN 6, flanşlı bağlantılı, kontrol vana gövdesi;
25.565.1501 | DN 15 | 7239.38 | 228.13
25.565.1502 | DN 20 | 7791.88 | 228.13
25.565.1503 | DN 25 | 8065.63 | 295.63
25.565.1504 | DN 32 | 9393.75 | 388.75
25.565.1505 | DN 40 | 10216.25 | 456.25
25.565.1506 | DN 50 | 13798.75 | 523.75
25.565.1507 | DN 65 | 17301.25 | 726.25
25.565.1508 | DN 80 | 22336.25 | 861.25
25.565.1509 | DN 100 | 35188.75 | 1063.75
25.565.1510 | DN 125 | 55292.81 | 1442.81
25.565.1511 | DN 150 | 68292.81 | 1780.31
25.565.1512 | DN 200 | 165194.06 | 1819.06
25.565.1513 | DN 250 | 208569.06 | 1819.06
25.565.1600 | İki yollu, PN 10, flanşlı bağlantılı, kontrol vana gövdesi; Pik döküm gövdeli, subap ve yuvaları bronz veya paslanmaz çelikten 100 °C' ye kadar 10 atmosfer, 120 °C' ye kadar sıcaklıklarda en az 8 atmosfer işletme basıncına dayanıklı, diğer özellikler BFT 25.565.1000 gibi.
25.565.1601 | DN 15 | 8134.38 | 228.13
25.565.1602 | DN 20 | 9304.38 | 228.13
25.565.1603 | DN 25 | 10404.38 | 295.63
25.565.1604 | DN 32 | 11457.5 | 388.75
25.565.1605 | DN 40 | 12418.75 | 456.25
25.565.1606 | DN 50 | 14686.25 | 523.75
25.565.1607 | DN 65 | 19038.75 | 726.25
25.565.1608 | DN 80 | 24936.25 | 861.25
25.565.1609 | DN 100 | 38751.25 | 1063.75
25.565.1610 | DN 125 | 58467.81 | 1442.81
25.565.1611 | DN 150 | 70042.81 | 1780.31
25.565.1612 | DN 200 | 183694.06 | 1819.06
25.565.1613 | DN 250 | 231694.06 | 1819.06
25.565.1700 | İki yollu, PN 16, flanşlı bağlantılı, kontrol vana gövdesi; Pik döküm gövdeli, supab ve yuvaları bronz veya paslanmaz çelikten 100 °C' ye kadar 16 atmosfer, 120 °C' ye kadar sıcaklıklarda en az 13 atmosfer işletme basıncına dayanıklı, diğer özellikler BFT 25.565.1000 gibi.
25.565.1701 | DN15 | 11600.63 | 228.13
25.565.1702 | DN20 | 17665.63 | 228.13
25.565.1703 | DN25 | 18620.63 | 295.63
25.565.1704 | DN32 | 21938.75 | 388.75
25.565.1705 | DN40 | 25081.25 | 456.25
25.565.1706 | DN50 | 28898.75 | 523.75
25.565.1707 | DN65 | 33576.25 | 726.25
25.565.1708 | DN80 | 41323.75 | 861.25
25.565.1709 | DN 100 | 63088.75 | 1063.75
25.565.1710 | DN 125 | 86055.31 | 1442.81
25.565.1711 | DN 150 | 107067.81 | 1780.31
25.565.1712 | DN 200 | 361944.06 | 1819.06
25.565.1713 | DN 250 | 585069.06 | 1819.06
25.565.2000 | ÜÇ YOLLU KONTROL VANA GÖVDESİ: (TSE kalite belgeli ) (Ölçü: Ad)
2014/68/AB Basınçlı Ekipmanlar Yönetmeliğine uygun olarak üretilmiş, CE uygunluk işaretiyle piyasa arz edilmiş, üzerine takılacak motor vasıtası ile bulunduğu hattan geçen akışkanın debisini değiştiren, dökme demir, bronz veya pirinç gövdeli, mili paslanmaz çelik, subap ve yuvaları bronz veya paslanmaz çelikten, doğrusal yada dönel hareketli, eşit yüzdesel akış karakteristiğine sahip, üç yollu karıştırıcı yada ayrıştırıcı tip kontrol vana gövdesinin iş yerinde temini, yerine montajı, çalışır halde teslimi. (Vana motoru fiyata dahil değildir)
25.565.2100 | Üç yollu, PN 6, dişli bağlantılı, kontrol vana gövdesi;
25.565.2101 | DN15 | 4115.63 | 295.63
25.565.2102 | DN20 | 4293.13 | 363.13
25.565.2103 | DN25 | 4510.63 | 363.13
25.565.2104 | DN32 | 5293.75 | 456.25
25.565.2105 | DN40 | 6348.75 | 523.75
25.565.2106 | DN50 | 9387.5 | 591.25
25.565.2200 | Üç yollu, PN 10, dişli bağlantılı, kontrol vana gövdesi; 100 °C ye kadar 10 atmosfer, 110 °’ye kadar en az 8 atmosfer işletme basıncına dayanıklı, diğer özellikler BFT 25.565.2000 gibi.
25.565.2201 | DN 15 | 4320.63 | 295.63
25.565.2202 | DN 20 | 4718.13 | 363.13
25.565.2203 | DN 25 | 5473.13 | 363.13
25.565.2204 | DN 32 | 6708.75 | 456.25
25.565.2205 | DN 40 | 8852.5 | 523.75
25.565.2206 | DN 50 | 11790 | 591.25
25.565.2300 | Üç yollu, PN 16, dişli bağlantılı, kontrol vana gövdesi; Özel kurşunlu, bronz alaşım gövdeli subap yuva ve mili paslanmaz çelikten 100 °C ye kadar 16 atmosfer, 120 °C ye kadar sıcaklıklarda en az 13 atmosfere kadar işletme basıncına dayanıklı, diğer özellikler BFT 25.565.2000 gibi.
25.565.2301 | DN 15 | 8861.88 | 295.63
25.565.2302 | DN 20 | 9583.13 | 363.13
25.565.2303 | DN 25 | 9985.63 | 363.13
25.565.2304 | DN 32 | 12143.75 | 456.25
25.565.2305 | DN 40 | 18698.75 | 523.75
25.565.2306 | DN 50 | 23141.25 | 591.25
25.565.2500 | Üç yollu, PN 6, flanşlı bağlantılı, kontrol vana gövdesi;
25.565.2501 | DN15 | 9708.13 | 295.63
25.565.2502 | DN20 | 10385.63 | 363.13
25.565.2503 | DN25 | 10813.13 | 363.13
25.565.2504 | DN32 | 12922.5 | 456.25
25.565.2505 | DN40 | 13611.25 | 523.75
25.565.2506 | DN50 | 15516.25 | 591.25
25.565.2507 | DN65 | 17101.25 | 726.25
25.565.2508 | DN80 | 20498.75 | 861.25
25.565.2509 | DN100 | 22801.25 | 1063.75
25.565.2510 | DN125 | 45167.81 | 1442.81
25.565.2511 | DN150 | 56417.81 | 1780.31
25.565.2512 | DN200 | 126944.06 | 1819.06
25.565.2513 | DN250 | 153194.06 | 1819.06
25.565.2600 | Üç yollu, PN 10, flanşlı bağlantılı, kontrol vana gövdesi;
25.565.2601 | DN15 | 9641.88 | 295.63
25.565.2602 | DN20 | 10165.63 | 363.13
25.565.2603 | DN25 | 10683.13 | 363.13
25.565.2604 | DN32 | 13593.75 | 456.25
25.565.2605 | DN40 | 13948.75 | 523.75
25.565.2606 | DN50 | 15966.25 | 591.25
25.565.2607 | DN65 | 26938.75 | 726.25
25.565.2608 | DN 80 | 32261.25 | 861.25
25.565.2609 | DN 100 | 44213.75 | 1063.75
25.565.2610 | DN125 | 95717.81 | 1442.81
25.565.2611 | DN150 | 106717.81 | 1780.31
25.565.2612 | DN 200 | 119319.06 | 1819.06
25.565.2613 | DN 250 | 144069.06 | 1819.06
25.565.2700 | Üç yollu, PN 16, flanşlı bağlantılı, kontrol vana gövdesi; Pik döküm gövdeli, subap yuva ve mili paslanmaz çelikten 100 °C ye kadar 16 atmosfer, 200 °C ye kadar sıcaklıklarda en az 13 atmosfer işletme basıncına dayanıklı, diğer özellikler BFT 25.565.2000 gibi.
25.565.2701 | DN 15 | 11649.38 | 295.63
25.565.2702 | DN 20 | 14713.13 | 363.13
25.565.2703 | DN 25 | 16163.13 | 363.13
25.565.2704 | DN 32 | 18368.75 | 456.25
25.565.2705 | DN 40 | 21148.75 | 523.75
25.565.2706 | DN 50 | 25753.75 | 591.25
25.565.2707 | DN 65 | 30451.25 | 726.25
25.565.2708 | DN 80 | 39711.25 | 861.25
25.565.2709 | DN 100 | 47038.75 | 1063.75
25.565.2710 | DN 125 | 85167.81 | 1442.81
25.565.2711 | DN 150 | 107292.81 | 1780.31
25.565.2712 | DN 200 | 247944.06 | 1819.06
25.565.2713 | DN 250 | 343319.06 | 1819.06
25.565.3000 | İKİ YOLLU KELEBEK TİP OTOMATİK VANA GÖVDESİ: (Ölçü: Ad) 2014/68/AB Basınçlı Ekipmanlar Yönetmeliğine uygun olarak üretilmiş, CE uygunluk işaretiyle piyasa arz edilmiş, yüksek debili sıvı akışkan akışını ayarlayabilen, bir tahrik ünitesinden hareket alan, gövdesi pik döküm, kelebeği özel bronz alaşımlı, iki yollu kelebek tip otomatik vana gövdesinin iş yerinde temini, yerine montajı. (tahrik ünitesi fiyatın dışındadır)
25.565.3100 | İki yollu, PN 10, flanşlı, kelebek tip otomatik vana gövdesi; 100 °C' ye kadar 10 Atmosfer işletme basıncına dayanıklı.
25.565.3101 | DN 25 | 11926.88 | 228.13
25.565.3102 | DN 32 | 12714.38 | 228.13
25.565.3103 | DN 40 | 13870.63 | 295.63
25.565.3104 | DN 50 | 15138.75 | 388.75
25.565.3105 | DN 65 | 16881.25 | 456.25
25.565.3106 | DN 80 | 20011.25 | 523.75
25.565.3107 | DN 100 | 23788.75 | 1063.75
25.565.3108 | DN 125 | 27726.25 | 1063.75
25.565.3109 | DN 150 | 35526.25 | 1401.25
25.565.3110 | DN 200 | 56376.56 | 1414.06
25.565.3111 | DN 250 | 84151.56 | 1751.56
25.565.3112 | DN 300 | 123064.06 | 1751.56
25.565.3113 | DN 400 | 148376.56 | 1751.56
25.567.1000 | BASINÇTAN BAĞIMSIZ (KOMBİNE) KONTROL VANASI: (Ölçü: Ad)
2014/68/AB Basınçlı Ekipmanlar Yönetmeliğine uygun olarak üretilmiş, CE uygunluk işaretiyle piyasa arz edilmiş, kapalı devre ısıtma veya soğutma sistemlerinde kullanılan, sistemdeki basınç değişimlerinin debi kontrolüne etki etmesini engelleyen düzeneğe sahip, vana otoritesi %100 olan, eşit yüzdesel akış karakteristiğine sahip, debi ölçüm noktaları bulunan basınçtan bağımsız (kombine) kontrol vanasının montajı ve ayarlarının yapılarak çalışır halde teslimi. (Vana motoru dahil değildir)
25.567.1100 | İki yollu, dişli bağlantılı;
25.567.1101 | DN 15 | 2808.13 | 295.63
25.567.1102 | DN 20 | 3351.88 | 363.13
25.567.1103 | DN 25 | 6330.63 | 363.13
25.567.1104 | DN 32 | 10042.5 | 456.25
25.567.1105 | DN 40 | 22848.75 | 523.75
25.567.1106 | DN 50 | 23891.25 | 591.25
25.567.1200 | İki yollu, flanşlı bağlantılı;
25.567.1201 | DN 65 | 46738.75 | 726.25
25.567.1202 | DN 80 | 55998.75 | 861.25
25.567.1203 | DN 100 | 85813.75 | 1063.75
25.567.1204 | DN 125 | 156067.81 | 1442.81
25.567.1205 | DN 150 | 222530.31 | 1780.31
25.567.1206 | DN 200 | 388444.06 | 1819.06
25.567.1207 | DN 250 | 519444.06 | 1819.06
25.567.2000 | AKIŞ LİMİTLEMELİ FARK BASINÇ KONTROL VANASI: (Ölçü: Ad) 2014/68/AB Basınçlı Ekipmanlar Yönetmeliğine uygun olarak üretilmiş CE uygunluk işaretiyle piyasa arz edilmiş, anma ölçüleri, anma basınçları, malzeme cinsleri ve çalışma sıcaklıklarını gösteren onaylı projesine uygun olarak seçilecek, oturmalı tip (glob), pik döküm (GG 25), sfero söküm (GGG 40.3), çelik döküm (GS-C 25), bronz olan kontrol vana gövdesi, paslanmaz çelik siti (oturma bileziği) ve mili, EPDM diyaframlı, kaplanmış çelik kontrol ünitesi ve baskı yaylı fark basınç ayar mekanizması ile fark basınç kontrol vanasının, gidiş-dönüş vanaları ve kapiler boru seti ile iş yerinde temini ve yerine montajı. (Fark Basınç Ayar Aralığı: Proje değerlerinden alınacaktır )
25.567.2100 | Dönüş hattına monte edilecek, PN 16, dişli
25.567.2101 | 15 ø mm | 5291.88 | 295.63
25.567.2102 | 20 ø mm | 5856.88 | 363.13
25.567.2103 | 25 ø mm | 7383.13 | 363.13
25.567.2104 | 32 ø mm | 13193.75 | 456.25
25.567.2105 | 40ø mm | 15973.75 | 523.75
25.567.2106 | 50ø mm | 20191.25 | 591.25
25.567.2200 | Fark basınç kontrol vana gövdesi, paslanmaz çelik körük ile basınç dengeli, flanşlı, PN 16
25.567.2201 | 65 ø mm | 68101.25 | 726.25
25.567.2202 | 80 ø mm | 78373.75 | 861.25
25.567.2203 | 100 ø mm | 104326.25 | 1063.75
25.567.3000 | FARK BASINÇ TAHLİYE VANALARI: 2014/68/AB Basınçlı Ekipmanlar Yönetmeliğine uygun olarak üretilmiş CE uygunluk işaretiyle piyasa arz edilmiş, anma ölçüleri, anma basınçları, malzeme cinsleri ve çalışma sıcaklıklarını gösteren projesine uygun olarak seçilecek, Oturmalı Tip (Glob), Pik Döküm (GG 25), Sfero Döküm (GGG 40.3), Çelik Döküm (GS-C 25), Bronz olan kontrol vana gövdesi, paslanmaz çelik Siti (Oturma Bileziği) ve mili, EPDM diyaframlı, kaplanmış çelik kontrol ünitesi ve baskı yaylı fark basınç ayar mekanizması ile fark basınç tahliye vanasının işyerinde temini ve yerine montajı . (Fark Basınç Ayar Aralıkları Projeden alınacaktır .)
25.567.3100 | Gövde ve Kontrol Ünitesi, Bronz Gövde, PN 16 Vidalı
25.567.3101 | 20 ø mm | 5583.13 | 363.13
25.567.3102 | 25 ø mm | 10041.88 | 430.63
25.567.3103 | 32 ø mm | 20923.75 | 523.75
25.567.3200 | Fark Basınç Tahliye Vana Gövdesi, Paslanmaz Çelik Körük ile Basınç Dengeli, PN 16, Flanşlı
25.567.3201 | 40 ø mm | 35973.75 | 523.75
25.567.3202 | 50 ø mm | 39703.75 | 591.25
25.567.3203 | 65 ø mm | 162226.25 | 726.25
25.567.3204 | 80 ø mm | 167111.25 | 861.25
25.567.3205 | 100 ø mm | 216813.75 | 1063.75
T.C. ÇEVRE, ŞEHİRCİLİK VE İKLİM DEĞİŞİKLİĞİ BAKANLIĞI Yüksek Fen Kurulu Başkanlığı 1934
MUTFAK VE ÇAMAŞIRHANE TESİSAT1 BİRİM FİYAT VE TARİFLERİ
2026

## Table 20
Poz No | Yapılacak İşin Cinsi | Montajlı Birim Fiyat TL | Montaj Bedeli (TL)
25.600.1000 | ÇALIŞMA TEZGAHLARI
25.600.1100 | Çalışma tezgahı AISI 304 Kalite 18/8 Cr-Ni (Ölçü: m) Tamamı AISI 304 Kalite 18/8 Cr-Ni den imal edilmiş, asgari 850 mm yüksekliği, 60 mm sırtlığı olan, üst tablası 2 m ye kadar 4 adet, 3 m ye kadar 6 adet boru, kutu veya özel form verilmiş profillerden en az çapı 40mm veya en az iki kenarı 40x40mm olan kalınlığı en az 1,2mm ve diğer kısımları en az 1,5 mm ve alt tablası 1,2 mm kalınlıkta, gerektiği takdirde sağ veya sol kenarı sırtlı argon ark kaynağı ile kaynatılmış ve kaynak izleri tamamen giderilmiş, tezgah köşeleri ve görünen her türlü ek yeri ek izi belli olmayacak şekilde keçelenmiş, üstü parlatılmış veya mat satine finiş yapılmış, tek parça halinde veya modüler parçalar halinde birleştirilerek tek parça haline getirilmiş, ayaklarında sert plastik, boru, döküm veya kauçuktan imal edilmiş ve profile monte edilebilen, yükseklik ayar elemanları (rotil ayak) ile işyerinde temini, yerine montajı.
25.600.1101 | 600 mm. eninde | 17081.25 | 706.25
25.600.1102 | 700 mm. eninde | 18406.25 | 706.25
25.600.1103 | 800 mm. eninde | 19531.25 | 706.25
25.600.2101 | 600 mm. eninde Hareketli Çalışma tezgahı Tamamı AISI 304 Kalite 18/8 Cr-Ni den imal edilmiş, dört yönden kullanılacak şekilde üst tabla çevre bantlı, üst ve alt tablalı , alt tablası koruma bantlı, ayakları 2'si frenli olmak üzere 360 ° dönebilen, 4 adet ağır hizmet tipi tekerlekli tek parça halinde veya modüler parçalar halinde birleştirilerek tek parça haline getirilmiş tezgahın temini. Diğer özellikleri BFT 25.600.1100 'deki tarife uygun olacaktır. | 19662.5
25.600.2102 | 700 mm. eninde Hareketli Çalışma tezgahı | 20925
25.600.2103 | 800 mm. eninde Hareketli Çalışma tezgahı | 22100
25.600.2200 | ÇALIŞMA TEZGAHI, EVİYELİ, PRES BASKILI: (Ölçü : m) Tamamı AISI 304 Kalite 18/8 Cr-Ni den imal edilmiş, üst tabla 1.2 kalınlıkta su taşmasını önleyecek şekilde, pres baskı ile yekpare indirimli ve su akışını küvetlere yönlendirecek şekilde damlalık formu ve meyil komple pres baskı ile verilmiş olacaktır. En az 1.0 mm. kalınlıktaki pres baskılı eviyeler üst tablaya dikiş kaynak tekniği ile monte edildikten sonra kaynak yerleri üst tabla ile yekpare görüntü oluşturacak şekilde temizlenmiş olacaktır. Arka tarafında 60 mm. sırtlı ve 190 cm.ye kadar 4 adet, 300cm.ye kadar 6 adet en az iki kenarı 40x40mm olan kalınlığı en az 1,2mm kutu veya özel form verilmiş profillerden ayaklı ve sert plastik veya kauçuktan imal edilmiş ve profile monte edilebilen, yükseklik ayar elemanları ile (rotil ayak) birlikte, eviyelerin yandan veya önden görünmesini engelleyecek şekilde 1 mm. etekli tezgahın işyerinde temini ve montajı. (Eviye Birim Fiyata dahil değildir.)
25.600.2201 | 600 mm. eninde. | 16881.25 | 706.25
25.600.2202 | 700 mm. eninde | 18206.25 | 706.25
25.600.2203 | 800 mm. eninde | 20793.75 | 706.25
25.600.2300 | EVİYE, PRES BASKILI AISI 304 KALİTE 18/8 Cr-Ni En az 1.0 mm. kalınlıkta, 18/8 Cr-Ni paslanmaz çelikten, derin çekme metodu ile yekpare olarak üretilmiş, aynı evsaftaki tezgah üstü levhasına imalat yerinde dikiş kaynak tekniği ile veya argon-ark kaynağı ile kaynatılmış, ek yerleri kaynak belli olmayacak şekilde temizlenmiş, köşeleri yuvarlatılmış olacak şekilde tek parça halinde veya modüler parçalar halinde birleştirilerek tek parça haline getirilmiş iş yerinde temini, yerine montajı.
25.600.2301 | 40x40x25 cm. ölçülerinde. | 5066.25
25.600.2302 | 40x50x25 cm. ölçülerinde | 6266.25
25.600.2303 | 50x50x25 cm. ölçülerinde. | 6395
25.600.2304 | 50x50x30 cm. ölçülerinde. | 6815
25.600.2305 | 60x50x30 cm. ölçülerinde. | 8373.75
25.600.3000 | Çekmece ilavesi: (Ölçü: Adet)
25.600.3100 | Çekmece ilavesi AISI 304 Kalite 18/8 Cr-Ni Çalışma tezgahlarına 50x50x15 ölçülerinde yapılmış, kulplu; tezgaha raylarla tespit edilmiş, çekmeceler ilave edildiğinde hesaplanacak ilave bedel. | 5367.5
25.600.3200 | Dolap ilavesi: (Ölçü: m) Tamamı AISI 304 Kalite 18/8 Cr-Ni den imal edilmiş tezgahlara, kayar kapıları 1 mm. kalınlıkta, yanları ve arkası 0.8 mm. kalınlıkta rafsız dolabın metre uzunluğu için bedeli
25.600.3201 | 600 mm. eninde tezgahlar için | 9153.75
25.600.3202 | 700 mm. eninde tezgahlar için | 10246.25
25.600.3203 | 800 mm. eninde tezgahlar için | 10816.25
25.600.3300 | ARA RAF İLAVESİ : (Ölçü:m) Çalışma Tezgahlarına monte edilmek üzere AISI 304 Kalite 18/8 Cr-Ni den imal edilmiş, 1.2 mm. kalınlığında, üç dönüşlü, gerekli yerlerden takviyeler ile desteklenmiş olan raflar ilave edildiğinde ilave bedel.
25.600.3301 | 600 mm. eninde tezgahlar için | 4980
25.600.3302 | 700 mm. eninde tezgahlar için | 5333.75
25.600.3303 | 800 mm. eninde tezgahlar için | 5637.5
25.600.4100 | DOLAPLAR AISI 304 KALİTE 18/8 Cr-Ni : (Ölçü: m)
25.600.4101 | Kapaklı Duvar dolabı: 1 mm. et kalınlığında 400 x 600 mm. ebadında, ortası raflı, önden askı sistemli makaralı çift tarafa açılabilir sürgü kapaklı tek parça halinde veya modüler parçalar halinde birleştirilerek tek parça haline getirilmiş dolabın temini ve yerine montajı. | 18790.63 | 803.13
25.600.4102 | Kapaksız Duvar dolabı: 1 mm. et kalınlığında 400 x 600 mm. ebadında, ortası raflı dolabın temini ve yerine montajı. | 16365.63 | 803.13
25.600.5000 | ET HAZIRLAMA TEZGAHLARI: (Ölçü: m )
25.600.5100 | Et hazırlama tezgahı AISI 304 Kalite 18/8 Cr-Ni: Üst tablası, çalışana göre arka ve/veya sağ-sol 6 cm sırtlı, 40 mm yüksekliğinde polietilen malzemeden tek parça halinde veya modüler parçalar halinde birleştirilerek tek parça haline getirilmiş mamul diğer kısımları BFT 25.600.1100 'ün aynı.
25.600.5101 | 600 mm. eninde | 19134.38 | 834.38
25.600.5102 | 700 mm. eninde | 19309.38 | 834.38
25.600.5103 | 800 mm. eninde | 21946.88 | 834.38
25.600.5200 | ET KÜTÜĞÜ: Ölçü:Adet Tasıyıcı karkas ve ayaklar boru, kutu veya özel form verilmiş profillerden en az çapı 40mm veya en az iki kenarı 40x40mm olan kalınlığı en az 1,2mm ölçüsünde AISI 304 Kalite Cr-Ni den imal edilmiş, üst tablası, sırtlığı ile birlikte, satırlık polietilen levhadan yapılmıs; kutu profilden ayaklı ve sert plastik , döküm veya kauçuktan imal edilmiş ve profile monte edilebilen, yükseklik ayar elemanları ile (rotil ayak) birlikte toplam yüksekliği 850 mm. tek parça halinde veya modüler parçalar halinde birleştirilerek tek parça haline getirilmiş olan et kütüklü çalışma tezgahının isyerinde temini.
25.600.5201 | 50x60x8 cm. satırlık polietilen levhadan. | 17833.75 | 333.75
25.600.5202 | 50x70x8 cm. satırlık polietilen levhadan. | 19008.75 | 333.75
25.600.5203 | 80x80x8 cm. satırlık polietilen levhadan. | 26408.75 | 333.75
25.600.6000 | HAMUR AÇMA TEZGAHLARI: (Ölçü: m)
25.600.6100 | Hamur açma tezgahı, AISI 304 Kalite Cr-Ni: Üst tablası 3 cm., sırtları 6 cm. kalınlıkta mermerden, mermer altında plastik kaydırmaz altlıklı , dökümden ayakları , diğer kısımları, BFT 25.600.1100 'ün aynı.
25.600.6101 | 600 mm. eninde | 19412.5 | 962.5
25.600.6102 | 700 mm. eninde | 20350 | 962.5
25.600.6103 | 800 mm. eninde | 21337.5 | 962.5
25.600.6104 | 1100 mm. eninde | 25437.5 | 962.5
25.600.6200 | BULAŞIK SIYIRMA TEZGAHI: (Sıyırma hunili) (Ölçü: m) Üretim şartları, uygun kullanım amacını karşılayacak mukavemette olmak üzere tamamı en az 1,2 mm et kalınlığında AISI 304 Kalite 18/8 Cr-Ni den imal edilmiş, sıyırma hunisi paslanmaz çelik veya plastikten üretilmiş, taşıyıcı konstrüksiyon Cr.Ni boru, kutu veya özel form verilmiş profillerden en az çapı 40mm veya en az iki kenarı 40x40mm olan kalınlığı en az 1,2mm üst tabla suların yere akmasını önleyecek biçimde özel formda indirimli, ayakları ayarlanabilir vidalı ve tabanı sert plastikten imal edilen tek parça halinde veya modüler parçalar halinde birleştirilerek tek parça haline getirilmiş tezgahın temini ve yerine montajı.
25.600.6201 | 600 mm. eninde | 16731.25 | 706.25
25.600.6202 | 700 mm. eninde | 17631.25 | 706.25
25.600.6203 | 800 mm. eninde | 18693.75 | 706.25
25.602.1000 | TEKNELER: (Ölçü: m.)
25.602.1100 | Et ve sebze yıkama teknesi AISI 304 Kalite 18/8 Cr-Ni: Takriben 850 mm yüksekliğinde, tekne derinliği en az 200 mm olan, üst tablası en az 1,5 mm. diğer kısımları (ayaklar, ara tablaAISI 304 Kalite 18/8 Cr-Ni malzemeden imal edilmiş, 60 mm. sırtı olan, üst tablası ve diğer kısımları 1,2 mm. kalınlığında olan, 1,5 mm. kalınlığında havuzu (en fazla 10 cm kenar boşluğu olan) ,havuz zemininde süzgeç tablalı , raf yerine önden ve yanlardan havuz görünmesine mani olacak şekilde etekli, tamamı argon ark kaynağı ile kaynatılmış ve kaynak yerleri tamamen giderilmiş mat satine finiş yapılmış, 40x40x1,2 mm kutu profilden ayaklı ve sert plastik veya kauçuktan imal edilmiş ve profile monte edilebilen, yükseklik ayar elemanları ile (rotil ayak) birlikte, tek parça halinde veya modüler parçalar halinde birleştirilerek tek parça haline getirilmiş iş yerinde temini, yerine montajı. | 36543.75 | 931.25
25.602.1200 | KAZAN VE TENCERE YIKAMA TEKNESİ: AISI 304 Kalite Cr-Ni (Ölçü: m) Tamamı 1,5 mm et kalınlığında AISI 304 Kalite 18/8 Cr-Ni den imal edilmiş, üst tabla üzerinde dış boyutlara göre ölçülendirilmiş en az 150 mm. derinliğinde havuzlu, suyun akışını kolaylaştıracak eğimde yıkama teknesi mevcut ve tekne üzerinden çıkarılabilir paslanmaz çelik profilden ızgara yapılması, teknenin çevresi etraftan görülmeyi önleyecek şekilde bantlı, tezgah yüksekliği 570 mm. olan, duvara gelen taraf 340 mm. yüksekliğinde sırtlı olup, boru, kutu veya özel form verilmiş profillerden en az çapı 40mm veya en az iki kenarı 40x40mm olan kalınlığı en az 1,2mm ayaklı ve sert plastik veya kauçuktan imal edilmiş ve profile monte edilebilen, yükseklik ayar elemanları ile (rotil ayak) birlikte, . Kaynaklar Argon kaynağı olup kaynak birleşim yerlerindeki izler tamamen giderilmiş ve pürüzsüz halde tek parça halinde veya modüler parçalar halinde birleştirilerek tek parça haline getirilmiş teknenin temini ve yerine montajı.
25.602.1201 | 600 mm. Eninde | 27843.75 | 931.25
25.602.1202 | 700 mm. Eninde | 29056.25 | 931.25
25.602.1203 | 800 mm. Eninde | 29731.25 | 931.25
25.602.1204 | 1000 mm. Eninde | 32581.25 | 931.25
25.605.1100 | YEMEK SERVİS BANKOLARI: (Ölçü: Adet) Tamamen AISI 304 Kalite Cr-Ni den imal edilmiş, üç cephesi kapalı olan , sıcak su havuzunda kapaklı yemek kapları, termostatlı, elektrikli ısıtıcılı altında bir adet taban rafı, üzerinde camlı, öksürük perdeli, ön kısmında 30 cm. genişlikte tepsi yürütme bandı olan, üst tablası, sıcak su havuzu ve yemek kabları 1,5 mm.lik diğer kısımları (tepsi bandı tarafı ve iki yan kaplaması dahil) 1 mm.lik AISI 304 Kalite 18/8 Cr-Ni den mamül, benmari sıcak su havuzu argon ark kaynağı ile kaynatılmış ve kaynak izleri iç tarafa tamamen giderilmiş; banko ek yerlerinde ek izleri belli olmayacak şekilde keçelenmiş, yemek kapları ve havuzu preste imal edilmiş, kutu veya özel form verilmiş profillerden en az iki kenarı 40x40mm olan ve kalınlığı en az 1,2mm ayaklı ve sert plastik veya kauçuktan ve profile monte edilebilen, yükseklik ayar elemanları ile (rotil ayak) birlikte, tek parça halinde veya modüler parçalar halinde birleştirilerek tek parça haline getirilmiş montajı çalışır halde teslimi. Not: 2014/35/AB Belirli Gerilim Sınırları için Tasarlanan Elektrikli Ekipman ile ilgili Yönetmeliğe uygun olarak üretilecektir
25.605.1101 | 1600 mm 4 adet GN küvetli en az 2,5 KW Gücünde | 71418.75 | 2793.75
25.605.1102 | 1900 mm 5 adet GN küvetli en az 5 KW Gücünde | 78500 | 3725
25.605.1103 | 2400 mm 6 adet GN küvetli en az 5 KW Gücünde | 95031.25 | 4656.25
25.605.1200 | KÜVER ÜNİTESİ: (Ölçü: m) Tamamı 1.5 mm. et kalınlığında AISI 304 Kalite 18/8 Cr-Ni den imal edilmiş, üç cephesi kapalı , taşıyıcı ayaklar boru, kutu veya özel form verilmiş profillerden en az çapı 40mm veya en az iki kenarı 40x40mm olan kalınlığı en az 1,2mm tepsi yürütme bantlı, en az 3 bölümlü (çatal, kaşık, bıçak) temizliği sağlamak için bu bölümler çıkartılabilir şekilde eni 700 , yüksekliği 850/ 1350 mm olan tek parça halinde veya modüler parçalar halinde birleştirilerek tek parça haline getirilmiş ünitenin temini yerine montajı. | 38443.75 | 593.75
25.605.1300 | SOSBENMARİ: (Ölçü: Adet)
25.605.1301 | Sosbenmari Elektrikli ile Çalışan; Minimum 3 Kw gücünde, 800x900x850, 850x900x850 veya 900x900x850 mm ebadında, cihaz gövdesi, diğer iç kapsamı, havuz kısmı AISI 304 Kalite 18/8 Cr-Ni paslanmaz çelik sacdan ve GN kaplarının yerleşimine uygun boyutta, çok kademeli termostatlı ve ısı yükselmelerine karşı limit korumalı, benmariye enerji girişi sağlayacak yada giren enerjiyi kesecek ana kumanda şalterli, tüm elektrik kumanda ve kontrol donanımları uluslararası standarda uygun olan sosbenmarinin işyerinde temini ve montajı . Not: 2014/35/AB belirli | 75468.75 | 643.75
gerilim sınırları için tasarlanan elektrikli ekipman ile ilgili yönetmeliğe uygun olarak üretilecektir.
25.605.1302 | Sosbenmari Gaz ile Çalışan; Minimum 4 Kw gücünde, 800x900x850,850x900x850,900x900x850 mm ebadında, cihaz gövdesi, diğer iç kapsamı, havuz kısmı AISI 304 Kalite 18/8 Cr-Ni paslanmaz çelik sacdan ve gastronom kapların yerleşimine uygun boyutta, gaz valfı alevin sönmesi halinde otomatik olarak gazı kesecek yapıda emniyet ventilli ve pilot alevli, farklı kademelerde sıcaklık kontrolü yapabilecek termostatik yapıda, gaz brülörü paslanmaz boru şeklinde ve tüm gazlarla çalışabilen, otomatik ateşleme butonlu, LPG veya doğal gaz ile çalışan ve herhangi bir tadilat gerektirmeden dönüşümü yapılan, tüm gaz kumanda ve kontrol donanımları uluslararası standarda uygun olan sosbenmarinin iş yerinde temini ve montajı. Not: 2016/426/AB Gaz Yakan Cihazlar Yönetmeliğine uygun olacaktır. | 82006.25 | 643.75
25.605.1400 | Soğutmaılı Garnitürlük Üniteleri: (Ölçü: Adet) Dış yüzeyleri min.0.60 mm. iç yüzeyleri min.0.50 mm. iç yüzey tabanı min.0.50 mm. kalınlıkta, Paslanmaz sacdan imal edilmiş ve iç yüzey tabanının köşeleri TIG kaynağı ile kaynatılarak sızdırmazlık sağlanmış, iç-dış cidarlar arasında 40-45 kg/m3 dansitede (CFC içermeyen) poliüretan enjekte edilerek monoblok gövde elde edilmiş, kademeli sıcaklık ayar digital termostatı olan buzdolabında açma kapama düğmesi, iç sıcaklığı gösterir termometresi, buzdolabın yanına yerleştirilmiş olan, dış ortam sıcaklığı +32 °C ve %65 bağıl nemli ortamda, soğutma grubu için hava sirkülasyonu sağlayacak yeterli miktarda hava panjuru bulunmalı, kompresör, fan grubu kondenser herhangi bir hasara maruz kalmayacak şekilde korunmalı, soğutma grubunda CFC içermeyen soğutma gazı kullanılmalı ve her türlü koruma uygulanmalıdır. Otomatik defrost yapabilenve yükseklik ayar elemanları (rotil ayak) bulunmalıdır. Tezgah Tipi Soğutma Dolapları: İç ısı değeri -2/+8 °C arasında olan, soğutma sistemi statikyapılabilen, izolasyon kalınlığı min.50 mm. olacak, küvet adedi ve takribi ölçüleri aşağıda verilen Soğutmalı Garnitürlük ı buzdolabının işyerinde temini, yerine montajı ve çalıştırılması .
25.605.1401 | 4 adet 1/3 GN küvetli, en az 33 litre paslanmaz çelik kapaklı | 73806.25 | 4656.25
25.605.1402 | 4 adet 1/3 GN küvetli, en az 33 litre üst üç yanı yüksekliği en az 15cm camlı | 79643.75 | 4656.25
25.605.1403 | 5 adet 1/3 GN küvetli, en az 41 litre paslanmaz çelik kapaklı | 83637.5 | 5587.5
25.605.1404 | 5 adet 1/3 GN küvetli, en az 41 litre üst üç yanı yüksekliği en az 15cm camlı | 85712.5 | 5587.5
25.605.1405 | 7 adet 1/3 GN küvetli, en az 58 litre paslanmaz çelik kapaklı | 92531.25 | 6518.75
25.605.1406 | 7 adet 1/3 GN küvetli, en az 58 litre üst üç yanı yüksekliği en az 15cm camlı | 104668.75 | 6518.75
25.605.1407 | 10 adet 1/3 GN küvetli, en az 83 litre paslanmaz çelik kapaklı | 129925 | 7450
25.605.1408 | 10 adet 1/3 GN küvetli, en az 83 litre üst üç yanı yüksekliği en az 15cm camlı | 149450 | 7450
25.605.1409 | 4 adet 1/4 GN küvetli, en az 24 litre paslanmaz çelik kapaklı | 64856.25 | 4656.25
25.605.1410 | 4 adet 1/4 GN küvetli, en az 24 litre üst üç yanı yüksekliği en az 15cm camlı | 71906.25 | 4656.25
25.605.1411 | 5 adet 1/4 GN küvetli, en az 29 litre paslanmaz çelik kapaklı | 77125 | 5587.5
25.605.1412 | 5 adet 1/4 GN küvetli, en az 29 litre üst üç yanı yüksekliği en az 15cm camlı | 85650 | 5587.5
25.605.1413 | 7 adet 1/4 GN küvetli, en az 42 litre paslanmaz çelik kapaklı | 96168.75 | 6518.75
25.605.1414 | 7 adet 1/4 GN küvetli, en az 42 litre üst üç yanı yüksekliği en az 15cm camlı | 104843.75 | 6518.75
25.605.1415 | 10 adet 1/4 GN küvetli, en az 60 litre paslanmaz çelik kapaklı | 132700 | 7450
25.605.1416 | 10 adet 1/4 GN küvetli, en az 60 litre üst üç yanı yüksekliği en az 15cm camlı | 144075 | 7450
25.607.1000 | HAMUR YOĞURMA MAKİNASI : ( Ölçü :Adet ) Bir seferde toplam aşağıda belirtilen miktarlardaki farklı hamur çesitlerini karıştırabilecek kapasitede, üstten koruyucu kapaklı, şasi çelik konstrüksiyon, aşınmaya ve paslanmaya dayanıklı, boyalı, kazan ve karıştırıcısı AISI 304 Kalite Cr-Ni den imal edilmiş, kazan hijyenikliğini sağlamak için yekpare, karıştırıcı takriben 50 ila 100 d/d çift devirli akuple redüktör motorla tahrik edilmiş ve takriben 15 d/d hız ile dönen kazanı, emniyet sivicli, kafesli, ayakları titreşimi önleyici özellikte, sessiz ve sarsıntısız çalışmayı sağlayacak şekilde olmalı, elektrik panosu aşırı yüklenmeye karşı termikli ve otomatik sigortalı makine üzerine akuple 380 V-50 Hz şebeke hattına bağlanarak, iş yerinde temini, yerine montajı ve çalıştırılması. Not: 2014/35/AB Belirli Gerilim Sınırları için Tasarlanan Elektrikli Ekipman ile ilgili Yönetmeliğe uygun olarak üretilecektir . Karıştırma Mot. (kw)
25.607.1001 | 20 kg/sefer kapasiteli; 0,4-0,7 (en az) | 65487.5 | 1700
25.607.1002 | 30 kg/sefer kapasiteli 0,6-0,9 (en az) | 70912.5 | 2037.5
25.607.1003 | 40 kg/sefer kapasiteli 0,8-1,4 (en az) | 79456.25 | 2293.75
25.607.1004 | 50 kg/sefer kapasiteli 1,0-1,6 (en az) | 86193.75 | 2631.25
25.607.1005 | 60 kg/sefer kapasiteli 1,2-2,1 (en az) | 107775 | 2887.5
25.607.2000 | Patates Soyma Makinası (Ölçü: Ad.) Patates veya benzeri gıdaları soyabilecek nitelikte, en az 0,37 kW elektrik motoru, en az 38 cm. çap ve 35 cm. derinlikte galvanize veya krom malzemeden soyma kabı, soyma kabının iç yüzeyine geçirilmiş karborondum kaplı veya rende şeklinde yapılmış 18/8 paslanmaz çelikten soyma gömleği ve değişebilir zımparalı karborondum kaplı döner soyma diski, menteşeli ön kapağı seyyar üst kapağı ve su püskürtme memesi ile donatılmış patates soyma makinasının işyerinde temini, yerine montajı. Not: Elektrikle çalışan cihazlar;Sanayi ve Ticaret Bakanlığı tarafından Resmi Gazete 11.01.2002 tarih ve sayı 24637 yayınlanan 73/23/EEC Alçak Gerilim Cihazları Yönetmeliğine uygun olarak üretilecektir. (Elektrik panosu ile besleme kablosu tanıma dahil değildir.)
25.607.2001 | 10 kg /sefer | 56175 | 2025
25.607.2002 | 20 kg /sefer | 79425 | 2025
25.607.2003 | 30 kg /sefer | 106087.5 | 2025
25.607.3000 | ET KIYMA MAKİNASI: (TS 746) (Ölçü: Ad.) Çelik dişli, rulman yataklı şanzıman sistemli ve ileri geri şalter sistemi bulunan, gerekli uzunluk ve kesitte kablolu, gövdesi ve boğazı tamamen AISI 304 kalite Cr-Ni kasa ile kapalı muhafaza edilmiş şekildeki et kıyma makinasının işyerinde temini yerinde montajı. Not: 2014/35/AB belirli gerilim sınırları için tasarlanan elektrikli ekipman ile ilgili yönetmeliğe ve makine emniyeti yönetmeliğine (2006/42/AT) uygun olarak üretilecektir.
25.607.3001 | 200 Kg/h'lik et kıyma kapasiteli. | 43793.75 | 931.25
25.607.3002 | 400 Kg/h'lik et kıyma kapasiteli. | 59524.38 | 1024.38
25.607.3003 | 500 Kg/h'lik et kıyma kapasiteli. | 71941.25 | 1066.25
25.607.3004 | 600 Kg/h'lik et kıyma kapasiteli. | 83496.25 | 1133.75
25.607.3100 | Et Kıyma Makinesi, Paslanmaz, Soğutmalı Tip (Ölçü: Ad.) AISI 304 paslanmaz çelik gövdeli, helezon, boğaz ve boğaz somunu, et haznesi soğutma özelliği, dijital kontrollü soğutma ünitesi, el koruma ünitesi ile güvenli çalışma imkanı. CE işaretine haiz.
25.607.3101 | Soğutmalı 400 Kg/h'lik et kıyma kapasiteli. | 88016.25 | 1066.25
25.607.3102 | Soğutmalı 600 Kg/h'lik et kıyma kapasiteli. | 100028.75 | 1066.25
25.607.4000 | EKMEK DİLİMLEME MAKİNASI : Ölçü : Adet Takriben 60x70x105 cm ölçüsünde 220 Volt AC, 50 Hz. Sebeke beslemeli; 0.8 kW, 1400 d/d monofaze motor ile tahrikli; 10-15 mm kalınlıkta dilimleme yapabilen; 32 adet paslanmaz çelik bıçağı olan; ekmeğin temas edeceği yüzeyler AISI 304 kalite Cr-Ni den yapılmış, çekme kolunun çekilmesi ile otomatik olarak çalısan ; maksimum 50 cm ölçüsünde ekmek girişine sahip; kırıntı haznesi olan; 5 mm kalınlığında sacdan yapılmış gövdesi fırın boyalı; döküm tekerleklere sahip ekmek dilimleme makinasının iş yerinde temini, montajlı ve çalısır halde teslimi. Not: Elektrikle çalısan cihazlar; 2014/35/AB belirli gerilim sınırları için tasarlanan elektrikli ekipman ile ilgili yönetmeliğe uygun olarak üretilmiş olacaktır . | 79046.88 | 321.88
25.610.1000 | FRİTÖZLER: Ölçü: Ad.:
25.610.1100 | Elektrikli Fritöz: Muhtelif gıdaların bol yağ içerisinde kısa sürede kızartılması için AISI 304 18\8 kalite CrNi den mamul, 85 cm. yükseklikte , yağ kabı soğuk mıntıkalı, tek veya çift kızartma sepetli alt kısmı kapaklı , alttan boşaltmalı veya önden boşaltma sistemli ve içinde yağ toplama kabı olan , pilot lambası, termostadı, yağ bosaltma musluğu ve sepetler kızartma işlemine ve sağlık şartlarıına uygun telden , sapı ısınmaya karşı korumalı, termostat ile 100-180 ºC arasında sıcaklık kontrolü yapılan, havuzların her biri ayrı kumanda sistemi ile bağımsız olarak kullanılan, termostatların yağ ile temas eden uçları Cr-Ni olan, hazneden yağı boşaltmak için altında vey a önünde küresel vanası bulunan, çok maksatlı kullanıma uygun olarak altına dolap konabilen veya orta grup uygulamalar için uygun bir karkas üzerine monte edilen, ana kumanda şalteri, cihazda bir tehlike durumunda elektrik girişini otomatik olarak kesen limit emniyet termostatı bulunan, tüm elektrik kumanda ve kontrol donanımları uluslararası standarda uygun olan fritözün ayaklarında yükseklik ayar elemanları ile isyerinde temini ve
yerine montajı. iş yerinde temini ve montajı. Not: Cihazlar; 2014/35/AB belirli gerilim sınırları için tasarlanan elektrikli ekipman ile ilgili yönetmeliğe uygun olarak üretilecektir.
25.610.1101 | 12 lt en az 40x70x85 cm ölçülerinde ve en az 10 KW | 65656.25 | 643.75
25.610.1102 | 18 lt en az 40x90x85 cm ölçülerinde en az 16 KW | 66668.75 | 643.75
25.610.1103 | 24 lt en az 80x70x85 cm ölçülerinde en az 21 KW | 92031.25 | 643.75
25.610.1104 | 36 lt en az 80x90x85 cm ölçülerinde en az 33 KW | 113243.75 | 643.75
25.610.2000 | FIRINLAR: (Ölçü: Ad)
25.610.2100 | ELEKTRİKLİ KONVEKSİYONLU FIRIN:(Ölçü: Ad) AISI 304 Kalite 18/8 Cr-Ni paslanmaz çelikten mamul, manuel veya otomatik nemlendirme özelliği , Ayarlanabilir pişirme süresi ve dijital göstergesi 0° C- 300° C arasında olan, en az 30 mm. kalınlıkta özel olarak üretilen ve en az 50 kg/m³ yoğunlukta beyaz seramik veya taş yünü ile yalıtılacaktır. Çift kademeli kapı kilit sistemi, kabin içi aydınlatma sistemli , izolasyonlu, temperlenmiş çift cam sistemli , sıcaklık zaman program göstergeli, Kapı açıldığında duran sensörlü fan sistemi, en az 2 hızlı paslanmaz çelik fan, çift yöne dönebilen fan ile eşit ısı dağılımı. Not: 2014/35/AB belirli gerilim sınırları için tasarlanan elektrikli ekipman ile ilgili yönetmeliğe uygun olarak üretilecektir.
25.610.2101 | 6 GN 1/1 tepsili en az 8 KW ısıl kapsite (Tepsi kızaklı alt stand ve 4 cm derinlikte tepsiler dahil ) | 155243.75 | 2118.75
25.610.2102 | 10 GN 1/1 tepsili en az 12 KW ısıl kapsite (Tepsi kızaklı alt stand ve 4 cm derinlikte tepsiler dahil ) | 164706.25 | 2456.25
25.610.2103 | 10 GN 2/1 tepsili en az 16 KW ısıl kapsite (Tepsi kızaklı alt stand 4 cm derinlikte tepsiler dahil ) | 185425 | 3050
25.610.2104 | 20 GN 2/1 tepsili en az 32 KW ısıl kapsite (fırın araba kiti ve 4 cm derinlikte tepsiler dahil ) | 294850 | 3725
25.610.2200 | GAZLI KONVEKSİYONLU FIRIN:(Ölçü: Ad) AISI 304 kalite 18\8 CrNi den mamul, manuel veya otomatik nemlendirme özelliği, En az 30 mm. kalınlıkta ve en az 50 kg/m³ yoğunlukta taş yünü veya beyaz seramik yünü ile yalıtılacaktır. Alev sönmesine karşı gazı kesen emniyet sistemli, elektronik ateşlemeli gaz valfli, çift kademeli kapı kilit sistemi, kabin içi aydınlatma sistemli , izolasyonlu temperlenmiş çift cam sistemli , sıcaklık zaman program göstergeli, Kapı açıldığında duran sensörlü fan sistemi, en az 2 hızlı paslanmaz çelik fan,çift yöne dönebilen fan ile eşit ısı dağılımı. Not: 2016/426/AB Gaz Yakan Cihazlar Yönetmeliğine uygun, CE uygunluk işareti ile olarak piyasaya arz edilmiş olacaktır. (Tepsi kızaklı alt stand ve 4 cm derinlikte tepsiler dahil )
25.610.2201 | 6 GN 1/1 tepsili en az 8 KW ısıl kapsite (Tepsi kızaklı alt stand ve 4 cm derinlikte tepsiler dahil ) | 178368.75 | 2118.75
25.610.2202 | 10 GN 1/1 tepsili en az 12 KW ısıl kapsite (Tepsi kızaklı alt stand ve 4 cm derinlikte tepsiler dahil ) | 198706.25 | 2456.25
25.610.2203 | 20 GN 1/1 tepsili en az 16 KW ısıl kapsite (Tepsi kızaklı alt stand ve 4 cm derinlikte tepsiler dahil ) | 207550 | 3050
25.610.2204 | 40 GN 1/1 tepsili en az 32 KW ısıl kapsite (fırın araba kiti ve 4 cm derinlikte tepsiler dahil ) | 313725 | 3725
25.610.2300 | ELEKTRİKLİ KOMBİ FIRIN:(Ölçü: Ad) Paslanmaz çelikten imal edilmiş, açılabilir iç cam, yüksek sıcaklığa dayanıklı çift cam bulunacaktır. Isı kaybını minimize eden en az 50 kg/m³ yoğunluğunda seramik veya taş yünü izolasyon malzemesi bulunan, ön bakım ve incelemeye izin veren açılabilir kontrol paneli olacaktır. Uzun ömürlü yüksek kaliteli rezistanslar bulunacaktır. Isı kaybını önleyen özel kapı contası bulunacaktır. Kabin içi homojen ısı dağılımını sağlayan çift yönlü dönebilen paslanmaz çelik fan bulunacaktır. En az 4 kademeli fan hız kontrolü olacaktır. Sesli uyarı sistemi olacaktır. Kabin ve boiler emniyet termostatı bulunacaktır. Yüksekliği ayarlanabilir ayaklar bulunacaktır. Manuel buhar püskürtme sistemi olacaktır. Döner ayar butonu ile istenilen program değerleri kısa sürede ayarlanabilecektir. Tüm fonksiyonlar dijital kontrollü olacaktır. En az 120 dakikaya kadar ayarlanabilen pişirme süresi olacaktır. Daha verimli bir pişirme için ön ısıtma fonksiyonu bulunacaktır. Hızlı soğutma sistemi bulunacaktır. En az 50 adet pişirme reçetesi bulunacaktır. En az 5 adımlı pişirme programı oluşturma imkânı olacaktır. En az 100 adet kaydedilebilir pişirme programı olacaktır. En az 4 noktadan ölçümlü merkez sıcaklık (et probu) ile zamandan bağımsız pişirme fonksiyonu bulunacaktır. En az 3 farklı yıkama programı ile birlikte boiler bakım ve temizleme programı bulunacaktır. Manuel kabin yıkama spreyi bulunacaktır. Yıkamanın olağan dışı kapanması durumunda kaldığı yerden devam etme özelliği bulunacaktır. Fırın kapısı açıldığında pişirme ve yıkamayı durduran kapı switchi
bulunacaktır. Fırın içi aydınlatma sistemi kullanılacaktır. 7 segment dijital kontrollü kullanıcı paneli veya dokunmatik ekran bulunacaktır. En az 3 farklı pişirme seçeneği bulunacaktır. (Buharlı mod en az 20 °C- en az 110 °C) (Kombi modu 0 °C- en az 250 °C) (Konveksiyon modu 0 °C- en az 285 °C). Otomatik açılıp kapanabilen drenaj sistemi bulunacaktır. Arıza uyarı sistemi bulunacaktır. (Yüksek sıcaklık, düşük su seviyesi vb.) Otomatik doldurma sistemli buhar jeneratörü bulunacaktır. Buhar yoğuşturma sistemi bulunacaktır. Not: 2014/35/AB belirli gerilim sınırları için tasarlanan elektrikli ekipman ile ilgili yönetmeliğe uygun olarak üretilecektir.
25.610.2301 | 10 GN 1/1 tepsili elektrik gücü en az 18 KW, buhar gücü en az 16 KW (Tepsi kızaklı alt stand ve 4 cm derinlikte tepsiler dahil ) | 575600 | 3725
25.610.2302 | 20 GN 1/1 tepsili elektrik gücü en az 25 KW, buhar gücü en az 16 KW (Tepsi kızaklı alt stand ve 4 cm derinlikte tepsiler dahil ) | 645781.25 | 4656.25
25.610.2303 | 40 GN 1/1 tepsili elektrik gücü en az 50 KW, buhar gücü en az 32 KW (fırın araba kiti ve 4 cm derinlikte tepsiler dahil ) | 889087.5 | 5587.5
25.610.2400 | GAZLI KOMBİ FIRIN: (Ölçü: Ad) Paslanmaz çelikten imal edilmiş,açılabilir iç cam, yüksek sıcaklığa dayanıklı çift cam bulunacaktır. Isı kaybını minimize eden en az 50 kg/m³ yoğunluğunda seramik veya taş yünü izolasyon malzemesi bulunan, ön bakım ve incelemeye izin veren açılabilir kontrol paneli olacaktır. Uzun ömürlü yüksek kaliteli rezistanslar bulunacaktır. Isı kaybını önleyen özel kapı contası bulunacaktır. Kabin içi homojen ısı dağılımını sağlayan çift yönlü dönebilen paslanmaz çelik fan bulunacaktır. En az 4 kademeli fan hız kontrolü olacaktır. Sesli uyarı sistemi olacaktır. Kabin ve boiler emniyet termostatı bulunacaktır. Yüksekliği ayarlanabilir ayaklar bulunacaktır. Manuel buhar püskürtme sistemi olacaktır. Döner ayar butonu ile istenilen program değerleri kısa sürede ayarlanabilecektir. Tüm fonksiyonlar dijital kontrollü olacaktır. En az 120 dakikaya kadar ayarlanabilen pişirme süresi olacaktır. Daha verimli bir pişirme için ön ısıtma fonksiyonu bulunacaktır. Hızlı soğutma sistemi bulunacaktır. En az 50 adet pişirme reçetesi bulunacaktır. En az 5 adımlı pişirme programı oluşturma imkânı olacaktır. En az 100 adet kaydedilebilir pişirme programı olacaktır. En az 4 noktadan ölçümlü merkez sıcaklık (et probu) ile zamandan bağımsız pişirme fonksiyonu bulunacaktır. En az 3 farklı yıkama programı ile birlikte boiler bakım ve temizleme programı bulunacaktır. Manuel kabin yıkama spreyi bulunacaktır. Yıkamanın olağan dışı kapanması durumunda kaldığı yerden devam etme özelliği bulunacaktır. Fırın kapısı açıldığında pişirme ve yıkamayı durduran kapı switchi bulunacaktır. Fırın içi aydınlatma sistemi kullanılacaktır. Doğalgaz ve LPG ile çalışabilecektir. Düşük emisyonlu yüksek verimli brülörler (Premix yanma) bulunacaktır. Gaz valfi; elektronik ateşleme tertibatlı, alevin sönmesi halinde otomatik olarak gazı kesen emniyet sistemli olacaktır. 7 segment dijital kontrollü kullanıcı paneli veya dokunmatik ekran bulunacaktır. En az 3 farklı pişirme seçeneği bulunacaktır. (Buharlı mod en az 20 °C- en az 110 °C) (Kombi modu 0 °C- en az 250 °C) (Konveksiyon modu 0 °C- en az 285°C) Otomatik açılıp kapanabilen drenaj sistemi bulunacaktır. Arıza uyarı sistemi bulunacaktır. (Yüksek sıcaklık, düşük su seviyesi vb.) Otomatik doldurma sistemli buhar jeneratörü bulunacaktır. Buhar yoğuşturma sistemi bulunacaktır. Not: 2016/426/AB Gaz Yakan Cihazlar Yönetmeliğine uygun, CE uygunluk işareti ile olarak piyasaya arz edilmiş olacaktır.
25.610.2401 | 10 GN 1/1 tepsili ısıtma gücü en az 14 KW, buhar gücü en az 14 KW (Tepsi kızaklı alt stand ve 4 cm derinlikte tepsiler dahil ) | 598975 | 3725
25.610.2402 | 20 GN 1/1 tepsili ısıtma gücü en az 24 KW, buhar gücü en az 20 KW (Tepsi kızaklı alt stand ve 4 cm derinlikte tepsiler dahil ) | 670906.25 | 4656.25
25.610.2403 | 40 GN 1/1 tepsili ısıtma gücü en az 48 KW, buhar gücü en az 27 KW (fırın araba kiti ve 4 cm derinlikte tepsiler dahil ) | 928587.5 | 5587.5
25.610.3000 | IZGARALAR: Ölçü: Ad.:
25.610.3100 | Izgara (Gaz ile Çalısan); (Ölçü: Ad) Cihaz gövdesi AISI 304 kalite 18\8 CrNi paslanmaz çelik taslı finisli sacdan diğer kızartma yüzeyi önünde yağ toplama kanallı ve tahliyeli, yüzeyde biriken yağı paslanmaz çelik çekmece içinde toplayıp temizlenebilen, yağın çevreye sıçramasını önleyecek sekilde üç kenarı paslanmaz çelik panelli, kızartma yüzeyi iki ayrı kumanda sistemi ile bağımsız olarak kontrol edilen, gaz muslukları, pilot alev, minimum-maksimum alevli ve termokulplu alevin sönmesi halinde otomatik olarak gazı kesecek yapıda emniyet ventili, gaz brülörü boru seklinde ve tüm gazlarla çalısabilen, otomatik atesleme butonlu, LPG veya doğalgaz ile çalısan ve herhangi bir tadilat gerektirmeden dönüsümü yapılan tüm, gaz kumanda ve kontrol donanımları uluslararası standarda uygun olan ızgaranın temini ve yerine montajı. Not:Sanayi ve Ticaret Bakanlığı tarafından Resmi Gazete 01.04.2002 tarih ve sayı 24713, 19.03.2003 tarih ve sayı 25053’de yayınlanan 90/396/AT Gaz Yakan Cihazlar Yönetmeliğine uygun olacaktır.
25.610.3101 | 40*70 en az 5 KW | 34143.75 | 706.25
25.610.3102 | 40*90 en az 6 KW | 40518.75 | 706.25
25.610.3103 | 80*70 en az 10 KW | 53162.5 | 962.5
25.610.3104 | 80*90 en az 12 KW | 63100 | 962.5
25.610.3200 | YER OCAĞI: Ölçü: Ad.: 1.5 mm et kalınlığında AISI 304 kalite 18\8 CrNi paslanmaz çelikten tasıyıcı gövdeli yağ toplama veya tasma kabı ilaveli, ısı kapasitesi 19-24 KW, çift yanıslı , iki kumanda tertibatlı , LPG'li veya doğalgazlı üst plakaları , ağır hizmete uygun pik dökümden, sönmeye karşı emniyet ventilli yer ocağının, isyerinde temini ve çalısır vaziyette yerine montajı. Not:Sanayi ve Ticaret Bakanlığı tarafından Resmi Gazete 01.04.2002 tarih ve sayı 24713, 19.03.2003 tarih ve sayı 25053’de yayınlanan 90/396/AT Gaz Yakan Cihazlar Yönetmeliğine uygun olacaktır.
25.610.3201 | 600x700x500 mm. Ölçülerinde | 24062.5 | 900
25.610.3202 | 600x800x500 mm. Ölçülerinde | 27300 | 900
25.610.3210 | 700x850x500 mm. Ölçülerinde 4 yanışlı yer ocağı Toplam 32 KW gücünde, 4 yanışlı yer ocağının tamamı AISI 304 paslanmaz çelikten imal edilmiş, emniyet ventilli, musluklu, yüksek verimli ve düşük gaz emisyonlu brülörlü, iç bekler 10 kW orta ve dış bekler 11 kW gücünde, pik döküm ocaklı, Lpg ve doğal gaz ile çalışabilir. CE işaretli. | 33681.25 | 931.25
25.610.3300 | Kuzine;(Elektrik ile Çalışan): Ölçü: Adet En az 4 adet kare veya dairesel pleytli, dıştan görünnen ve görünmeyen sac ve profil kısımlar AISI 304 kalite 18\8 CrNi Paslanmaz çelik en az 1mm malzemeden , pleytler en az iki kademeli şalterlerle değişik konumlarda ayrı ayrı çalışabilen, ocak pleytleri dahil tüm elektrik kumanda ve kontrol donanımları uluslararası standarda uygun olan kuzinenin işyerinde temini ve montajı. Not: 2014/35/AB belirli gerilim sınırları için tasarlanan elektrikli ekipman ile ilgili yönetmeliğe uygun olarak üretilmiş olacaktır.
25.610.3301 | 800x700x850 en az 10 KW | 63503.74 | 3603.74
25.610.3302 | 800x900x850 en az 16 KW | 87253.74 | 3941.24
25.610.3303 | 800x700x850 en az 15 KW (Fırınlı ) | 83741.24 | 3603.74
25.610.3304 | 800x900x850 en az 21 KW (Fırınlı ) | 107641.24 | 3941.24
25.610.3400 | Kuzine; (Gaz ile çalışır tipte ): Ölçü: Adet AISI 304 kalite 18\8 CrNi Paslanmaz çelik, LPG veya doğalgaz ile çalışan ve herhangi bir tadilat gerektirmeden dönüşümü yapılan, gaz muslukları pilot alev, minimum-maksimum alev özelliğine sahip ve alevin sönmesi halinde otomatik olarak gazı kesecek yapıda emniyet ventilli, gaz brülörleri tüm gazlarla aynı kapasitede çalışan, her brülör için pilot tutucu ve termokulplu mevcut ve brülör altında emaye kaplı yağ toplama tepsileri olan, tüm gaz kumanda ve kontrol donanımları uluslararası standarda uygun olan kuzinenin işyerinde temini ve montajı. Not:2016/426/AB Gaz Yakan Cihazlar Yönetmeliğine uygun olacaktır.
25.610.3401 | 800x700x850 en az 15 KW | 71303.74 | 3603.74
25.610.3402 | 800x900x850 en az 25 KW | 75878.74 | 3941.24
25.610.3403 | 1000x1000x850 en az 35 KW | 78991.24 | 4278.74
25.610.3404 | 1500x1000x850 en az 45 KW | 88184.99 | 4872.49
25.610.3405 | 2000x1000x850 en az 65 KW | 99522.49 | 5209.99
25.610.3406 | 800x700x850 en az 15 KW Fırınlı | 90466.24 | 3603.74
25.610.3407 | 800x900x850 en az 25 KW Fırınlı | 98928.74 | 3941.24
25.610.3408 | 1000x1000x850 en az 35 KW Fırınlı | 100853.74 | 4278.74
25.610.3409 | 1500x1000x850 en az 45 KW Fırınlı | 106872.49 | 4872.49
25.610.3410 | 2000x1000x850 en az 58 KW Fırınlı | 125859.99 | 5209.99
25.615.1000 | BULAŞIK YIKAMA MAKİNALARI: Ölçü: Adet 2014/35/AB belirli gerilim sınırları için tasarlanan elektrikli ekipman ile ilgili yönetmeliğe ve 2006/42/EC makine emniyeti yönetmeliğine uygun olarak üretilecektir.
25.615.1100 | 500 Tabak/Saatlik Tam Otomatik Bulaşık Yıkama Makinası : Her periyotta (saatte ) 40 adet 50x50 cm. yıkama sepeti (kaset ) ile nominal (azami teorik) olarak 500 adet tabağı veya 200 adet self servis tepsisini yıkayabilecek kapasitede, 2-4 bar | 66107.48 | 3994.98
basınçta çalışacak, gövdenin tamamı ve boyler AISI 304 kalite 18\8 CrNi paslanmaz çelikten mamul, otomatik ve termostatik kontrollü olup en az 3 farklı programa haiz,pompa motor gücü en az 450 Watt,en az 1500 Watt paslanmaz çelik tank ısıtıcılı ve en az 4500 Watt paslanmaz çelik boyler ısıtıcı ile temin edilen, 220 volt veya 380 volt, 50 Hz. Şebeke hattına bağlanarak çalışabilecek makinanın otomatik çalışmasını sağlayan elektrik panosu makine üzerine monteli olmak üzere, pislik tutucu , emiş filtresi ve taşma tahliye tesisatları ve şebeke suyu girişinde çekvalfi bulunan, yıkama suyu 50 ° C , durulama suyu 85°C olan, kapı emniyet sivicli, ısı ve deterjana dayanıklı plastikten yapılmış bir adet tabak sepeti, bir adet çatal-kaşık sepeti ve bir adet bardak sepeti ile birlikte makinanın işyerinde temini, montajı ve çalışır halde teslimi.
25.615.1200 | 1000 Tabak/Saatlik Tam Otomatik Bulaşık Yıkama Makinası: Her periyotta (saatte ) 65 adet 50x50 cm. yıkama sepeti (kaset ) ile nominal (azami teorik) olarak 1000 adet tabağı veya 400 adet self servis tepsisini yıkayabilecek kapasitede, 2-4 bar basınçta çalışacak, gövdenin tamamı ve boyler AISI 304 kalite 18\8 CrNi paslanmaz çelikten mamul, otomatik ve termostatik kontrollü olup en az 3 farklı programa haiz,pompa motor gücü en az 600 Watt,en az 2000 Watt paslanmaz çelik tank ısıtıcılı ve en az 6000 Watt paslanmaz çelik boyler ısıtıcı ile temin edilen, 220 volt veya 380 volt, 50 Hz. Şebeke hattına bağlanarak çalışabilecek makinanın otomatik çalışmasını sağlayan elektrik panosu makine üzerine monteli olmak üzere, pislik tutucu , emiş filtresi ve taşma tahliye tesisatları ve şebeke suyu girişinde çekvalfi bulunan, yıkama suyu 50 ° C , durulama suyu 85°C olan, kapak emniyet sivicli, ısı v deterjana dayanıklı plastikten yapılmış bir adet tabak sepeti , bir adet çatal-kaşık sepeti ve bir adet bardak sepeti ile birlikte makinanın işyerinde temini, montajı ve çalışır halde teslimi. | 94458.7 | 6708.7
25.615.1300 | 2000 Tabak / Saatlik Ön yıkamasız Kurutma tünelli Tam Otomatik Bulaşık Yıkama Makinası: Her periyotta (saatte ) en az 130 adet 50x50 cm . yıkama (kaset) sepeti ile nominal (azami teorik) olarak 2000 adet tabağı veya 800 adet self servis tepsisini yıkayabilecek kapasitede, makinanın çalışması otomatik ve termostatik kontrollü, sepetler makina içinde ileri geri hareket edebilen özel bir paslanmaz çelik konveyörle taşınarak, makinanın ön yıkama, yıkama ve durulama, kurutma bölümlerinden geçirilerek yıkanmış, durulanmış olarak makinayı terk edebilecektir Makine gövdesinin tamamı ve boyleri 18/8 Cr-Ni. paslanmaz çelikten mamul,. Yıkama tesisatı, yıkama kolları, durulama kolları, püskürtme memeleri ve kırıntı süzgeçleri, paslanmaya, deterjana ve sıcak suya dayanıklı plastik malzemeden veya 18/8 Cr-Ni. paslanmaz çelikten imal edilmiş olacak, yıkama pompası paslanmaya ve deterjana dayanıklı plastik malzemeden mamul olup sessiz çalışacak şekilde motora direkt akuple, pompa motor gücü en az 1500 Watt olacak, ön yıkama tankı en az 50 Litre hacminde , ve ön yıkama suyu 35-40 °C sıcaklıkta , yıkama tankı en az 70 Litre hacminde 50-55 °C su temin edecek şartlarda en az 6000 Watt paslanmaz ısıtıcılarla donatılmış, yıkama, kapalı bir kabin içinde altta ve üstte olmak üzere sabit kollarla temiz yıkama yapacak şekilde düzenlenmiş, makinanın ön yüzünde bir kontrol ve temizlik kapağı olacak, durulama, asgari 12 litre hacimli boylerde en az 12000 Watt paslanmaz ısıtıcı ile temin edilen 80-85 °C sıcaklıkta suyun pülverize edilmesi ile durulama sağlanacak, makine içinde sepet olduğu zaman çalışacak şekilde dizayn edilmiş, ön yıkama ve yıkama işlemlerinin yapıldığı bölümde su kirlenmesini azaltıcı kırıntı süzgeçleri, pompa emiş hattında kırıntı süzgeçlerinden geçen pislikleri tutucu emiş filtresi ve taşma tahliye tesisatları bulunacak, konveyör en az 370 watt gücünde 2 farklı hız kademeli redüktörlü motor grubu ile tahrik edilecek olup makine kapasitesi en düşük hız kademesinde elde edilecektir. Makinanın, işletme tarafından sağlanması gereken besleme suyu azami 7Fr sertlikte, 2-4 bar basınçta ve 45-50 °C sıcaklıkta olmalı, 380 Volt, 50Hz. Şebeke hattına bağlanarak çalışabilecek makinanın otomatik çalışmasını sağlayan elektrik panosu makina üzerine monteli olmak üzere, yükseklik ayarlı ayaklara haiz, kapı emniyet ve konveyör sivicli, ısı ve deterjana dayanıklı, plastik veya plastik kaplı çelik telden yapılmış üç adet tabak sepeti , bir adet çatal-kaşık sepeti ve bir adet bardak sepeti ile birlikte makinanın işyerinde temini, montajı ve çalışır halde teslimi. Kurutma tünelimin 5kw ısıtıcı kullanılan fan mutur gücü en az 500 watt kullanılan , üflemeli , Bacalı , kurutma sistemine sahip olacaktır . | 323797.43 | 9422.43
25.615.1400 | 2000 Tabak / Saatlik Ön yıkamalı Kurutma tünelli Tam Otomatik Bulaşık Yıkama Makinası: Ön yıkamalı , kurutma tünelli, tam Otomatik Bulaşık Yıkama Makinası diğer özellikleri BFT 25.615.1300 'de belirtildiği gibidir . | 356172.43 | 9422.43
25.617.1000 | DAVLUMBAZ: (Ölçü: m2)
25.617.1100 | DAVLUMBAZ Filtresiz (Paslanmaz Çelikten) AISI 304 Kalite 18/8 Cr-Ni : (Ölçü: m2 ): Tamamı 1 mm. et kalınlığında AISI 304 Kalite 18/8 Cr-Ni paslanmaz çelikten imal edilmiş köşe birleştirmeleri argon ark kaynağı ile kaynatılmış, kaynak yerleri iz kalmayacak şekilde | 20912.5 | 5587.5
temizlenmiş, Yağ kanalı ile birlikte, yağı almak için küresel vanası bulunacaktır. Davlumbaz tavana montajı çelik dübellerle ve üzeri plastik kaplı çelik askı halatlarıyla veya korozyona dayanıklı zincirlerle asılacak, tek parça halinde veya modüler parçalar halinde birleştirilerek tek parça haline getirilmiş kanal bağlantıları yapılmış olarak teslimi ve montajı. Not : Onaylı projesi esas olmak üzere , davlumbaz yüksekliği 50 cm olacaktır.
25.617.1200 | DAVLUMBAZ Filtreli (Paslanmaz Çelikten) AISI 304 Kalite 18/8 Cr-Ni : (Ölçü: m2 ): Davlumbaz içerisinde alev tutucu filtreler bulunan davlumbazın yerine montajı. Diğer özellikleri BFT 25.617.1100 'deki gibidir. | 22650 | 5587.5
25.618.1100 | Ev tipi Ankastre Davlumbaz:Ölçü:Ad TS EN 60335-1 ve TS EN 60335-2-31 standartlarına uygun,CE işaretli; ankastre tip, bacalı veya karbon filtreli kullanıma uygun; 60 cm genişliğinde; paslanmaz çelik, elektrostatik boyalı veya temperli cam yüzeyli gövdeye sahip; minimum emiş gücü en az 350 m³/h kapasitede olan ve en az 3 hız kademeli; yıkanabilir alüminyum kaset filtreli; yemek pişirme alanını aydınlatacak en az 2 adet aydınlatma armatürlü; davlumbazın iş yerine temini ve montajı. | 4780 | 405
25.618.2100 | Ev tipi Mutfak Aspiratörü:Ölçü:Ad TS EN 60335-1 ve TS EN 60335-2-31 standartlarına uygun,CE işaretli; duvar tipi veya dolap altı montaja uygun, bacalı veya karbon filtreli kullanıma uyumlu; 60 cm genişliğinde; paslanmaz çelik veya elektrostatik toz boyalı gövdeye sahip; en az 400 m³/h emiş gücü sağlayabilen ve en az 3 farklı hız kademesi bulunan; yıkanabilir alüminyum yağ filtreli; yemek pişirme alanını aydınlatacak en az 2 adet aydınlatma armatürlü; aspiratörün iş yerine temini ve montajı. | 3842.5 | 405
25.620.1200 | YAĞ AYIRICILAR AISI 304 Kalite 18/8 Cr-Ni (Ölçü:Adet): TS EN 1825-1'e uygun, teknik özelliklerini belirtir prospektüslerine, onanlı projesine uygun, paslanmaz çelik malzemeden imal edilmiş, köşe birleştirmeleri argon ark kaynağı ile kaynatılmış, kaynak yerleri iz kalmayacak şekilde temizlenmiş, istenilen ölçüde (tasdikli projesine göre), don tehlikesi bulunmayan yerlerde zemin üstü (oda içi) kullanıma uygun, entegre tortu ve parçacık tutuculu, hızlı ve kolay açılıp kapanabilen, koku yapmayan ve sızdırmaz contalı paslanmaz çelik kapaklı yağ ayırıcının işyerinde temini, montajı ve çalışır halde teslimi. Kapasite(litre/saniye) et kalınlığı (mm.) yağ hacmi(litre) ebatlar en az (mm)
25.620.1201 | 1 / min.1,5 / 47 880x510x490 | 42781.25 | 2793.75
25.620.1202 | 2 / min.1,5 / 80 1190x660x710 | 52312.5 | 3725
25.620.1203 | 3 / min.1,5 / 135 1250x850x970 | 80231.25 | 4656.25
25.620.1204 | 4 / min.2 / 160 1580x910x1030 | 99087.5 | 5587.5
25.620.1205 | 7 / min.3 / 350 2000x1000x1300 | 137643.75 | 6518.75
25.620.1206 | 10 / min.3 / 500 2500x1430x1300 | 186075 | 7450
25.620.2000 | Otomatik boşaltmalı (Elektrik Kumanda panosu, Redüktörlü Motor, Dalgıç Pompa, Rezistanslı Isıtıcı) katı atık yağ ayırıcı kullanılması durumunda BFT 25.620.1200 pozuna ilave edilecek bedel | 71350
25.622.1000 | SOĞUTMA DOLAPLARI: (Ölçü: Ad.: ) 2014/35/AB Belirli Gerilim Sınırları için Tasarlanan Elektrikli Ekipman ile ilgili Yönetmeliğe ve Makine Emniyeti Yönetmeliği (2006/42/AT )'ne uygun olarak üretilecektir.
25.622.1100 | VİTRİN TİPİ SOĞUTMA DOLAPLARI : (TS EN ISO 23953-2 ) (Ölçü: Ad) Faydalı hacmi ve motor gücü aşağıda belirtilen değerlerde kapıları ve gövdesi çift cidarlı, içi ve dışı 304 kalite 18/8 Cr-Ni paslanmaz çelik, iki cidar arası poliüretan izolasyonlu, cam kısımları her biri 4 mm. kalınlıkta çift camlı sızdırmaz şekilde tespit edilmiş, çevresi 304 kalite 18/8 CR-Ni den yapılmış içerisinde yeteri kadar özel paslanmaz çelik telden yapılıp plastik kaplanmış veya cam raf, iç aydınlatmaları bulunan vitrin tipi buzdolabının işyerinde temini, yerine montajı.
25.622.1101 | 1000x700x1350 mm | 96975 | 1862.5
25.622.1102 | 1200x700x1350 mm | 101329.38 | 2141.88
25.622.1103 | 1400x700x1350 mm | 105576.88 | 2514.38
25.622.1104 | 1600x700x1350 mm | 109626.88 | 2514.38
25.622.1105 | 1800x700x1350 mm | 118956.25 | 2793.75
25.622.1106 | 2000x700x1350 mm | 121618.75 | 2793.75
25.622.1107 | 2400x700x1350 mm | 134668.75 | 2793.75
25.622.1200 | DEPO TİPİ SOĞUTMA DOLAPLARI: (Ölçü: Ad) Dış yüzeyleri min.0.60 mm. iç yüzeyleri min.0.50 mm. iç yüzey tabanı min.0.50 mm. kalınlıkta, paslanmaz çelik sacdan imal edilmiş ve iç yüzey tabanında sızdırmazlık sağlanmış, iç-dış cidarlar arasında 40-45 kg/m3 dansitede (CFC içermeyen) poliüretan enjekte edilerek monoblok gövde elde edilmiş, kapılarda magnetik veya yastık tipi conta ile sızdırmazlık sağlanmış olup, yaylı menteşe veya kilit ile kapıların tam kapanması sağlanmış, yüksekliği ayarlanabilir yan kızaklar ile plastik kaplamalı en az üç adet paslanmaz çelik telden rafı bulunan, kademeli sıcaklık ayar digital termostatı olan buzdolabında açma kapama düğmesi, iç sıcaklığı gösterir termometresi, buzdolabın altına yerleştirilmiş olan, dış ortam sıcaklığı +43 °C ve %65 bağıl nemli ortamda, soğutma grubu için hava sirkülasyonu sağlayacak yeterli miktarda hava panjuru bulunmalı, evaporatör, fan grubu kondenser herhangi bir hasara maruz kalmayacak şekilde korunmalı, soğutma grubunda CFC içermeyen soğutma gazı kullanılmalı ve her türlü koruma uygulanmalıdır. Otomatik defrost yapabilen ve evaporatör suyunu buharlaştıracak veya drenaja bırakılmasını sağlayacak tertibatlı, dolabın alt köşelerinde 4 adet paslanmaz çelikten ayaralanabilir ayaklı Depo Tipi Soğutma Dolapları: İç ısı değeri -2/+8 °C arasında olan, soğutma sistemi statik/vantilatörlü yapılabilen, izolasyon kalınlığı min.50 mm. olacak, kapı adedi ve takribi ölçüleri aşağıda verilen tezgah altı buzdolabının işyerinde temini, yerine montajı ve çalıştırılması . Faydalı Hacmi Tak Ekovat Veya Komp. Gücü
25.622.1201 | 600 Litre en az 0,20 kW | 77350 | 1862.5
25.622.1202 | 700 Litre en az 0,20 kW | 81237.5 | 1862.5
25.622.1203 | 1200 Litre en az 0,5 kW | 104212.5 | 1862.5
25.622.1204 | 1400 Litre en az 0,55 kW | 110250 | 1862.5
25.622.1400 | Tezgah Tipi Soğutma Dolapları: (Ölçü: Ad) Dış yüzeyleri min.0.60 mm. iç yüzeyleri min.0.50 mm. üst tabla min.1.0 mm., iç yüzey tabanı min.0.50 mm. kalınlıkta, paslanmaz çelik sacdan imal edilmiş ve iç yüzey tabanının köşeleri TIG kaynağı ile kaynatılarak sızdırmazlık sağlanmış, iç-dış cidarlar arasında 40-45 kg/m3 dansitede (CFC içermeyen) poliüretan enjekte edilerek monoblok gövde elde edilmiş, kapılarda magnetik veya yastık tipi conta ile sızdırmazlık sağlanmış olup, yaylı menteşe veya kilit ile kapıların tam kapanması sağlanmış, kapı ağız ölçüleri GN 1/1 kap girecek şekilde yapılmalı ve yüksekliği ayarlanabilir yan kızaklar ile plastik kaplamalı en az iki adet paslanmaz çelik telden rafı bulunan, kademeli sıcaklık ayar digital termostatı olan buzdolabında açma kapama düğmesi, iç sıcaklığı gösterir termometresi, buzdolabın altına yerleştirilmiş olan, dış ortam sıcaklığı +32 °C ve %65 bağıl nemli ortamda, soğutma grubu için hava sirkülasyonu sağlayacak yeterli miktarda hava panjuru bulunmalı, evaporatör, fan grubu kondenser herhangi bir hasara maruz kalmayacak şekilde korunmalı, soğutma grubunda CFC içermeyen soğutma gazı kullanılmalı ve her türlü koruma uygulanmalıdır. Otomatik defrost yapabilen ve evaporatör suyunu buharlaştıracak veya drenaja bırakılmasını sağlayacak tertibatlı, dolabın alt köşelerinde sert plastik veya kauçuktan imal edilmiş ve boru ya da profile monte edilebilen, yükseklik ayar elemanları (rotil ayak) bulunmalıdır. Tezgah Tipi Soğutma Dolapları: İç ısı değeri -2/+8 °C arasında olan, soğutma sistemi statik/vantilatörlü yapılabilen, izolasyon kalınlığı min.50 mm. olacak, kapı adedi ve takribi ölçüleri aşağıda verilen tezgah altı buzdolabının işyerinde temini, yerine montajı ve çalıştırılması .
25.622.1401 | 2 kapılı , en az 250 litre | 78991.88 | 2141.88
25.622.1402 | 3 kapılı , en az 300 litre | 93139.38 | 2514.38
25.622.1403 | 4 kapılı , en az 350 litre | 98743.75 | 2793.75
25.622.1500 | Tezgah Tipi Derin Dondurucu: (Ölçü: Ad) İç Isı değeri -18/-22 °C arasında olan, soğutma sistemi statik/vantilatörlü yapılabilen,kapı contalarının donmasını önleyecek ısıtıcı rezistans sistemi ile, otomatik defrost tertibatı bulunan, izolâsyon kalınlığı min.50 mm. olan, diğer özellikleri BFT 25.622.1400 'ün aynı olan, kapı adedi ve takribi ölçüleri aşağıda verilen tezgah altı digital termostat kontrollu derin dondurucunun işyerinde temini, yerine montajı ve çalışır halde teslimi.
25.622.1501 | 2 kapılı, en az 250 litre | 99091.88 | 2141.88
25.622.1502 | 3 kapılı, en az 300 litre | 117126.88 | 2514.38
25.622.1503 | 4 kapılı, en az 350 litre | 134043.75 | 2793.75
25.622.1600 | Yatık Tip Paslanmaz Çelik Şişe Soğutma Dolapları: (Ölçü: Ad)
Dış yüzeyleri min.0.60 mm. iç yüzeyleri min.0.50 mm. üst tabla min.1.0 mm., iç yüzey tabanı min.0.50 mm. kalınlıkta, paslanmaz çelik sacdan imal edilmiş ve iç yüzey tabanının köşeleri TIG kaynağı ile kaynatılarak sızdırmazlık sağlanmış, iç-dış cidarlar arasında 40-45 kg/m3 dansitede (CFC içermeyen) poliüretan enjekte edilerek monoblok gövde elde edilmiş, kapılarda magnetik veya yastık tipi conta ile sızdırmazlık sağlanmış olup, yaylı menteşe veya kilit ile kapıların tam kapanması sağlanmış, yüksekliği ayarlanabilir yan kızaklar ile plastik kaplamalı en az bir adet çelik telden rafı bulunan, kademeli sıcaklık ayar digital termostatı olan buzdolabında açma kapama düğmesi, iç sıcaklığı gösterir termometresi, buzdolabın altına yerleştirilmiş olan, dış ortam sıcaklığı +32 °C ve %65 bağıl nemli ortamda, soğutma grubu için hava sirkülasyonu sağlayacak yeterli miktarda hava panjuru bulunmalı, evaporatör, fan grubu kondenser herhangi bir hasara maruz kalmayacak şekilde korunmalı, soğutma grubunda CFC içermeyen soğutma gazı kullanılmalı ve her türlü koruma uygulanmalıdır. Otomatik defrost yapabilen ve evaporatör suyunu buharlaştıracak veya drenaja bırakılmasını sağlayacak tertibatlı, dolabın alt köşelerinde sert plastik veya kauçuktan imal edilmiş ve boru ya da profile monte edilebilen, yükseklik ayar elemanları (rotil ayak) bulunmalıdır. Tezgah Tipi Soğutma Dolapları: İç ısı değeri -2/+8 °C arasında olan, soğutma sistemi statik/vantilatörlü yapılabilen, izolasyon kalınlığı min.50 mm. olacak, kapı adedi ve takribi ölçüleri aşağıda verilen , yüksekliği en az 90 cm olanYatık Tip Şişe Soğutma Dolaplarının işyerinde temini, yerine montajı ve çalıştırılması .
25.622.1601 | 1 cam kapılı, en az 180 litre | 73368.75 | 2793.75
25.622.1602 | 1 paslanmaz çelik kapılı, en az 180 litre | 77193.75 | 2793.75
25.622.1603 | 2 cam kapılı, en az 200 litre | 79681.25 | 2793.75
25.622.1604 | 3 cam kapılı, en az 440 litre | 101981.25 | 2793.75
25.625.1100 | SOĞUK HAVA DEPOSU KAPILARI: (Ölçü: Ad) İzolasyon malzemesi olarak 40 kg/m3 yoğunluğunda poliüretan kullanılan, içeriden açma kolu bulunan, alüminyum çerçeveli, eşikli veya eşiksiz uygulama yapılabilecek özellikte soğuk hava deposu kapısının temini ve montajı. Kapılar TS EN 14509'a göre imal edilmiş, 305/2011/AB Yapı Malzemeleri Yönetmeliği gereğince, CE uygunluk işaretli olarak piyasaya arz edilmiş olacaktır.
25.625.1101 | Soğuk hava deposu kapısı: (boyalı) | 30067.5 | 2567.5
25.625.1102 | 304 kalite 18/8 Paslanmaz çelik kaplama: | 40705 | 2567.5
25.625.1103 | Paslanmaz çelik kaplama defrost tertibatlı: (Defrost 40 Voltla çalışacak) İzole kalınlığı en az 20 cm. Olacaktır | 44606.88 | 3319.38
25.625.1200 | 8 cm kalınlığında, PVC kaplı veya Polyester boyalı soğuk hava depo kapıları
25.625.1201 | 70 x 170 cm net geçişli | 27354.38 | 2204.38
25.625.1202 | 80 x 180 cm net geçişli | 30030 | 2567.5
25.625.1203 | 90 x 190 cm net geçişli | 31967.5 | 2567.5
25.625.1204 | 100 x 200 cm net geçişli | 34831.25 | 2956.25
25.625.1205 | 110 x 200 cm net geçişli | 36494.38 | 3319.38
25.625.1206 | 120 x 200 cm net geçişli | 40969.38 | 3319.38
25.625.1207 | 130 x 200 cm net geçişli | 43432.5 | 3682.5
25.625.1300 | 8 cm kalınlığında 304 kalite 18/8 krom kaplı soğuk hava depo kapıları BFT 25.625.1200 'deki montajlı birim fiyatlar %20 arttırılarak hesaplanacaktır
25.625.1400 | 12 cm kalınlığında PVC kaplı veya Polyester boyalı soğuk hava depo kapıları
25.625.1401 | 70 x170 cm net geçişli | 29792.5 | 2567.5
25.625.1402 | 80 x 180 cm net geçişli | 32343.75 | 2956.25
25.625.1403 | 90 x 190 cm net geçişli | 33781.88 | 3319.38
25.625.1404 | 100 x 200 cm net geçişli | 36845 | 3682.5
25.625.1405 | 110 x 200 cm net geçişli | 39833.13 | 4045.63
25.625.1406 | 120 x 200 cm net geçişli | 44621.88 | 4434.38
25.625.1407 | 130 x 200 cm net geçişli | 47884.38 | 4434.38
25.625.1500 | 12 cm kalınlığında 304 kalite 18/8 krom kaplı soğuk hava depo kapıları BFT 25.625.1400 'deki montajlı birim fiyatlar %20 arttırılarak hesaplanacaktır.
25.625.2000 | Modüler Tip soğuk Oda Panelleri ( Ölçü : m2)
Her iki yüzü 0.50-0.55 mm kalınlıkta hijyenik malzeme kaplı galvaniz saç arası poliüretan izoleli , izolasyon olarak kullanılan poliüretan'ın yoğunluğu 40-42 Kg / m3, poliüretan paneller monte ve demonte edilebilecek şekilde eksantrik kancalı kilit mekanizmalı, panel izolasyonunda kullanılan poliüretanın ısı geçirgenlik katsayısı k: 0.22 Kcal / hm2°C, poliüretan yangın sınıfı uluslararası standartlara uygun olarak kendinden önlemeli modüler tip soğuk oda panellerinin iş yerinde temini ve yerine montajı. Paneller TSEK veya TSE belgeli , 305/2011/AB Yapı Malzemeleri Yönetmeliği gereğince, CE uygunluk işaretli olarak piyasaya arz edilmiş olacaktır
25.625.2100 | Her iki yüzeyi PVC kaplı veya Polyester boyalı duvar paneli
25.625.2101 | 8 cm kalınlığında m2 | 4226.88 | 363.13
25.625.2102 | 12 cm kalınlığında m2 | 4725.63 | 363.13
25.625.2200 | Her iki yüzeyi 304 kalite 18/8 krom kaplı, duvar paneli
25.625.2201 | 8 cm kalınlığında m2 | 6435 | 726.25
25.625.2202 | 12 cm kalınlığında m2 | 6930 | 726.25
25.625.2300 | Her iki yüzeyi PVC kaplı veya Polyester boyalı, tavan paneli
25.625.2301 | 8 cm kalınlığında | 4260.63 | 363.13
25.625.2302 | 12 cm kalınlığında | 4855.63 | 363.13
25.625.2400 | Her iki yüzeyi 304 kalite 18/8 krom kaplı, tavan paneli
25.625.2401 | 8 cm kalınlığında | 6496.25 | 726.25
25.625.2402 | 12 cm kalınlığında | 7107.5 | 726.25
25.625.2500 | İç yüzeyi playwood kaplı zemin paneli
25.625.2501 | 8 cm kalınlığında | 4346.88 | 363.13
25.625.2502 | 12 cm kalınlığında | 5696.25 | 726.25
25.625.2600 | İç yüzeyi 304 kalite 18/8 krom kaplı zemin paneli
25.625.2601 | 8 cm kalınlığında | 5415.63 | 363.13
25.625.2602 | 12 cm kalınlığında | 6382.5 | 726.25
25.625.3000 | Poliizosiyanurat (PIR) Yalıtımlı Soğuk Oda Paneli (TS EN 14509) Her iki yüzü 0,60 mm kalınlıkta, hijyenik malzeme kaplı, galvaniz sac arası poliizosiyanurat kaplı, (Yangına Tepki az B S2 d0, Poliizosiyanurat yoğunluğu en az 38-42 kg/m3 yoğunlukta, sac akma dayanımı minimum 220 N/mm2, en az 125 gr/m2 galvanizli sacdan mamul, dışa bakan yüzeyi 5 mikron epoksi astar üzeri 20 mikron polyester son kat boyalı (fabrikasyon rulo boyama sistemi ile), poliizosiyanurat gören yüzeyleri min. 5 mikron epoksi astar kaplı), paneller monte ve demonte edilebilecek şekilde eksantrik kancalı kilit mekanizmalı, ısı iletkenlik katsayısı (TS EN 12667) en fazla , λ=0,022 W/m.K olacak ve paneller TS EN 14509'a göre imal edilmiş, 305/2011/AB Yapı malzeme yönetmenliği gereğince, CE uygunluk işaretli olarak piyasaya arz edilmiş olacaktır.
25.625.3100 | Her iki yüzü polyester boyalı
25.625.3101 | 80 mm dolgulu | 3748.75 | 726.25
25.625.3102 | 100 mm dolgulu | 3948.75 | 726.25
25.625.3103 | 120 mm dolgulu | 4026.25 | 726.25
25.625.3104 | 150 mm dolgulu | 4695 | 726.25
25.625.3105 | 200 mm dolgulu | 5326.25 | 726.25
25.625.3200 | Her iki yüzü PVC lamine sac kaplı
25.625.3201 | 80 mm dolgulu | 4360 | 726.25
25.625.3202 | 100 mm dolgulu | 4836.25 | 726.25
25.625.3203 | 120 mm dolgulu | 5077.5 | 726.25
25.625.3204 | 150 mm dolgulu | 5583.75 | 726.25
25.625.3205 | 200 mm dolgulu | 5693.75 | 726.25
25.625.3300 | Her iki yüzü 304 kalite 18/8 Krom kaplı
25.625.3301 | 80 mm dolgulu | 6232.5 | 726.25
25.625.3302 | 100 mm dolgulu | 6487.5 | 726.25
25.625.3303 | 120 mm dolgulu | 6978.75 | 726.25
25.625.3304 | 150 mm dolgulu | 7171.25 | 726.25
25.625.3305 | 200 mm dolgulu | 7801.25 | 726.25
25.625.3400 | Bir yüzü polyester boyalı, diğer yüzü krom kaplı
25.625.3401 | 80 mm dolgulu | 4963.75 | 726.25
25.625.3402 | 100 mm dolgulu | 5626.25 | 726.25
25.625.3403 | 120 mm dolgulu | 5965 | 726.25
25.625.3404 | 150 mm dolgulu | 6212.5 | 726.25
25.625.3405 | 200 mm dolgulu | 6412.5 | 726.25
25.625.3500 | Bir yüzü polyester boyalı, diğer yüzü PVC kaplı
25.625.3501 | 80 mm dolgulu | 4060 | 726.25
25.625.3502 | 100 mm dolgulu | 4523.75 | 726.25
25.625.3503 | 120 mm dolgulu | 4901.25 | 726.25
25.625.3504 | 150 mm dolgulu | 5168.75 | 726.25
25.625.3505 | 200 mm dolgulu | 5280 | 726.25
25.625.3600 | Bir yüzü 304 kalite 18/8 krom kaplı, diğer yüzü PVC kaplı
25.625.3601 | 80 mm dolgulu | 4903.75 | 726.25
25.625.3602 | 100 mm dolgulu | 5623.75 | 726.25
25.625.3603 | 120 mm dolgulu | 5867.5 | 726.25
25.625.3604 | 150 mm dolgulu | 6210 | 726.25
25.625.3605 | 200 mm dolgulu | 6456.25 | 726.25
25.627.1000 | PAKET TİP SOĞUK DEPO CİHAZI (Ölçü : Ad) Kondenser ünitesinde bulunan soğutma gaz tesisatı, elektrik tesisatı, elektrik panosu, kumanda paneli, kompresör, kondenser ve fan motoru bir arada bulunacak ve bu malzemeler dışarıdan görülmeyecek şekilde elektrostatik boyalı galvaniz kaplama malzemesi ile kaplanmış olacak, evaparatör ünitesi ve kondenser ünitesinin dış kabinleri galvaniz olacak, görünen yüzeyler elektrostatik boya ile boyanacak, paket tip soğuk depo cihazında hava soğutmalı kondenser kullanılacak, evaporatör lamel aralığı 6-8 mm arasında, kondenser lamel aralığı 2-3 mm arasında olacak, soğuk depo cihazında dijital kablolu uzaktan kumanda paneli bulunacak, ve cihaz programlanabilen bir microproses işlemci ile çalışacak, soğuk depo cihazının sesli ve ışıklı alarm sistemi olacak, oda sıcaklığı belirlenen değere ulaşmazsa bu alarm sistemi ikaz verecek, soğuk depo cihazı sistemde herhangi bir tıkanıklık yada kondenser ünitesinde aşırı kirlenmeye karşı yüksek basınç presostatıyla koruyarak sistemi kapatıp kullanıcıya ikaz verecek, kondenser ve evaparatör kapasiteleri seçim yapılacak kapasitelere uygun olarak seçilecek, TSE veya CE belgeli paket tip soğuk depo cihazının borulaması, termometreleri, soğutucu akışkanları ile birlikte iş yerinde temini ve çalışır vaziyette yerine montajı.
25.627.1100 | Soğutma tesisatında R-404A gazı kullanılan, -5/+5 °C sıcaklık aralıklarında çalışan, kompresörü hermetik paket tip soğuk depo cihazı (+45 °C kondenzasyon, -15 evaporasyon )
25.627.1101 | (1000 kcal/h) | 128218.75 | 8868.75
25.627.1102 | (1500 kcal/h) | 143436.25 | 11436.25
25.627.1103 | (2000 kcal/h) | 153551.25 | 12551.25
25.627.1104 | (2500 kcal/h) | 173279.38 | 14029.38
25.627.1105 | (3000 kcal/h) | 186120.63 | 15870.63
25.627.1106 | (3500 kcal/h) | 210348.75 | 17348.75
25.627.1107 | (4000 kcal/h) | 245090.63 | 19215.63
25.627.1108 | (4500 kcal/h) | 266055 | 20305
25.627.1109 | (5000 kcal/h) | 292796.88 | 22171.88
25.627.1110 | (5500 kcal/h) | 308023.13 | 22898.13
25.627.1111 | (6000 kcal/h) | 334614.38 | 24739.38
25.627.1112 | (6500 kcal/h) | 362229.38 | 25854.38
25.627.1113 | (7000 kcal/h) | 402969.38 | 26969.38
25.627.1114 | (7500 kcal/h) | 416060.63 | 28810.63
25.627.1115 | (8000 kcal/h) | 450733.13 | 33608.13
25.627.1116 | (8500 kcal/h) | 474711.25 | 35086.25
25.627.1117 | (9000 kcal/h) | 495689.38 | 36564.38
25.627.1118 | (9500 kcal/h) | 521441.25 | 37316.25
25.627.1119 | (10000 kcal/h) | 552407.5 | 39157.5
25.627.1120 | (11000 kcal/h) | 577137.5 | 41387.5
25.627.1121 | (12000 kcal/h) | 622058.13 | 45433.13
25.627.1122 | (13000 kcal/h) | 643379.38 | 49504.38
25.627.1123 | (14000 kcal/h) | 667734.38 | 51734.38
25.627.1124 | (15000 kcal/h) | 707938.75 | 53938.75
25.627.1125 | (20000 kcal/h) | 786520 | 56895
25.627.1126 | (25000 kcal/h) | 891531.25 | 73906.25
25.627.1127 | (30000 kcal/h) | 988657.5 | 98282.5
25.627.1128 | (35000 kcal/h) | 1087032.5 | 98282.5
25.627.1129 | (40000 kcal/h) | 1178782.5 | 98282.5
25.627.1130 | (45000 kcal/h) | 1235407.5 | 98282.5
25.627.1131 | (50000 kcal/h) | 1346032.5 | 98282.5
25.627.1200 | Soğutma tesisatında R-404A gazı kullanılan,-5 / +5 °C sıcaklık aralıklarında çalışan, kompresörü yarı hermetik paket tip soğuk depo cihazı. (+45 °C kondenzasyon, -15 evaporasyon )
25.627.1201 | (1000 kcal/h) | 201941.25 | 37316.25
25.627.1202 | (1500 kcal/h) | 211191.25 | 37316.25
25.627.1203 | (2000 kcal/h) | 230691.25 | 37316.25
25.627.1204 | (2500 kcal/h) | 241941.25 | 37316.25
25.627.1205 | (3000 kcal/h) | 252691.25 | 37316.25
25.627.1206 | (3500 kcal/h) | 271566.25 | 37316.25
25.627.1207 | (4000 kcal/h) | 299316.25 | 37316.25
25.627.1208 | (4500 kcal/h) | 316691.25 | 37316.25
25.627.1209 | (5000 kcal/h) | 334691.25 | 37316.25
25.627.1210 | (5500 kcal/h) | 343191.25 | 37316.25
25.627.1211 | (6000 kcal/h) | 357816.25 | 37316.25
25.627.1212 | (6500 kcal/h) | 388566.25 | 37316.25
25.627.1213 | (7000 kcal/h) | 428441.25 | 37316.25
25.627.1214 | (7500 kcal/h) | 474873.75 | 40998.75
25.627.1215 | (8000 kcal/h) | 495373.75 | 40998.75
25.627.1216 | (8500 kcal/h) | 533206.88 | 44706.88
25.627.1217 | (9000 kcal/h) | 542206.88 | 44706.88
25.627.1218 | (9500 kcal/h) | 588456.88 | 44706.88
25.627.1219 | (10000 kcal/h) | 613081.88 | 44706.88
25.627.1220 | (11000 kcal/h) | 641706.88 | 44706.88
25.627.1221 | (12000 kcal/h) | 678206.88 | 44706.88
25.627.1222 | (12500 kcal/h) | 687014.38 | 48389.38
25.627.1223 | (13000 kcal/h) | 726014.38 | 48389.38
25.627.1224 | (14000 kcal/h) | 739514.38 | 48389.38
25.627.1225 | (15000 kcal/h) | 834097.5 | 52097.5
25.627.1226 | (17500 kcal/h) | 892793.75 | 56168.75
25.627.1227 | (20000 kcal/h) | 946851.25 | 59851.25
25.627.1228 | (25000 kcal/h) | 1024878.75 | 66878.75
25.627.1229 | (30000 kcal/h) | 1211019.38 | 74269.38
25.627.1230 | (35000 kcal/h) | 1307842.5 | 85342.5
25.627.1231 | (40000 kcal/h) | 1382358.13 | 92733.13
25.627.1232 | (45000 kcal/h) | 1446397.5 | 99397.5
25.627.1233 | (50000 kcal/h) | 1569984.38 | 110859.38
25.627.1300 | Soğutma tesisatında R-404A gazı kullanılan,-5 / +5 °C sıcaklık aralıklarında çalışan, kompresörü scroll paket tip soğuk depo cihazı (+45 °C kondenzasyon, -15 evaporasyon )
25.627.1301 | (1000 kcal/h) | 181066.25 | 37316.25
25.627.1302 | (1500 kcal/h) | 193816.25 | 37316.25
25.627.1303 | (2000 kcal/h) | 205691.25 | 37316.25
25.627.1304 | (2500 kcal/h) | 219691.25 | 37316.25
25.627.1305 | (3000 kcal/h) | 241691.25 | 37316.25
25.627.1306 | (3500 kcal/h) | 256066.25 | 37316.25
25.627.1307 | (4000 kcal/h) | 280941.25 | 37316.25
25.627.1308 | (4500 kcal/h) | 304316.25 | 37316.25
25.627.1309 | (5000 kcal/h) | 326816.25 | 37316.25
25.627.1310 | (5500 kcal/h) | 344066.25 | 37316.25
25.627.1311 | (6000 kcal/h) | 373691.25 | 37316.25
25.627.1312 | (6500 kcal/h) | 401066.25 | 37316.25
25.627.1313 | (7000 kcal/h) | 438691.25 | 37316.25
25.627.1314 | (7500 kcal/h) | 466248.75 | 40998.75
25.627.1315 | (8000 kcal/h) | 491498.75 | 40998.75
25.627.1316 | (8500 kcal/h) | 526581.88 | 44706.88
25.627.1317 | (9000 kcal/h) | 550456.88 | 44706.88
25.627.1318 | (9500 kcal/h) | 575956.88 | 44706.88
25.627.1319 | (10000 kcal/h) | 594706.88 | 44706.88
25.627.1320 | (11000 kcal/h) | 623331.88 | 44706.88
25.627.1321 | (12000 kcal/h) | 648581.88 | 44706.88
25.627.1322 | (12500 kcal/h) | 683514.38 | 48389.38
25.627.1323 | (13000 kcal/h) | 703389.38 | 48389.38
25.627.1324 | (14000 kcal/h) | 731764.38 | 48389.38
25.627.1325 | (15000 kcal/h) | 817847.5 | 52097.5
25.627.1326 | (17500 kcal/h) | 886043.75 | 56168.75
25.627.1327 | (20000 kcal/h) | 938851.25 | 59851.25
25.627.1328 | (25000 kcal/h) | 1008128.75 | 66878.75
25.627.1329 | (30000 kcal/h) | 1181394.38 | 74269.38
25.627.1330 | (35000 kcal/h) | 1256092.5 | 85342.5
25.627.1331 | (40000 kcal/h) | 1359233.13 | 92733.13
25.627.1332 | (45000 kcal/h) | 1440522.5 | 99397.5
25.627.1333 | (50000 kcal/h) | 1557734.38 | 110859.38
25.627.1400 | Soğutma tesisatında R-404A gazı kullanılan, -15/-25 °C sıcakılık aralıklarında çalışan, kompresörü hermetik paket tip soğuk depo cihazı (+45 °C kondenzasyon, -30 evaporasyon )
25.627.1401 | (1000 kcal/h) | 154073.13 | 11073.13
25.627.1402 | (2000 kcal/h) | 175176.25 | 12551.25