## Sheet1
POZ NO | DESCRIPTION | UNIT | SATIN_ALMA_YERI | BIRIM_FIYAT | MONTAJ_FIYAT | DEMONTAJ_FIYAT | CATEGORY
01.V01 | Kalemkar Usta | SA |  | 355 |  |  | İŞÇİLİKLER
01.V02 | Kurşuncu Usta | SA |  | 355 |  |  | İŞÇİLİKLER
01.V03 | Mütehassıs Usta | SA |  | 355 |  |  | İŞÇİLİKLER
01.V03/1 | Mütehassıs Mermer Ustası | SA |  | 355 |  |  | İŞÇİLİKLER
01.V03/2 | Mütehassıs Yonu Taşı Ustası | SA |  | 355 |  |  | İŞÇİLİKLER
01.V03/3 | Mütehassıs Ahşap İşleri Ustası | SA |  | 355 |  |  | İŞÇİLİKLER
01.V03/4 | Mütehassıs Alçı İşleri Ustası | SA |  | 355 |  |  | İŞÇİLİKLER
01.V03/5 | Mütehassıs Klasik Sıcak ve Soğuk Demir İşleri Ustası | SA |  | 355 |  |  | İŞÇİLİKLER
01.V03/6 | Mütehassıs Sıva ve Derz İşleri Ustası | SA |  | 355 |  |  | İŞÇİLİKLER
01.V03/7 | Mütehassıs Çini Ustası | SA |  | 355 |  |  | İŞÇİLİKLER
01.V04 | Mütehassıs Usta | SA |  | 355 |  |  | İŞÇİLİKLER
01.V05 | Mütehassıs Usta Yardımcıları | SA |  | 245 |  |  | İŞÇİLİKLER
01.V05/1 | Mütehassıs Mermer Usta Yardımcısı | SA |  | 245 |  |  | İŞÇİLİKLER
01.V05/2 | Mütehassıs Yonu Taşı Usta Yardımcısı | SA |  | 245 |  |  | İŞÇİLİKLER
01.V05/3 | Mütehassıs Ahşap İşleri Usta Yardımcısı | SA |  | 245 |  |  | İŞÇİLİKLER
01.V05/4 | Mütehassıs Alçı İşleri Usta Yardımcısı | SA |  | 245 |  |  | İŞÇİLİKLER
01.V05/5 | Mütehassıs Klasik Sıcak ve Soğuk Demir İşleri Usta Yardımcısı | SA |  | 245 |  |  | İŞÇİLİKLER
01.V05/6 | Mütehassıs Sıva ve Derz İşleri Usta Yardımcısı | SA |  | 245 |  |  | İŞÇİLİKLER
01.V06 | Restorasyon Erbab İşçi | SA |  | 200 |  |  | İŞÇİLİKLER
01.V06/01 | Restorasyon Düz İşçi | SA |  | 165 |  |  | İŞÇİLİKLER
01.V07/1 | Mütehassıs Tezyinatçı Mermer Ustası | SA |  | 370 |  |  | İŞÇİLİKLER
01.V07/2 | Mütehassıs Tezyinatçı Yonu Taşı Ustası | SA |  | 370 |  |  | İŞÇİLİKLER
01.V07/3 | Mütehassıs Tezyinatçı Ahşap İşleri Ustası | SA |  | 370 |  |  | İŞÇİLİKLER
01.V07/4 | Mütehassıs Tezyinatçı Alçı İşleri Ustası | SA |  | 370 |  |  | İŞÇİLİKLER
01.V07/5 | Mütehassıs Hattat | SA |  | 370 |  |  | İŞÇİLİKLER
01.V07/6 | Mütehassıs Vitray Ustası | SA |  | 370 |  |  | İŞÇİLİKLER
01.V07/7 | Mütehassıs Tezyinatçı Çini Ustası | SA |  | 370 |  |  | İŞÇİLİKLER
04.V001/1 | Su | M³ | İşbaşında | 38.5 |  |  | ESAS İNŞAAT GEREÇLERİ
04.V001/2 | Likit petrol gazı (LPG) | KG | İşbaşında | 40.04 |  |  | ESAS İNŞAAT GEREÇLERİ
04.V001/3 | Mazot (Motorin) | KG | İşbaşında | 43.84 |  |  | ESAS İNŞAAT GEREÇLERİ
04.V001/4 | Elektrik enerjisi | Kwh | İşbaşında | 4.6 |  |  | ESAS İNŞAAT GEREÇLERİ
04.V002/01 | Çakıl (tuvenan agregadan elenmiş, yıkanmış ve en az iki tane sınıfı karıştırılarak hazırlanmış) | M³ | Depoda | 306 |  |  | AGREGALAR
04.V002/02 | Kum (elenmesi gerekmeyen ince agrega) | M³ | Depoda | 110 |  |  | AGREGALAR
04.V002/03 | Kum (tuvenan agregadan elenmiş, yıkanmış ve en az iki tane sınıfı karıştırılarak hazırlanmış) | M³ | Depoda | 308 |  |  | AGREGALAR
04.V002/04 | İnce sıva veya derz kumu (elenmiş ve yıkanmış) | M³ | Depoda | 345 |  |  | AGREGALAR
04.V002/05 | Mermer pirinci (Beyaz) | TON | Depoda | 263 |  |  | AGREGALAR
04.V002/06 | Mermer tozu (Beyaz) | TON | Depoda | 221 |  |  | AGREGALAR
04.V002/07 | Mermer tozu (Renkli) | TON | Depoda | 275 |  |  | AGREGALAR
04.V002/08 | Tabii taş pirinci | TON | Depoda | 212 |  |  | AGREGALAR
04.V002/09 | Tabii taş tozu | TON | Depoda | 262 |  |  | AGREGALAR
04.V003/01 | C 20/25 Beton Harcı Gri Renkte, Normal Hazır Beton Harçları (Ts En 206-1+a1) | M³ | İşbaşında | 2250 |  |  | ÇİMENTOLAR VE HAZIR BETON HARÇLARI
04.V004/01 | Portland çimentosu (Torbalı) (TS EN 197-1 CEM I 42,5 R) | TON | Fabrikada | 2500 |  |  | ÇİMENTOLAR VE HAZIR BETON HARÇLARI
04.V004/02 | Beyaz portland çimentosu (Torbalı) (TS 21, BPÇ 32.5-70) | TON | Fabrikada | 4450 |  |  | ÇİMENTOLAR VE HAZIR BETON HARÇLARI
04.V005/01 | 1.4401 (316) kalite paslanmaz çubuk | KG | İşbaşında | 130 |  |  | MADENİ GEREÇLER
04.V005/02 | 1.4401 (316) kalite paslanmaz sac | KG | İşbaşında | 121 |  |  | MADENİ GEREÇLER
04.V006/01 | Beton çelik çubuğu düz Ø 8-Ø10-Ø 12 mm (S220) | KG | Fabrikada | 19.7 |  |  | MADENİ GEREÇLER
04.V006/02 | Beton çelik çubuğu düz Ø 14-Ø50mm (S220) | KG | Fabrikada | 19.7 |  |  | MADENİ GEREÇLER
04.V006/03 | İşlenmiş küçük demirler (Muhtelif) | KG | İşbaşında | 35 |  |  | MADENİ GEREÇLER
04.V006/04 | İşlenerek dekore edilmiş çeşitli demirler | KG | İşbaşında | 83 |  |  | MADENİ GEREÇLER
04.V006/05 | Lamalar (TS EN 10058) | KG | Fabrikada | 22.5 |  |  | MADENİ GEREÇLER
04.V006/06 | Sıcak haddelenmiş profil demirler (S235 JR) (I-U-T-Omega) (TS 910,911,912, TS 911 EN 10055) | KG | Fabrikada | 22.5 |  |  | MADENİ GEREÇLER
04.V006/07 | Kare profil boru (karşık çaplı) | KG | Fabrikada | 30.48 |  |  | MADENİ GEREÇLER
04.V006/08 | 2 inçlik (Dış Çap 48,3, et kalınlığı min.2.7 mm olan yapısal çelik boru) | KG | Fabrikada | 21 |  |  | MADENİ GEREÇLER
04.V006/09 | 3 inçlik çelik boru (St 37) | KG | Fabrikada | 34.1 |  |  | MADENİ GEREÇLER
04.V007/1 | Düz siyah sac (1.5 mm kalınlık) | KG | Fabrikada | 21.9 |  |  | MADENİ GEREÇLER
04.V007/2 | Düz siyah sac (2.0 mm kalınlık) | KG | Fabrikada | 20.84 |  |  | MADENİ GEREÇLER
04.V007/3 | Düz siyah sac (2.5 mm kalınlık ve yukarısı) (1200 x 2400 HRU) ve diğerleri | KG | Fabrikada | 21.19 |  |  | MADENİ GEREÇLER
04.V007/4 | Sıcak daldırma galvanizli düz sac (TS 822) | KG | İşbaşında | 36.7 |  |  | MADENİ GEREÇLER
04.V007/5 | Sıcak daldırma galvaniz üzeri boyalı düz sac Fabrikasyon rulo boyama sistemi ile boyanmış (Dışa bakan yüzeyi min.5 mikron,epoksi astar ve üstü min.20 mikron polyester son kat boya içe bakan yüzeyi min. 5 mikron epoksi astar | KG | İşbaşında | 42.5 |  |  | MADENİ GEREÇLER
04.V007/6 | Sıcak daldırma galvanizli oluklu sac (TS 822) | KG | İşbaşında | 41 |  |  | MADENİ GEREÇLER
04.V007/7 | Baklava desenli sac | KG | Depoda | 36.7 |  |  | MADENİ GEREÇLER
04.V008/01 | Techizat bağlama teli | KG | İşbaşında | 26 |  |  | MADENİ GEREÇLER
04.V008/02 | Metal depluvaye | M² | İşbaşında | 30 |  |  | MADENİ GEREÇLER
04.V008/03 | Elektrod (3,25-4 mm çapında) (TS EN ISO 2560) | AD | İşbaşında | 1.6 |  |  | MADENİ GEREÇLER
04.V008/04 | Ankraj işlemlerinde kullanılan maddeler (Epoksi reçine bazlı 2 bileşenli tüp) (250 ml tüp) | AD | İşbaşında | 440 |  |  | MADENİ GEREÇLER
04.V008/05 | Çift bileşenli püskürtme olarak uygulanan sert poliüretan köpük ( TS EN 14315-1) | KG | İşbaşında | 105 |  |  | MADENİ GEREÇLER
04.V008/06 | Yağ Bazlı Kalıp Ayırıcı (Konsantre Kalıp Yağı) (Ahşap İçin) | KG | İşbaşında | 35 |  |  | MADENİ GEREÇLER
04.V008/07 | Monoblok başlıklı galvanizli çivi | AD | İşbaşında | 1 |  |  | MADENİ GEREÇLER
04.V008/08 | Çiviler (TS 155) | KG | İşbaşında | 20 |  |  | MADENİ GEREÇLER
04.V008/09 | Galvanizli çivi (TS 155) | KG | İşbaşında | 45 |  |  | MADENİ GEREÇLER
04.V008/10 | Ağaç vidası (Küçük 144 Ad.) (TS 431) | KT | İşbaşında | 55 |  |  | MADENİ GEREÇLER
04.V008/11 | Ağaç vidası (Büyük 144 Ad.) (TS 431) | KT | İşbaşında | 62 |  |  | MADENİ GEREÇLER
04.V008/12 | Her ebatta 1 kutu (1000 adet matkap uçlu vida (karbon çeliğinden mamul, siyah fosfat kaplı, matkap uçlu) | KT | İşbaşında | 210 |  |  | MADENİ GEREÇLER
04.V008/13 | Buldok kör bulon | KG | İşbaşında | 18.5 |  |  | MADENİ GEREÇLER
04.V008/14 | Prinç ağaç vidası(TS 431) (Küçük) | AD | İşbaşında | 0.4 |  |  | MADENİ GEREÇLER
04.V008/15 | Kapitone için özel başlı çivi | AD | İşbaşında | 0.8 |  |  | MADENİ GEREÇLER
04.V008/16 | Karpit | KG | İşbaşında | 11.85 |  |  | MADENİ GEREÇLER
04.V008/17 | Madeni pul | AD | İşbaşında | 0.8 |  |  | MADENİ GEREÇLER
04.V008/18 | Trifon Vida | AD | İşbaşında | 2.2 |  |  | MADENİ GEREÇLER
04.V011/01 | Çam Kereste ( İşbaşı 1.sınıf) Rutubeti 15 derece altı) | M³ | İşbaşında | 30000 |  |  | MADENİ GEREÇLER
04.V011/02 | Norm Çam Kereste ( İşbaşı 1.sınıf) (Rutubeti 20 derece altı, Kesit Alanı 100Cm2'den Küçük (100cm2 dahil)) | M³ | İşbaşında | 20000 |  |  | MADENİ GEREÇLER
04.V012 | Çam Kereste ( İşbaşı 2.sınıf) | M³ | İşbaşında | 16000 |  |  | MADENİ GEREÇLER
04.V012/01 | Norm Çam Kereste ( İşbaşı 2.sınıf) (Rutubeti 20 derece altı, Kesit Alanı 100Cm2'den Küçük (100cm2 dahil)) | M³ | İşbaşında | 12500 |  |  | MADENİ GEREÇLER
04.V013 | Çam Kereste ( İşbaşı 3.sınıf) | M³ | İşbaşında | 8500 |  |  | MADENİ GEREÇLER
04.V014 | Köknar Kereste ( İşbaşı 1.sınıf) | M³ | İşbaşında | 17250 |  |  | MADENİ GEREÇLER
04.V015 | Köknar Kereste ( İşbaşı 2.sınıf) | M³ | İşbaşında | 12300 |  |  | MADENİ GEREÇLER
04.V016 | Köknar Kereste ( İşbaşı 3.sınıf) | M³ | İşbaşında | 8600 |  |  | MADENİ GEREÇLER
04.V017 | Kayın Kereste ( İşbaşı 1.sınıf) | M³ | İşbaşında | 33200 |  |  | MADENİ GEREÇLER
04.V018 | Kayın Kereste ( İşbaşı 2.sınıf) | M³ | İşbaşında | 25800 |  |  | MADENİ GEREÇLER
04.V019 | Kestane Kereste | M³ | İşbaşında | 44000 |  |  | MADENİ GEREÇLER
04.V020 | Dişbudak kereste 2.sınıf | M³ | İşbaşında | 23000 |  |  | MADENİ GEREÇLER
04.V020/01 | Ceviz 1.sınıf Kereste Rutubeti 15 derece altı | M³ | İşbaşında | 77000 |  |  | MADENİ GEREÇLER
04.V030/01 | Sert Ağaç ( Meşe 1.sınıf) Kereste Rutubeti 15 derece altı | M³ | İşbaşında | 70000 |  |  | MADENİ GEREÇLER
04.V030/02 | Norm ( Meşe 1.sınıf) Kereste (Rutubeti 20 derece altı, Kesit Alanı 100Cm2'den Küçük (100cm2 dahil)) | M³ | İşbaşında | 40000 |  |  | MADENİ GEREÇLER
04.V032 | Meşe Kereste 2.sınıf | M³ | İşbaşında | 37000 |  |  | MADENİ GEREÇLER
04.V032/01 | Norm ( Meşe 2.sınıf) Kereste (Rutubeti 20 derece altı, Kesit Alanı 100Cm2'den Küçük (100cm2 dahil)) | M³ | İşbaşında | 30000 |  |  | MADENİ GEREÇLER
04.V061/02 | Basma mukavemeti en az 200 kPa ekspande polistiren köpük (EPS) levha (TS 7316 EN 13163) | M³ | İşbaşında | 2250 |  |  | MADENİ GEREÇLER
04.V062 | 10 mm kalınlıkta Polikarbonat Levha (Oluklu - Tek odacıklı) (TS 6997 EN ISO 11963) | M² | İşbaşında | 175 |  |  | MADENİ GEREÇLER
04.V062/01 | Oluklu bitümlü levhalar (Her renkte) (TS EN 534) (Kategori R >= 1400 N/m²) (Yangın Sınıfı Broof) | M² | İşbaşında | 130 |  |  | MADENİ GEREÇLER
04.V07/01 | Kontraplak (TS 4645 EN 636) (Kalınlıklara ait fiyatlar orantı yolu ile bulunur) | M³ | İşbaşında | 19687 |  |  | MADENİ GEREÇLER
04.V07/02 | 19 mm kalınlıkta Yonga levha | M² | İşbaşında | 139.5 |  |  | MADENİ GEREÇLER
04.V09/01 | Afyon Beyaz (Afyon) Plak Sertlik Derecesi 2 | M² | İşbaşında | 560 |  |  | MADENİ GEREÇLER
04.V10/1A1 | Kireç Taşı,Kavkılı Kireç Taşı,Limra, Kalker vb. Sertlik Derecesi 1 | M³ | Ocakta | 7410 |  |  | MADENİ GEREÇLER
04.V10/1A2 | Kireç Taşı,Kavkılı Kireç Taşı,Limra, Kalker vb. Sertlik Derecesi 1,25 | M³ | Ocakta | 14250.6 |  |  | MADENİ GEREÇLER
04.V10/1A3 | Kireç Taşı,Kavkılı Kireç Taşı,Limra, Kalker vb. Sertlik Derecesi 1,5 | M³ | Ocakta | 14616 |  |  | MADENİ GEREÇLER
04.V10/1B1 | Kireç Taşı,Kavkılı Kireç Taşı,Limra, Kalker vb. ait Kaba Yonu Taş Bedeli Sertlik Derecesi 1 | M³ | Ocakta | 5928 |  |  | MADENİ GEREÇLER
04.V10/1B2 | Kireç Taşı,Kavkılı Kireç Taşı,Limra, Kalker vb. ait Kaba Yonu Taş Bedeli Sertlik Derecesi 1,25 | M³ | Ocakta | 11400.48 |  |  | MADENİ GEREÇLER
04.V10/1B3 | Kireç Taşı,Kavkılı Kireç Taşı,Limra, Kalker vb. ait Kaba Yonu Taş Bedeli Sertlik Derecesi 1,5 | M³ | Ocakta | 11692.8 |  |  | MADENİ GEREÇLER
04.V10/1C1 | Kireç Taşı,Kavkılı Kireç Taşı,Limra, Kalker vb. ait Sıralı Moloz Taş Bedeli Sertlik Derecesi 1 | M³ | Ocakta | 2467.53 |  |  | MADENİ GEREÇLER
04.V10/1C2 | Kireç Taşı,Kavkılı Kireç Taşı,Limra, Kalker vb. ait Sıralı Moloz Taş Bedeli Sertlik Derecesi 1,25 | M³ | Ocakta | 4745.45 |  |  | MADENİ GEREÇLER
04.V10/1C3 | Kireç Taşı,Kavkılı Kireç Taşı,Limra, Kalker vb. ait Sıralı Moloz Taş Bedeli Sertlik Derecesi 1,5 | M³ | Ocakta | 4867.13 |  |  | MADENİ GEREÇLER
04.V11 | Volkanik Tüf Taşı ( İgnimbirit ) (Sertik Derecesi 1-1,5) | M³ | Ocakta | 8178 |  |  | MADENİ GEREÇLER
04.V11/001 | Volkanik tüf ( İgnimbirit ) 'e ait Kaba Yonu Taş Bedeli | M³ | Ocakta | 6542.4 |  |  | MADENİ GEREÇLER
04.V11/002 | Volkanik tüf ( İgnimbirit ) 'e ait Sıralı Moloz Taş Bedeli | M³ | Ocakta | 2723.27 |  |  | MADENİ GEREÇLER
04.V11/004 | Pomza Taşına ait Moloz Taş Bedeli | M³ | Ocakta | 1635.6 |  |  | MADENİ GEREÇLER
04.V12 | Bazalt Taşı Sertlik Dereces 2-2,25 | M³ | Ocakta | 12880.35 |  |  | MADENİ GEREÇLER
04.V12/001 | Bazalta ait Kaba Yonu Taş Bedeli | M³ | Ocakta | 10304.28 |  |  | MADENİ GEREÇLER
04.V12/002 | Bazalta ait Sıralı Moloz Taş Bedeli | M³ | Ocakta | 4289.16 |  |  | MADENİ GEREÇLER
04.V12/003 | Bazalta ait Parke Taşı Bedeli | M³ | Ocakta | 6440.18 |  |  | MADENİ GEREÇLER
04.V13 | Andezit Taşı Sertlik Derecesi 1,75-2 | M³ | Ocakta | 14475.06 |  |  | MADENİ GEREÇLER
04.V13/001 | Andezit'e ait Kaba Yonu Taş Bedeli | M³ | Ocakta | 11580.05 |  |  | MADENİ GEREÇLER
04.V13/002 | Andezit'e ait Sıralı Moloz Taş Bedeli | M³ | Ocakta | 4820.19 |  |  | MADENİ GEREÇLER
04.V13/003 | Andezit'e ait Parke Taşı Bedeli | M³ | Ocakta | 7237.53 |  |  | MADENİ GEREÇLER
04.V14 | Traverten,Kavkılı Kireç Taşı Sertlik Derecesi 1,75-2 | M³ | Ocakta | 16735.32 |  |  | MADENİ GEREÇLER
04.V14/001 | Traverten,Kavkılı Kireç Taşı 'e ait Kaba Yonu Taş Bedeli | M³ | Ocakta | 13388.26 |  |  | MADENİ GEREÇLER
04.V14/002 | Traverten,Kavkılı Kireç Taşına ait Sıralı Moloz Taş Bedeli | M³ | Ocakta | 5572.86 |  |  | MADENİ GEREÇLER
04.V15 | Afyon Mermeri (Beyaz) Sertlik Derecesi 2 | M³ | Ocakta | 20462.4 |  |  | MADENİ GEREÇLER
04.V16 | Marmara Mermeri (Beyaz) Sertlik Derecesi 2 | M³ | Ocakta | 15346.8 |  |  | MADENİ GEREÇLER
04.V16/1 | Marmara Mermeri (Panda Beyaz) Sertlik Derecesi 2 | M³ | Ocakta | 22070.16 |  |  | MADENİ GEREÇLER
04.V16/2 | Granit Taşı Sertlik Derecesi 2,25 | M³ | Ocakta | 37526.58 |  |  | MADENİ GEREÇLER
04.V16/3 | Granite ait Parke Taşı Bedeli | M³ | Ocakta | 18763.29 |  |  | MADENİ GEREÇLER
04.V17 | Bronz | KG | İşbaşında | 676.92 |  |  | ELEKTRİK MALZEMELERİ
04.V18/01 | Pirinçten mamül borular | KG | İşbaşında | 670.28 |  |  | ELEKTRİK MALZEMELERİ
04.V21 | Demir Zincir 3-4 mm'lik | M | İşbaşında | 66.21 |  |  | ELEKTRİK MALZEMELERİ
04.V22 | Demir Zincir 5-6 mm'lik | M | İşbaşında | 79.29 |  |  | ELEKTRİK MALZEMELERİ
04.V23 | Demir Zincir 8-10 mm'lik | M | İşbaşında | 109.44 |  |  | ELEKTRİK MALZEMELERİ
04.V23/1 | 11 Q Çelik Spiral Boru | M | İşbaşında | 22.73 |  |  | ELEKTRİK MALZEMELERİ
04.V23/2 | 16 Q Çelik Spiral Boru | M | İşbaşında | 30.52 |  |  | ELEKTRİK MALZEMELERİ
04.V23/3 | 18 Q Çelik Spiral Boru | M | İşbaşında | 39.55 |  |  | ELEKTRİK MALZEMELERİ
04.V23/4 | 26 Q Çelik Spiral Boru | M | İşbaşında | 45.72 |  |  | ELEKTRİK MALZEMELERİ
04.V23/5 | 11 Q İzoleli Çelik Spiral Boru | M | İşbaşında | 30.65 |  |  | ELEKTRİK MALZEMELERİ
04.V23/6 | 16 Q İzoleli Çelik Spiral Boru | M | İşbaşında | 38.71 |  |  | ELEKTRİK MALZEMELERİ
04.V23/7 | 18 Q İzoleli Çelik Spiral Boru | M | İşbaşında | 45.87 |  |  | ELEKTRİK MALZEMELERİ
04.V23/8 | 26 Q İzoleli Çelik Spiral Boru | M | İşbaşında | 56.8 |  |  | ELEKTRİK MALZEMELERİ
04.V24 | Sarı Rezervuar Zinciri ( 1.Kalite) | M | İşbaşında | 38.24 |  |  | ELEKTRİK MALZEMELERİ
04.V25 | E27 Bronz Porselen Duy | AD | İşbaşında | 59.5 |  |  | ELEKTRİK MALZEMELERİ
04.V26 | E17 Bronz Porselen Duy | AD | İşbaşında | 52.12 |  |  | ELEKTRİK MALZEMELERİ
04.V27 | Sıra Klemens (Takım) | AD | İşbaşında | 53.48 |  |  | ELEKTRİK MALZEMELERİ
04.V28 | Ampul (60-75W) | AD | İşbaşında | 51.03 |  |  | ELEKTRİK MALZEMELERİ
04.V28/1 | E17 Led Tasarruflu Ampul | AD | İşbaşında | 62.43 |  |  | ELEKTRİK MALZEMELERİ
04.V28/2 | E27 Led Tasarruflu Ampul | AD | İşbaşında | 67.43 |  |  | ELEKTRİK MALZEMELERİ
04.V29 | Kordon | M | İşbaşında | 20.85 |  |  | ELEKTRİK MALZEMELERİ
04.V29/1 | 2 X 0,75 mm2 Yanmaz Kablo | M | İşbaşında | 29.94 |  |  | ELEKTRİK MALZEMELERİ
04.V30 | Cam Fanus (Ø20'lik) | AD | İşbaşında | 503.18 |  |  | ELEKTRİK MALZEMELERİ
04.V31 | Cam Fanus (Ø15'lik) | AD | İşbaşında | 395.8 |  |  | ELEKTRİK MALZEMELERİ
04.V32 | Cam Fanus (Ø10'luk) | AD | İşbaşında | 326.43 |  |  | ELEKTRİK MALZEMELERİ
04.V33 | Pik Döküm Kasnağı (Kalıp Dahil) (Ø20'lik) | AD | İşbaşında | 267.27 |  |  | ELEKTRİK MALZEMELERİ
04.V35 | E.D.T.A. | KG | İşbaşında | 435 |  |  | KİMYASAL MALZEMELER
04.V36 | Amonyum Bi Karbonat | KG | İşbaşında | 125 |  |  | KİMYASAL MALZEMELER
04.V37 | Karboksi Metil Selilöz | KG | İşbaşında | 280 |  |  | KİMYASAL MALZEMELER
04.V37/1 | Dimetil Formamid | LT | İşbaşında | 285 |  |  | KİMYASAL MALZEMELER
04.V37/10 | Enjektör | AD | İşbaşında | 20 |  |  | KİMYASAL MALZEMELER
04.V37/11 | Aderans teşkilli tamir ve su izolasyonu katkısı (Sıvı) | KG | İşbaşında | 215 |  |  | KİMYASAL MALZEMELER
04.V37/12 | Saf Terebentin | KG | İşbaşında | 375 |  |  | KİMYASAL MALZEMELER
04.V37/13 | Bistrü Ucu | AD | İşbaşında | 2.3 |  |  | KİMYASAL MALZEMELER
04.V37/14 | Kağıt Havlu | AD | İşbaşında | 25 |  |  | KİMYASAL MALZEMELER
04.V37/15 | Çini Yapıştırıcı 35gr | AD | İşbaşında | 210 |  |  | KİMYASAL MALZEMELER
04.V37/18 | İnsekdisit | KG | İşbaşında | 350 |  |  | KİMYASAL MALZEMELER
04.V37/19 | Sedef Kabuk | AD | İşbaşında | 280 |  |  | KİMYASAL MALZEMELER
04.V37/2 | Non-İyonik Sabun | KG | İşbaşında | 285 |  |  | KİMYASAL MALZEMELER
04.V37/22 | Toz Yaldız | KG | İşbaşında | 1300 |  |  | KİMYASAL MALZEMELER
04.V37/23 | Tinktür (Yaldız sıvısı) | LT | İşbaşında | 1200 |  |  | KİMYASAL MALZEMELER
04.V37/23A | Boncuk Tutkalı | KG | İşbaşında | 400 |  |  | KİMYASAL MALZEMELER
04.V37/24 | Şeffaf koruyucu | KG | İşbaşında | 1900 |  |  | KİMYASAL MALZEMELER
04.V37/25 | Japon Kağıdı (12g) | M² | İşbaşında | 500 |  |  | KİMYASAL MALZEMELER
04.V37/3 | Gomalak ( Sarı) | KG | İşbaşında | 950 |  |  | KİMYASAL MALZEMELER
04.V37/4 | Etil Alkol ( %96 ) | LT | İşbaşında | 136 |  |  | KİMYASAL MALZEMELER
04.V37/5 | Toprak Boya | KG | İşbaşında | 600 |  |  | KİMYASAL MALZEMELER
04.V37/6 | Balmumu (Sarı) | KG | İşbaşında | 300 |  |  | KİMYASAL MALZEMELER
04.V37/7 | Miksiyon | LT | İşbaşında | 800 |  |  | KİMYASAL MALZEMELER
04.V37/8 | Renksiz Boya Sökücü | LT | İşbaşında | 385 |  |  | KİMYASAL MALZEMELER
04.V37/9 | Aseton | LT | İşbaşında | 100 |  |  | KİMYASAL MALZEMELER
04.V38 | Saf Su | LT | İşbaşında | 22 |  |  | KİMYASAL MALZEMELER
04.V39 | Eldiven | AD | İşbaşında | 2.5 |  |  | KİMYASAL MALZEMELER
04.V40 | Fırça | AD | İşbaşında | 20 |  |  | KİMYASAL MALZEMELER
04.V40/01 | Kurşun Levha (Saflık %99,98 - 99,995 arası) (TS EN 12588) (1,5 mm için +/-0,045mm, 2 mm için +/-0,06mm kalınlık toleranslı) | KG | İşbaşında | 97.2 |  |  | KURŞUN,BAKIR, ÇİNKO LEVHALAR
04.V40/02 | Kurşun (Külçe) | KG | İşbaşında | 82.8 |  |  | KURŞUN,BAKIR, ÇİNKO LEVHALAR
04.V40/03 | Bakırdan yapılmış muhtelif profil ve levhalar (TS EN 1652) | KG | İşbaşında | 370 |  |  | KURŞUN,BAKIR, ÇİNKO LEVHALAR
04.V40/04 | Çinko (Külçe) (TS EN ISO 3146+AC) | KG | İşbaşında | 96.6 |  |  | KURŞUN,BAKIR, ÇİNKO LEVHALAR
04.V40/05 | Lehim (TS EN ISO 9453) | KG | İşbaşında | 340 |  |  | KURŞUN,BAKIR, ÇİNKO LEVHALAR
04.V42/01A1 | Nefes Alabilen Alkid veya Alkid-Akrilik Karışım Reçine Esaslı Su Bazlı Yarı Şeffaf (Renkli) Ahşap Koruyucu | KG | İşbaşında | 745 |  |  | EMPRENYE MALZEMELERİ
04.V42/01A2 | Nefes Alabilen Alkid veya Alkid-Akrilik Karışım Reçine Esaslı Su Bazlı Şeffaf Ahşap Koruyucu | KG | İşbaşında | 560 |  |  | EMPRENYE MALZEMELERİ
04.V42/01A3 | Nefes Alabilen Alkid veya Alkid-Akrilik Karışım Reçine Esaslı Su Bazlı Opak(Örtücü-Renkli) Ahşap Koruyucu | KG | İşbaşında | 730 |  |  | EMPRENYE MALZEMELERİ
04.V42/01A5 | Su Bazlı Poliüretan Reçine Esaslı Çift Bileşenli Şeffaf Parke Verniği | KG | İşbaşında | 910 |  |  | EMPRENYE MALZEMELERİ
04.V42/01A6 | Su Bazlı Poliüretan Reçine Esaslı Çift Bileşenli Tam Mat Parke Verniği | KG | İşbaşında | 880 |  |  | EMPRENYE MALZEMELERİ
04.V42/01A7 | Su Bazlı Yangın Geciktirici Solüsyon (TS EN 13823:2010 A1:2014 e göre C-S2-D0 sınıfı) | KG | İşbaşında | 290 |  |  | EMPRENYE MALZEMELERİ
04.V42/02A1 | Bakır triazol tipi suda çözünen (TS EN 599-1, TS 788-2 EN 599-2) | KG | İşbaşında | 175 |  |  | EMPRENYE MALZEMELERİ
04.V42/02A2 | Triazol tipi suda çözünen (TS EN 599-1, TS 788-2 EN 599-2) | KG | İşbaşında | 65 |  |  | EMPRENYE MALZEMELERİ
04.V42/03B1 | Sentetik esaslı renkli ahşap koruyucu | LT | İşbaşında | 150 |  |  | EMPRENYE MALZEMELERİ
04.V42/03B2 | Sentetik esaslı vernikli ahşap koruyucu | LT | İşbaşında | 180 |  |  | EMPRENYE MALZEMELERİ
04.V42/03B3 | Sentetik esaslı vernik | LT | İşbaşında | 165 |  |  | EMPRENYE MALZEMELERİ
04.V42/03B4 | Poliüretan Reçine Esaslı Solvent Bazlı Parke Verniği | LT | İşbaşında | 760 |  |  | EMPRENYE MALZEMELERİ
04.V42/04C01 | Su bazlı Plastik Mat İç Cephe Boyası (Örtücülük Sınıf:2, YOD:Sınıf:3, Parlaklık:G3) | LT | İşbaşında | 96 |  |  | EMPRENYE MALZEMELERİ
04.V42/04C02 | Saf akrilik esaslı su bazlı grenli/tekstürlü esnek dış cephe boyası (V2:W3:G2) | LT | İşbaşında | 234 |  |  | EMPRENYE MALZEMELERİ
04.V42/04C03 | Sentetik esaslı mat boya | LT | İşbaşında | 135 |  |  | EMPRENYE MALZEMELERİ
04.V42/04B04 | Sentetik boya astarı | LT | İşbaşında | 120 |  |  | EMPRENYE MALZEMELERİ
04.V42/04B05 | Demir-çelik yüzey koruyucu astar (antipas) | LT | İşbaşında | 120 |  |  | EMPRENYE MALZEMELERİ
04.V42/04B06 | Termoplastik Reçine Esaslı Astar | LT | İşbaşında | 90 |  |  | EMPRENYE MALZEMELERİ
04.V42/04A07 | Sentetik boya macunu | KG | İşbaşında | 60 |  |  | EMPRENYE MALZEMELERİ
04.V42/04A09 | Üstübü | KG | İşbaşında | 12.7 |  |  | EMPRENYE MALZEMELERİ
04.V42/04A10 | Bezir | KG | İşbaşında | 180 |  |  | EMPRENYE MALZEMELERİ
04.V42/04A11 | İspirto | KG | İşbaşında | 60 |  |  | EMPRENYE MALZEMELERİ
04.V42/04A12 | Arap sabunu (TS 54) | KG | İşbaşında | 24 |  |  | EMPRENYE MALZEMELERİ
04.V42/04A13 | Zımpara kağıdı(A4 ebadında) | AD | İşbaşında | 6.5 |  |  | EMPRENYE MALZEMELERİ
04.V42/04A14 | PVC pestili (1 mm lik) | M² | İşbaşında | 23.5 |  |  | EMPRENYE MALZEMELERİ
04.V42/04A15 | Sentetik tutkal (TS EN 12765) | KG | İşbaşında | 25 |  |  | EMPRENYE MALZEMELERİ
04.V42/04A16 | Kemik tutkal (Sıcak) (TS 91) | KG | İşbaşında | 32 |  |  | EMPRENYE MALZEMELERİ
04.V42/04A17 | Ambalaj kağıdı | M² | İşbaşında | 4 |  |  | EMPRENYE MALZEMELERİ
04.V42/04A18 | Ambalaj kağıdı bandı | M | İşbaşında | 0.8 |  |  | EMPRENYE MALZEMELERİ
04.V42/04A19 | Silikon esaslı bant (yapıştırıcılı) | M | İşbaşında | 0.8 |  |  | EMPRENYE MALZEMELERİ
04.V42/04A20 | Pamuk | KG | İşbaşında | 30 |  |  | EMPRENYE MALZEMELERİ
04.V42/04A21 | Melamin Esaslı Laminasyon Tutkalı | KG | İşbaşında | 370 |  |  | EMPRENYE MALZEMELERİ
04.V42/04A22 | Tülbent Bezi | M² | İşbaşında | 30 |  |  | EMPRENYE MALZEMELERİ
04.V47/02 | Bir Kenarı 15-20 cm'e ve Kalınlığı 3-4cm (4cm dahil) Şeşhane Tuğlası | AD | Fabrikada | 175 |  |  | KLASİK TUĞLALAR
04.V47/03 | Bir Kenarı 25-30 cm'e ve Kalınlığı 4cm'e Kadar Şeşhane Tuğlasıı ( 4cm üzeri kalınlıklar enterplasyon ile hesaplanır.) | AD | Fabrikada | 270 |  |  | KLASİK TUĞLALAR
04.V47/04 | 27X30,30x30, 33X33 cm ve Kalınlığı 4cm'e Kadar Tonoz,Kubbe ve Taban Tuğlası ( 4cm üzeri kalınlıklar enterplasyon ile hesaplanır.) | AD | Fabrikada | 150 |  |  | KLASİK TUĞLALAR
04.V47/05 | 15X20,15X30 ve Kalınlığı 4cm'e Kadar Kaplama veya Kirpi Saçak Tuğlası ( 4cm üzeri kalınlıklar enterplasyon ile hesaplanır.) | AD | Fabrikada | 85 |  |  | KLASİK TUĞLALAR
04.V47/06 | Dış Cephe Kenarı 30cm'e ve Kalınlığı 3,5 cm'e Kadar Minare Tuğlası ( 3,5cm üzeri kalınlıklar enterplasyon ile hesaplanır.) | AD | Fabrikada | 120 |  |  | KLASİK TUĞLALAR
04.V47/07 | Kenarları 30X40 cm'e ve Kalınlığı 3,5 cm'e Kadar Kubbe Kiremiti ( 3,5cm üzeri kalınlıklar enterplasyon ile hesaplanır.) | AD | Fabrikada | 310 |  |  | KLASİK TUĞLALAR
04.V47/08 | Pişmiş Düz Künk (Pöhrenk) Dış Çap:20cm İç Çap:15cm Boy:28-35 cm | AD | Fabrikada | 540 |  |  | KLASİK TUĞLALAR
04.V47/1 | Klasik Tuğla (El Yapımı) | M³ | Fabrikada | 43500 |  |  | KLASİK TUĞLALAR
04.V47/15 | 190 x 90 x 50 mm dolu harman tuğlası (TS EN 771-1+A1) (uzunluk x genişlik x yükseklik) | AD | Fabrikada | 10 |  |  | KLASİK TUĞLALAR
04.V47/20 | Üst ve alt kiremit (Alaturka) (Engop/kil esaslı pişirilmiş kaplama) (150 donma-çözülme çevrimine dayanıklı) | M² | Fabrikada | 800 |  |  | KLASİK TUĞLALAR
04.V47/30 | Yan ve üst kenarından kenetli kiremit (Engop/kil esaslı pişirilmiş kaplama) (150 donma-çözülme çevrimine dayanıklı) | M² | Fabrikada | 300 |  |  | KLASİK TUĞLALAR
04.V47/40 | Bağlantı parçaları (mahya)(Engop/kil esaslı pişirilmiş kaplama) (150 donma-çözülme çevrimine dayanıklı) | M | Fabrikada | 100 |  |  | KLASİK TUĞLALAR
04.V47/41 | Buhar geçişine açık mahya altı havalandırma bandı (32 cm genişlikte) | M | İşbaşında | 130 |  |  | KLASİK TUĞLALAR
04.V47/50 | Alaturka kiremit ilk kanca | AD | İşbaşında | 9 |  |  | KLASİK TUĞLALAR
04.V47/51 | Alaturka kiremit ara kanca | AD | İşbaşında | 3.8 |  |  | KLASİK TUĞLALAR
04.V51 | Doğal puzolan ( Mikronize Tras , Volkanik Tüf, Pomza Taşı vb) (TS 25) | TON | İşbaşında | 7800 |  |  | KLASİK TUĞLALAR
04.V53 | Tuğla tozu veya Kiremit tozu | TON | İşbaşında | 2300 |  |  | KLASİK TUĞLALAR
04.V54/001 | %100 Yerli Yün, 14-16 Mm Yüksekliğinde, 4000 Gr/M2 Halı Kaplaması | M² | İşbaşında | 990 |  |  | YÜN HALILAR
04.V54/002 | %100 Yerli Yün, 14-16 Mm Yüksekliğinde, 4500 Gr/M2 Halı Kaplaması | M² | İşbaşında | 1110 |  |  | YÜN HALILAR
04.V54/003 | %100 Yerli Yün, 14-16 Mm Yüksekliğinde, 5000 Gr/M2 Halı Kaplaması | M² | İşbaşında | 1210 |  |  | YÜN HALILAR
04.V54/02 | Halı Altı Keçe 1200g/m2 | M² | İşbaşında | 40 |  |  | YÜN HALILAR
04.V56 | Zımpara Talaşı | KG | İşbaşında | 36 |  |  | GELENEKSEL GEREÇLER
04.V56/1 | Saman | KG | İşbaşında | 6 |  |  | GELENEKSEL GEREÇLER
04.V56/2 | Kıtık | KG | İşbaşında | 2.6 |  |  | GELENEKSEL GEREÇLER
04.V56/4 | Maden Kömürü | KG | İşbaşında | 2 |  |  | GELENEKSEL GEREÇLER
04.V56/5 | Geleneksel Dövme Yün Keçe 750 g/m2 ( ±50 gr/m2) | M² | İşbaşında | 425 |  |  | GELENEKSEL GEREÇLER
04.V57 | Tatlı Kireç | KG | İşbaşında | 10 |  |  | ALÇI,KİREÇ VE KARGİR HARÇLAR
04.V57/1 | Sönmüş Kireç Hamuru | M³ | Ocakta | 1700 |  |  | ALÇI,KİREÇ VE KARGİR HARÇLAR
04.V57/2 | Derz dolgu alçısı (TS EN 13963) | KG | İşbaşında | 2.85 |  |  | ALÇI,KİREÇ VE KARGİR HARÇLAR
04.V57/3 | Yapıştırma alçısı (TS EN 14496) | KG | İşbaşında | 2.85 |  |  | ALÇI,KİREÇ VE KARGİR HARÇLAR
04.V57/4 | İnce Uygulanabilir Alçı (Saten alçı) | KG | İşbaşında | 3.09 |  |  | ALÇI,KİREÇ VE KARGİR HARÇLAR
04.V57/5 | Doğal hidrolik kireç (NHL 3,5) (TS EN 459-1) | TON | Fabrikada | 17740 |  |  | ALÇI,KİREÇ VE KARGİR HARÇLAR
04.V60/1 | Mikroenjeksiyon Harcı (Malta) | KG | İşbaşında | 750 |  |  | ALÇI,KİREÇ VE KARGİR HARÇLAR
04.V60/2 | Doğal Hidrolik Kireç Esaslı Enjeksiyon Harcı (TS EN 998-2) | TON | İşbaşında | 11000 |  |  | ALÇI,KİREÇ VE KARGİR HARÇLAR
04.V61/01 | Ø12-Ø16 Şişe Dibi Cam | AD | İşbaşında | 110 |  |  | CAM GEREÇLERİ VE MONTAJ MALZEMELERİ
04.V61/02 | Ø16-Ø25 Şişe Dibi Cam | AD | İşbaşında | 150 |  |  | CAM GEREÇLERİ VE MONTAJ MALZEMELERİ
04.V61/03 | 6 mm kalınlıkta renksiz düz cam | M² | İşbaşında | 460 |  |  | CAM GEREÇLERİ VE MONTAJ MALZEMELERİ
04.V61/04 | 4 mm kalınlıkta kumlanmış düz cam | M² | İşbaşında | 625 |  |  | CAM GEREÇLERİ VE MONTAJ MALZEMELERİ
04.V61/05 | 6 mm kalınlıkta renksiz telli buzlu cam | M² | İşbaşında | 720 |  |  | CAM GEREÇLERİ VE MONTAJ MALZEMELERİ
04.V61/06 | 4+4 mm kalınlıkta 12 mm boşluklu yalıtım camı | M² | İşbaşında | 764.5 |  |  | CAM GEREÇLERİ VE MONTAJ MALZEMELERİ
04.V61/07 | 10 mm kalınlıkta temperli cam | M² | İşbaşında | 951.5 |  |  | CAM GEREÇLERİ VE MONTAJ MALZEMELERİ
04.V61/08 | Camlama takozu | AD | İşbaşında | 2.9 |  |  | CAM GEREÇLERİ VE MONTAJ MALZEMELERİ
04.V61/09 | Slikon (310 ml) (Asitsiz - Nötral Silikon) | AD | İşbaşında | 420 |  |  | CAM GEREÇLERİ VE MONTAJ MALZEMELERİ
04.V61/10 | Cam macunu | KG | İşbaşında | 60 |  |  | CAM GEREÇLERİ VE MONTAJ MALZEMELERİ
04.V61/11 | Epdm kauçuk, neopren veya tpe izolasyon ve cam conta ve fitilleri | KG | İşbaşında | 42.5 |  |  | CAM GEREÇLERİ VE MONTAJ MALZEMELERİ
04.V80 | Karot Makinesi Ekipmanı | AD |  | 440000 |  |  | İNŞAAT MAKİNE VE ARAÇLARI
04.V81 | Emprenye tesisi komple (vakum/basınclı tesis) | AD |  | 860000 |  |  | İNŞAAT MAKİNE VE ARAÇLARI
04.V82 | Vantilasyon makinası (210 Cfm'lik kompresör+ vantilasyon boruları,aksesuarı dahil) | AD |  | 760000 |  |  | İNŞAAT MAKİNE VE ARAÇLARI
04.V83 | Enjeksiyon Makinası (210 Cfm'lik Kompresör+enjeksiyon Boruları+malzeme Tankı) | AD |  | 660000 |  |  | İNŞAAT MAKİNE VE ARAÇLARI
04.V84 | Beton Vibratörü (4 Hp) | AD |  | 85000 |  |  | İNŞAAT MAKİNE VE ARAÇLARI
04.V85 | Mobil Beton Pompası (420 Hp) | AD |  | 16250000 |  |  | İNŞAAT MAKİNE VE ARAÇLARI
04.V86 | Demir Doğrama İmalat Atelyesi | AD |  | 4400000 |  |  | İNŞAAT MAKİNE VE ARAÇLARI
04.V87 | Ahşap Doğrama İmalat Atelyesi | AD |  | 5000000 |  |  | İNŞAAT MAKİNE VE ARAÇLARI
04.V87/1 | Önyapımlı Bileşenlerden (Çelik Ve Alüminyum) Oluşan İskele İmalat Atölyesi | AD |  | 3200000 |  |  | İNŞAAT MAKİNE VE ARAÇLARI
04.V87/2 | Forklift (4 Ton 40 Hp) | AD |  | 810000 |  |  | İNŞAAT MAKİNE VE ARAÇLARI
04.V87/3 | Matkap (12 1/4 İnç) | AD |  | 87000 |  |  | İNŞAAT MAKİNE VE ARAÇLARI
04.V88 | Mobil Vinç (9 Ton 80 Hp) | AD |  | 2900000 |  |  | İNŞAAT MAKİNE VE ARAÇLARI
04.V90 | Moloz Taşı ( Çaplanmış Ocak Taşı) Bedeli | M³ | Ocakta | 3990.17 |  |  | OCAK TAŞLARI VE DEKORATİF TAŞLAR
04.V90/01 | Çaplanmamış Ocak Taşı Bedeli | M³ | Ocakta | 259.92 |  |  | OCAK TAŞLARI VE DEKORATİF TAŞLAR
04.V90/02 | Sıralı Moloz Taşı ( Çaplanmış Ocak Taşından) Bedeli | M³ | Ocakta | 4820.19 |  |  | OCAK TAŞLARI VE DEKORATİF TAŞLAR
04.V90/03 | 6-10 cm arası Dolomit (Dekoratif Taş) | M³ | Ocakta | 6300 |  |  | OCAK TAŞLARI VE DEKORATİF TAŞLAR
04.V91/01 | 30-50mm arası Pomza Kırığı | TON | Ocakta | 3500 |  |  | OCAK TAŞLARI VE DEKORATİF TAŞLAR
V.0001 | İnce Kum Bedeli | M³ |  | 345 |  |  | MALZEMELER
V.0002 | Kalın Kum Bedeli | M³ |  | 308 |  |  | MALZEMELER
V.0003 | Çakıl Bedeli | M³ |  | 306 |  |  | MALZEMELER
V.0004 | Moloz Taşı Bedeli | M³ |  | 259.92 |  |  | MALZEMELER
V.0006/01 | Marsilya Kiremit Bedeli | M² |  | 300 |  |  | MALZEMELER
V.0007/01 | Klasik Kiremit Bedeli | M² |  | 800 |  |  | MALZEMELER
V.0008 | Harman Tuğla Bedeli | AD |  | 10 |  |  | MALZEMELER
V.0009/1 | Klasik Tuğla (El Yapımı) Bedeli | M³ |  | 43500 |  |  | MALZEMELER
V.0009/2 | Kavisli Tuğla ( Minare Tuğlaları vb.) Klasik Tuğla Bedeli | AD |  | 120 |  |  | MALZEMELER
V.0010/01 | Marsilya Tipi Mahya Kiremit Bedeli | AD |  | 100 |  |  | MALZEMELER
V.0101 | 250 Doz Çimento Harcı Yapılması (İnce Kum İle) | M³ |  | 1555.78 |  |  | HARÇLAR
V.0101/A | 250 Doz Çimento Harcı Yapılması (Kalın Kum İle) | M³ |  | 1518.78 |  |  | HARÇLAR
V.0102 | 300 Doz Çimento Harcı Yapılması (İnce Kum ile) | M³ |  | 1681.36 |  |  | HARÇLAR
V.0102/A | 300 Doz Çimento Harcı Yapılması (Kalın Kum ile) | M³ |  | 1644.36 |  |  | HARÇLAR
V.0102/B | 300 Doz Beyaz Çimento Harcı Yapılması (İnce Kum ile) | M³ |  | 2266.36 |  |  | HARÇLAR
V.0102/C | 300 Doz Beyaz Çimento Harcı Yapılması (Mermer Pirinci İle) | M³ |  | 2466.55 |  |  | HARÇLAR
V.0103 | 350 Doz Çimento Harcı Yapılması (İnce Kum ile) | M³ |  | 1806.93 |  |  | HARÇLAR
V.0103/A | 350 Doz Çimento Harcı Yapılması (Kalın Kum ile) | M³ |  | 1769.93 |  |  | HARÇLAR
V.0103/B | 350 Doz Beyaz Çimento Harcı Yapılması (İnce Kum ile) | M³ |  | 2489.43 |  |  | HARÇLAR
V.0104 | 400 Doz Çimento Harcı Yapılması (İnce Kum ile) | M³ |  | 1932.51 |  |  | HARÇLAR
V.0104/A | 400 Doz Çimento Harcı Yapılması (Kalın Kum ile) | M³ |  | 1895.51 |  |  | HARÇLAR
V.0104/B | Puzolan Katkılı Kireçli Sıva Harcı (İnce Kum İle) | M³ |  | 3802.9 |  |  | HARÇLAR
V.0104/C | Puzolan Katkılı Yüksek Dayanımlı Duvar Harcı Yapılması (Kalın Kum ile) | M³ |  | 3570.07 |  |  | HARÇLAR
V.0104/D | Puzolan Katkılı Orta ve Düşük Dayanımlı Duvar Harcı Yapılması (İnce Kum ile) | M³ |  | 2855.48 |  |  | HARÇLAR
V.0104/E | 500 Doz Hidrolik Bağlayıcılı Kireç Harcı Yapılması (Kaba Sıva, Örgü veya Dolgular İçin ) | M³ |  | 9851.86 |  |  | HARÇLAR
V.0104/F | 500 Doz Hidrolik Bağlayıcılı Kireç Harcı Yapılması ( İnce Sıvalar İçin ) | M³ |  | 9866.85 |  |  | HARÇLAR
V.0104/G | 500 Doz Hidrolik Kireç Bağlayıcılı Harç Yapılması ( Mermer Tozlu ve Pirinçli ; İnce Sıvalar İçin ) | M³ |  | 9703.25 |  |  | HARÇLAR
V.0105 | 450 Doz Çimento Harcı Yapılması (İnce Kum ile) | M³ |  | 2058.09 |  |  | HARÇLAR
V.0105/A | 450 Doz Beyaz Çimento Harcı Yapılması (İnce Kum ile) | M³ |  | 3003.01 |  |  | HARÇLAR
V.0106 | 500 Doz Çimento Harcı Yapılması (İnce Kum İle) | M³ |  | 2183.67 |  |  | HARÇLAR
V.0106/A | 500 Doz Çimento Harcı Yapılması (Taş Kırığı ve İnce Kum ile) | M³ |  | 2215.17 |  |  | HARÇLAR
V.0107 | 600 Doz Çimento Şerbeti | M³ |  | 1868.5 |  |  | HARÇLAR
V.0107/A | 500 Doz Çimento Şerbeti | M³ |  | 1614.65 |  |  | HARÇLAR
V.0107/B | Sönmüş Kireç Şerbeti ( Enjeksiyonlar İçin ) | M³ |  | 4662.91 |  |  | HARÇLAR
V.0107/C | Puzolan Katkılı Sönmüş Kireç Şerbeti ( Enjeksiyonlar İçin ) | M³ |  | 5052.83 |  |  | HARÇLAR
V.0107/D | Hidrolik Kireç Bağlayıcı Enjeksiyon Şerbeti | M³ |  | 10158.02 |  |  | HARÇLAR
V.0107/E01 | Hidrolik Kireç ve Puzolan Bağlayıcılı Enjeksiyon Şerbeti | M³ |  | 10308.11 |  |  | HARÇLAR
V.0107/F | Doğal Hidrolik Kireç Esaslı Hazır Enjeksiyon Şerbeti | M³ |  | 16648.09 |  |  | HARÇLAR
V.0108 | Yağlı Kireç Harcı Yapılması (İnce Kum İle) | M³ |  | 1573.7 |  |  | HARÇLAR
V.0108/A | Yağlı Kireç Harcı Yapılması (Kalın Kum İle) | M³ |  | 1536.7 |  |  | HARÇLAR
V.0108/A1 | Yağlı Tatlı Kireç Harcı Yapılması (Kalın Kum İle) | M³ |  | 4016.6 |  |  | HARÇLAR
V.0108/B | Sönmüş Kireç Harcı (Kireç:Kum=1:2; Kalın Kum İle)(Örgü ve Sıva Harcı) | M³ |  | 2243.96 |  |  | HARÇLAR
V.0108/C | Sönmüş Kireç Harcı (Kireç:Kum=1:3; Kalın Kum İle)(Örgü ve Kaba Sıva Harcı) | M³ |  | 2061.4 |  |  | HARÇLAR
V.0108/D | Sönmüş Kireç Harcı (Kireç:Kum=1:3; İnce Kum İle) (İnce Sıva Harcı) | M³ |  | 2095.93 |  |  | HARÇLAR
V.0109 | 225 Doz Çimento Takviyeli Kireç Harcı Yapılması (İnce Kum İle) | M³ |  | 1780.35 |  |  | HARÇLAR
V.0109/A | 225 Doz Çimento Takviyeli Kireç Harcı Yapılması (Kalın Kum İle) | M³ |  | 1697.15 |  |  | HARÇLAR
V.0109/B | 225 Doz Beyaz Çimento Takviyeli Kireç Harcı Yapılması (İnce Kum İle) | M³ |  | 1757.93 |  |  | HARÇLAR
V.0109/C | 100 Doz Beyaz Çimento Takviyeli Kireç Harcı Yapılması ( İnce Kum İle) | M³ |  | 1757.93 |  |  | HARÇLAR
V.0109/D | 100 Doz Beyaz Çimento Takviyeli Kireç Harcı Yapılması ( Kalın Kum İle) | M³ |  | 1725.85 |  |  | HARÇLAR
V.0114 | Kıtıklı Kireç Harcı (İnce Kum İle) | M³ |  | 1809.25 |  |  | HARÇLAR
V.0114/A | Kıtıklı Tatlı Kireç Harcı (İnce Kum İle) | M³ |  | 5044.51 |  |  | HARÇLAR
V.0115 | Yonu Taşı Tozlu 600 Doz Beyaz Çimentolu Harç | M³ |  | 3800.1 |  |  | HARÇLAR
V.0115/A | Yonu Taşı Tozlu 300 Doz Çimento Takviyeli Kireç Harcı Yapılması | M³ |  | 1965.1 |  |  | HARÇLAR
V.0115/B | Hidrolik Kireçli Sıva Harcı ( Mermer Tozlu ; Son Katlar İçin ) | M³ |  | 4627.77 |  |  | HARÇLAR
V.0116 | Alçı Takviyeli Kireç Harcı (İnce Kum İle) | M³ |  | 1835.27 |  |  | HARÇLAR
V.0117 | Çimento ve Beyaz Çimento Takviyeli Kireç Harcı (Mermer Tozu İle) | M³ |  | 2297.15 |  |  | HARÇLAR
V.0117/A | Sönmüş Kireçli Sıva Harcı (Mermer Tozu İle- Son Katlar İçin ) | M³ |  | 1492.3 |  |  | HARÇLAR
V.0118 | Horasan Harcı Yapılması | M³ |  | 4719.7 |  |  | HARÇLAR
V.0118/A | Horasan Harcı Yapılması (Örgü ve Kaba Sıva İçin) (Kireç:Agrega=1:2) | M³ |  | 3567.54 |  |  | HARÇLAR
V.0118/B | Horasan Harcı Yapılması (Örgü ve Kaba Sıva İçin) (Kireç:Agrega=1:3) | M³ |  | 3284.7 |  |  | HARÇLAR
V.0118/C | Horasan Harcı Yapılması (İnce Sivalar İçin) (Kireç:Agrega=1:2) | M³ |  | 4110.61 |  |  | HARÇLAR
V.0119 | 300 Dozlu Beyaz Çimento ve Tuğla Pirinçli Harç Yapılması | M³ |  | 5003.68 |  |  | HARÇLAR
V.0121 | 500 Doz Beyaz Çimentolu Mermer Taklidi Malakari Sıva Harcı Yapılması (Üst Tabaka) | M³ |  | 3548.15 |  |  | HARÇLAR
V.0121/A | Hidrolik Kireç Katkılı Mermer Taklidi Malakari Sıva Harcı Yapılması (Üst Tabaka) | M³ |  | 4852.22 |  |  | HARÇLAR
V.0122 | Çamur Sıva Harcı Yapılması | M³ |  | 1222.7 |  |  | HARÇLAR
V.0122/1 | El ile Kil hazırlanması ve çıkarıldığı yerin dışına yığılması | M³ |  | 330 |  |  | HARÇLAR
V.0123 | 600 Doz Çimento ve Renkli Taş Pirinçli Harç Yapılması | M³ |  | 2671.52 |  |  | HARÇLAR
V.0126 | Alçı Harcı | M³ |  | 3225.6 |  |  | HARÇLAR
V.0126/A | Kumlu Kireçli Alçı Harcı | M³ |  | 2010.47 |  |  | HARÇLAR
V.0126/B | Kumlu Kireçli Alçı Harcı | M³ |  | 2058.96 |  |  | HARÇLAR
V.0127 | Horasan Derz Harcı Hazırlanması (Taş Tozlu) | M³ |  | 2352.83 |  |  | HARÇLAR
V.0128 | Horasan Derz Harcı Hazırlanması (Tuğla Tozlu) | M³ |  | 3758.43 |  |  | HARÇLAR
V.0129 | Horosan Duvar Harcı | M³ |  | 3282.58 |  |  | HARÇLAR
V.0129/1 | Yağlı Kireç ve Küfeki Tozu Harcı İle Tezyinat Altı Yüzey Harcı ( Nefaset SıvasıSon Katlar İçin) | M³ |  | 4952.16 |  |  | HARÇLAR
V.0129/A | Puzolan Katkılı Horosan Duvar Harcı ( Kalın Kum ile ) | M³ |  | 4844.29 |  |  | HARÇLAR
V.0130 | Horasan Sıva Harcı (Alt Tabaka ve Dolgu İçin) | M³ |  | 5387.53 |  |  | HARÇLAR
V.0130/A | Puzolan Katkılı Horosan Kaba Sıva Harcı | M³ |  | 4878.13 |  |  | HARÇLAR
V.0130/B | Puzolan Katkılı Horasan Sıva Harcı (Alt Tabaka İçin) | M³ |  | 5611.7 |  |  | HARÇLAR
V.0130/C | Hidrolik Kireç Bağlayıcılı Dolgu Harcı | M³ |  | 8691.29 |  |  | HARÇLAR
V.0130/D | Hidrolik Kireç Bağlayıcılı Horasan Kaba Sıva Harcı | M³ |  | 8142.05 |  |  | HARÇLAR
V.0131 | Horasan Sıva Harcı ( Üst Tabaka ) | M³ |  | 2367.61 |  |  | HARÇLAR
V.0131/A | Puzolan Katkılı Horasan Sıva Harcı (Üst Tabakalar İçin)(Bağlayıcı:Agrega=1:3) | M³ |  | 4504.7 |  |  | HARÇLAR
V.0131/B | Puzolan Katkılı Horasan Sıva Harcı (Üst Tabakalar İçin)(Bağlayıcı:Agrega=1:2) | M³ |  | 4809.19 |  |  | HARÇLAR
V.0131/C | Hidrolik Kireç Bağlayıcılı Horasan Sıva Harcı ( Üst Tabakalar İçin ) | M³ |  | 6722.3 |  |  | HARÇLAR
V.0132 | AB57 Hazırlanması | LT |  | 142.38 |  |  | HARÇLAR
V.0133 | Tatlı Kireç Hamuru Hazırlanması | M³ |  | 8790.6 |  |  | HARÇLAR
V.0134 | 400 Doz Hidrolik Bağlayıcılı Kireç Harcı ile İmitasyon Harcı Yapılması | M³ |  | 10626.96 |  |  | HARÇLAR
V.0152 | Karot Makinesi Ekipmanı | AD |  | 440000 |  |  | HARÇLAR
V.0153 | Vakum Basınçlı Emprenye Tesisi'nin 1 Saatlik Ücreti | SA |  | 943.9 |  |  | HARÇLAR
V.0154 | Vantilatasyon İçin Kompresör'ün 1 Saatlik Ücreti | SA |  | 1146.17 |  |  | HARÇLAR
V.0155 | Enjeksiyon Makinası'nın 1 Saatlik Ücreti | SA |  | 1118.77 |  |  | HARÇLAR
V.0156 | Beton Vibratörü'nün 1 Saatlik Ücreti | SA |  | 318.85 |  |  | HARÇLAR
V.0157 | Demir doğrama imalat atelyesinin 1 saatli ücreti | SA |  | 4435.77 |  |  | HARÇLAR
V.0158 | Ahşap doğrama imalat atelyesinin 1 saatlik ücreti | SA |  | 4731.87 |  |  | HARÇLAR
V.0159 | Mobil Beton Pompasının Bir Saatlik Ücreti (420 Hp) | SA |  | 4961.9 |  |  | HARÇLAR
V.0160 | Matkap'ın 1 Saatlik Ücreti | SA |  | 298.7 |  |  | HARÇLAR
V.0161 | Forklift'in 1 saatlik ücreti | SA |  | 639.95 |  |  | HARÇLAR
V.0162 | Ön yapımlı bileşenlerden (çelik ve alüminyum) oluşan iskele imalat atölyesinin 1 saatlik ücreti | SA |  | 3164.07 |  |  | HARÇLAR
V.0163 | Mobil Vinç'in 1 Saatlik Ücreti | SA |  | 1031.77 |  |  | HARÇLAR
V.0199/1 | Pirinç Boru,Levha,Lama ile Avize, Kandillik ve Aplik Yapılması | KG |  | 2305.04 |  |  | HARÇLAR
V.0199/2 | Pirinç Döküm Ayetli Çember Yapılması | KG |  | 3638.63 |  |  | HARÇLAR
V.0199/3 | Çelik Tavan Göbeği Yapılması | KG |  | 497 |  |  | HARÇLAR
V.0199/4 | Bahçe Aydınlatma Direği Yapılması Ve Yerine Konulması | KG |  | 408.22 |  |  | HARÇLAR
V.0199/A01 | Suda Çözünebilir Tuz Analizi | AD |  | 500 |  |  | 2- TARİHİ YAPILAR MALZEME ANALİZLERİ
V.0199/A02 | Petrografi Analizi | AD |  | 1400 |  |  | 2- TARİHİ YAPILAR MALZEME ANALİZLERİ
V.0199/A03 | Asitle Muamele ve Elek Analizi | AD |  | 1400 |  |  | 2- TARİHİ YAPILAR MALZEME ANALİZLERİ
V.0199/A04 | Kalsinasyon (Kızdırma Kaybı) | AD |  | 1400 |  |  | 2- TARİHİ YAPILAR MALZEME ANALİZLERİ
V.0199/A05 | Organik Analiz (Basit) | AD |  | 500 |  |  | 2- TARİHİ YAPILAR MALZEME ANALİZLERİ
V.0199/A06 | Ahşap Cins Tayini | AD |  | 3500 |  |  | 2- TARİHİ YAPILAR MALZEME ANALİZLERİ
V.0199/A07 | Ahşap Kalite Sınıflandırması | AD |  | 3500 |  |  | 2- TARİHİ YAPILAR MALZEME ANALİZLERİ
V.0199/A08 | Harç, Sıva, Boya vb. Malzemelerde EDS Analizi | AD |  | 2500 |  |  | 2- TARİHİ YAPILAR MALZEME ANALİZLERİ
V.0199/A09 | Harç, Sıva, Boya vb. Malzemelerde HPLC Analizi | AD |  | 4600 |  |  | 2- TARİHİ YAPILAR MALZEME ANALİZLERİ
V.0199/A10 | Harç, Sıva. Boya vb. Malzemelerde XRD Analizi | AD |  | 2600 |  |  | 2- TARİHİ YAPILAR MALZEME ANALİZLERİ
V.0199/A11 | Harç, Sıva, Boya vb. Malzemelerde FTIR Analizi | AD |  | 800 |  |  | 2- TARİHİ YAPILAR MALZEME ANALİZLERİ
V.0199/A12 | Harç, Sıva, Boya vb. Malzemelerde TGA Analizi | AD |  | 2000 |  |  | 2- TARİHİ YAPILAR MALZEME ANALİZLERİ
V.0199/A13 | Harç, Sıva, Boya vb. Malzemelerde RAMAN Analizi | AD |  | 2600 |  |  | 2- TARİHİ YAPILAR MALZEME ANALİZLERİ
V.0199/A14 | Taş, Tuğla, Beton, Karot, Harç, Ahşap gibi Malzemelerin Tek Eksenli Basınç Dayanımı Deneyi | AD |  | 1000 |  |  | 2- TARİHİ YAPILAR MALZEME ANALİZLERİ
V.0199/A15 | Taş, Tuğla, Beton, Karot, Harç, Ahşap gibi Malzemelerin Eğilme Dayanımı Deneyi | AD |  | 1000 |  |  | 2- TARİHİ YAPILAR MALZEME ANALİZLERİ
V.0199/A16 | Taş, Tuğla, Beton, Karot, Harç, Ahşap gibi Malzemelerin Gerçek Yoğunluk, Toplam ve Açık Gözeneklilik Tayini | AD |  | 1000 |  |  | 2- TARİHİ YAPILAR MALZEME ANALİZLERİ
V.0199/A17 | Taş, Tuğla, Beton, Karot, Harç, Ahşap gibi Malzemelerin Özgül Ağırlıklarının Tayini | AD |  | 1000 |  |  | 2- TARİHİ YAPILAR MALZEME ANALİZLERİ
V.0199/A18 | Spot Testler ile Protein ve Yağ Deneylerini İçerir Boya Analizi | AD |  | 800 |  |  | 2- TARİHİ YAPILAR MALZEME ANALİZLERİ
V.0199/A19 | CIEL*a*b Sistemi Kullanarak Boya Renk Analizinin Yapılması | AD |  | 500 |  |  | 2- TARİHİ YAPILAR MALZEME ANALİZLERİ
V.0199/A20 | Numune Sayısı 1-10 Arasında Olan Çalışmalar İçin Malzeme Analiz Raporu Hazırlanması | AD |  | 10000 |  |  | 2- TARİHİ YAPILAR MALZEME ANALİZLERİ
V.0199/A21 | Numune Sayısı 11-25 Arasında Olan Çalışmalar İçin Malzeme Analiz Raporu Hazırlanması | AD |  | 20000 |  |  | 2- TARİHİ YAPILAR MALZEME ANALİZLERİ
V.0199/A22 | Numune Sayısı 26-40 Arasında Olan Çalışmalar İçin Malzeme Analiz Raporu Hazırlanması | AD |  | 30000 |  |  | 2- TARİHİ YAPILAR MALZEME ANALİZLERİ
V.0199/A23 | Numune Sayısı 1-10 Arasında Olan Çalışmalar İçin Malzeme Analiz ve Konservasyon Raporu Hazırlanması | AD |  | 20000 |  |  | 2- TARİHİ YAPILAR MALZEME ANALİZLERİ
V.0199/A24 | Numune Sayısı 11-25 Arasında Olan Çalışmalar İçin Malzeme Analiz ve Konservasyon Raporu Hazırlanması | AD |  | 40000 |  |  | 2- TARİHİ YAPILAR MALZEME ANALİZLERİ
V.0199/A25 | Numune Sayısı 26-40 Arasında Olan Çalışmalar İçin Malzeme Analiz ve Konservasyon Raporu Hazırlanması | AD |  | 60000 |  |  | 2- TARİHİ YAPILAR MALZEME ANALİZLERİ
V.0199/A26 | Numune Sayısı 41-60 Arasında Olan Çalışmalar İçin Malzeme Analiz Raporu Hazırlanması | AD |  | 40000 |  |  | 2- TARİHİ YAPILAR MALZEME ANALİZLERİ
V.0199/A27 | Numune Sayısı 61-80 Arasında Olan Çalışmalar İçin Malzeme Analiz Raporu Hazırlanması | AD |  | 50000 |  |  | 2- TARİHİ YAPILAR MALZEME ANALİZLERİ
V.0199/A28 | Numune Sayısı 81-100 Arasında Olan Çalışmalar İçin Malzeme Analiz Raporu Hazırlanması | AD |  | 60000 |  |  | 2- TARİHİ YAPILAR MALZEME ANALİZLERİ
V.0199/A29 | Numune Sayısı 101 ve Üzeri Olan Çalışmalar İçin Malzeme Analiz Raporu Hazırlanması | AD |  | 70000 |  |  | 2- TARİHİ YAPILAR MALZEME ANALİZLERİ
V.0199/A30 | Numune Sayısı 41-60 Arasında Olan Çalışmalar İçin Malzeme Analiz ve Konservasyon Raporu Hazırlanması | AD |  | 80000 |  |  | 2- TARİHİ YAPILAR MALZEME ANALİZLERİ
V.0199/A31 | Numune Sayısı 61-80 Arasında Olan Çalışmalar İçin Malzeme Analiz ve Konservasyon Raporu Hazırlanması | AD |  | 100000 |  |  | 2- TARİHİ YAPILAR MALZEME ANALİZLERİ
V.0199/A32 | Numune Sayısı 81-100 Arasında Olan Çalışmalar İçin Malzeme Analiz ve Konservasyon Raporu Hazırlanması | AD |  | 120000 |  |  | 2- TARİHİ YAPILAR MALZEME ANALİZLERİ
V.0199/A33 | Numune Sayısı 101 ve Üzeri Olan Çalışmalar İçin Malzeme Analiz ve Konservasyon Raporu Hazırlanması | AD |  | 140000 |  |  | 2- TARİHİ YAPILAR MALZEME ANALİZLERİ
V.0199/A34 | Doğal Taşlar İçin Sertlik (İşlenebilirlik) Raporu Hazırlanması | AD |  | 21000 |  |  | 2- TARİHİ YAPILAR MALZEME ANALİZLERİ
V.0199/A35 | Taş, Tuğla, Harç, Çini gibi Malzemelerin Dona Dayanım Deneyi | AD |  | 4000 |  |  | 2- TARİHİ YAPILAR MALZEME ANALİZLERİ
V.0199/A36 | Taş, Tuğla, Beton, Karot, Harç, Ahşap gibi Malzemelerin Atmosfer Basıncında Su Emme Tayini | AD |  | 1500 |  |  | 2- TARİHİ YAPILAR MALZEME ANALİZLERİ
V.0199/A37 | Taş, Tuğla, Beton, Karot, Harç, Ahşap gibi Malzemelerin Nokta Yük Dayanım İndeksi Deneyi | AD |  | 750 |  |  | 2- TARİHİ YAPILAR MALZEME ANALİZLERİ
V.0199/A38 | Doğal Hidrolik Kireç Deneyleri | AD |  | 35200 |  |  | 2- TARİHİ YAPILAR MALZEME ANALİZLERİ
V.0199/A39 | Enjeksiyon Harcı Deneyleri | AD |  | 34850 |  |  | 2- TARİHİ YAPILAR MALZEME ANALİZLERİ
V.0199/A40 | Harç, Sıva, Boya, Hidrolik Kireç, Enjeksiyon Harcı vb. Malzemelerde XRF Analizi | AD |  | 2600 |  |  | 2- TARİHİ YAPILAR MALZEME ANALİZLERİ
V.0201 | Blokajda Taş Bedeli ( Ocak Taşı İle ) | M³ |  | 357.39 |  |  | 3- MALZEME BEDELLERİ
V.0203/1 | Kemer, Kubbe, Tonoz, Tavan ve Benzeri İşlerde Askıya Alma İskelesinde Kereste Bedeli (13.50 Mt'ye Kadar, 13.50 Mt. Dahil) | M³ |  | 125 |  |  | 3- MALZEME BEDELLERİ
V.0204 | Her Yükseklikteki Cephe İş İskelesinde Kereste Bedeli | M² |  | 15.63 |  |  | 3- MALZEME BEDELLERİ
V.0205/A | İş İskelesinde Kereste Bedeli (13.50 Mt'ye Kadar, 13.50 Mt. Dahil) | M³ |  | 31.25 |  |  | 3- MALZEME BEDELLERİ
V.0206/B | Her Yükseklikte Kubbe ve Tonoz İskelesinde Kereste Bedeli | M³ |  | 78.13 |  |  | 3- MALZEME BEDELLERİ
V.0207 | Minare İskelesinde Kereste Bedeli (Her Yükseklikte) | M³ |  | 48.44 |  |  | 3- MALZEME BEDELLERİ
V.0208/001 | II. Kalite Norm Çam Kereste İle Ahşap İmalatta Kereste ve İşçilik Bedeli (Kesit Alanı 100Cm2'den Küçük (100cm2 dahil) Keresteler İçin) | M³ |  | 25371.88 |  |  | 3- MALZEME BEDELLERİ
V.0208/002 | II. Kalite Çam Kereste İle Ahşap İmalatta Kereste ve İşçilik Bedeli (100CM2<Kesit Alanı<225Cm2'den Küçük Keresteler İçin) | M³ |  | 29965.63 |  |  | 3- MALZEME BEDELLERİ
V.0208/003 | I. Kalite Norm Çam Kereste İle Ahşap İmalatta Kereste ve İşçilik Bedeli (Kesit Alanı 100Cm2'den Küçük (100cm2 dahil) Keresteler İçin) | M³ |  | 35215.63 |  |  | 3- MALZEME BEDELLERİ
V.0208/004 | I. Kalite Çam Kereste İle Ahşap İmalatta Kereste ve İşçilik Bedeli (100CM2<Kesit Alanı<225Cm2'den Küçük Keresteler İçin) | M³ |  | 48340.63 |  |  | 3- MALZEME BEDELLERİ
V.0208/005 | II. Kalite Norm Meşe Kereste İle Ahşap İmalatta Kereste ve İşçilik Bedeli (Kesit Alanı 100Cm2'den Küçük (100cm2 dahil) | M³ |  | 49010.63 |  |  | 3- MALZEME BEDELLERİ
V.0208/006 | II. Kalite Meşe Kereste İle Ahşap İmalatta Kereste ve İşçilik Bedeli ( 100CM2<Kesit Alanı<225Cm2'den Küçük Keresteler İçin) | M³ |  | 58198.13 |  |  | 3- MALZEME BEDELLERİ
V.0208/007 | I Kalite Norm Meşe Kereste İle Ahşap İmalatta Kereste ve İşçilik Bedeli (Kesit Alanı 100Cm2'den Küçük (100cm2 dahil)Keresteler İçin) | M³ |  | 62135.63 |  |  | 3- MALZEME BEDELLERİ
V.0208/008 | I. Kalite Meşe Kereste İle Ahşap İmalatta Kereste ve İşçilik Bedeli (100CM2<Kesit Alanı<225Cm2'den Küçük Keresteler İçin) | M³ |  | 101510.63 |  |  | 3- MALZEME BEDELLERİ
V.0208/009 | II. Kalite Çam Kereste İle Ahşap İmalatta Kereste Ve İşçilik Bedeli ( Kesit 225cm2'den Büyük (225cm2 Dahil) Keresteler İçin) | M³ |  | 31500 |  |  | 3- MALZEME BEDELLERİ
V.0208/010 | I. Kalite Çam Kereste İle Ahşap İmalatta Kereste Ve İşçilik Bedeli (Kesit 225cm2'den Büyük (225cm2 Dahil) Keresteler İçin) | M³ |  | 49875 |  |  | 3- MALZEME BEDELLERİ
V.0208/011 | II. Kalite Meşe Kereste İle Ahşap İmalatta Kereste Ve İşçilik Bedeli ( Kesit 225cm2'den Büyük (225cm2 Dahil) Keresteler İçin) | M³ |  | 59885.63 |  |  | 3- MALZEME BEDELLERİ
V.0208/012 | I. Kalite Meşe Kereste İle Ahşap İmalatta Kereste Ve İşçilik Bedeli ( Kesit 225cm2'den Büyük (225cm2 Dahil) Keresteler İçin) | M³ |  | 103198.13 |  |  | 3- MALZEME BEDELLERİ
V.0208/C01 | 1.Sınıf Çam Keresteden Ahşap Yuvarlak Kirişleme Yapılması | M³ |  | 48937.5 |  |  | 3- MALZEME BEDELLERİ
V.0208/D001 | Kesit Alanı 225cm2'den Büyük (225cm2 Dahil) 1. Sınıf Çam Kerestenin 4-5cm Lameller Şeklinde Düz Laminasyon Bedeli Ve Yerine Konması | M³ |  | 86387.25 |  |  | 3- MALZEME BEDELLERİ
V.0208/D002 | Kesit Alanı 225cm2'den Büyük (225cm2 Dahil) Homojen Kesitli Ve Tek Çaplı 1. Sınıf Çam Kerestenin 3cm Lameller Şeklinde Kavisli Laminasyon Bedeli Ve Yerine Konması | M³ |  | 95699.75 |  |  | 3- MALZEME BEDELLERİ
V.0208/D003 | Kesit Alanı 225cm2'den Büyük (225cm2 Dahil) Sert Ağaç ( Meşe 1.Sınıf) Kerestenin 4-5cm Lameller Şeklinde Düz Laminasyon Bedeli Ve Yerine Konması | M³ |  | 157987.25 |  |  | 3- MALZEME BEDELLERİ
V.0208/D004 | Kesit Alanı 225cm2'den Büyük (225cm2 Dahil) Homojen Kesitli Ve Tek Çaplı Sert Ağaç ( Meşe 1.Sınıf) Kerestenin 3cm Lameller Şeklinde Kavisli Laminasyon Bedeli Ve Yerine Konması | M³ |  | 167474.75 |  |  | 3- MALZEME BEDELLERİ
V.0208/E01 | Duvar İçerisinde 12x12 cm' den Büyük Çürütülmüş Eski Hatılların Yerine Yeni Hatılların Hazırlanarak Duvar İçinde İteleme ve Sürme Yöntemi İle Değiştirilmesi İşçiliği Bedeli (ÖRNEK) | M |  | 1462.5 |  |  | 3- MALZEME BEDELLERİ
V.0208/F01 | I. Kalite Çam Kereste İle Kavisli Ahşap İmalatta Kereste ve İşçilik Bedeli (Omurga Kasnağı Eli Böğründe vb.) | M³ |  | 66390.63 |  |  | 3- MALZEME BEDELLERİ
V.0208/F02 | I. Kalite Meşe Kereste İle Kavisli Ahşap İmalatta Kereste ve İşçilik Bedeli (Omurga Kasnağı, Eli Böğründe vb.) | M³ |  | 133078.13 |  |  | 3- MALZEME BEDELLERİ
V.0208/G01 | Özgün Ahşap Tavan, Kiriş, Sütun vb. Yerlerde Mevcut Yarık ve Çatlaklara (0-5 cm Arası Genişlikte ve 10 Cm Derinliğe Kadar) 1.Kalite Çam Kereste İle Kamalama Yapılması | M |  | 622.5 |  |  | 3- MALZEME BEDELLERİ
V.0209/02 | Moloz Taş Duvarda Bulunan Taş Bedeli | M³ |  | 6484.03 |  |  | 3- MALZEME BEDELLERİ
V.0209/03 | Sıralı Moloz Taş ( Çaplanmış Ocak Taşından) Duvarda Bulunan Taş Bedeli | M³ |  | 7832.81 |  |  | 3- MALZEME BEDELLERİ
V.0211/1 | Her Çeşit Klasık Tuğla İmalatta Bulunan Tuğla Bedeli (El Yapımı) | M³ |  | 32625 |  |  | 3- MALZEME BEDELLERİ
V.0211/2 | Harman Tuğla İmalatta Bulunan Tuğla Bedeli | M³ |  | 8775 |  |  | 3- MALZEME BEDELLERİ
V.0211/3 | Kavisli Klasik Tuğla Bedeli (Minare Gövde Ve Peteğinde vb.) (El Yapımı) | M³ |  | 30000 |  |  | 3- MALZEME BEDELLERİ
V.0211/4 | Klasik Kubbe Kiremiti Bedeli (El Yapımı) | AD |  | 406.88 |  |  | 3- MALZEME BEDELLERİ
V.0219/01 | Üç Sıralı Kirpi Saçakta Klasik Tuğla Bedeli (El Yapımı) | M |  | 2231.25 |  |  | 3- MALZEME BEDELLERİ
V.0221/01 | Beş Sıralı Kirpi Saçakta Klasik Tuğla Bedeli ( El Yapımı) | M |  | 3612.5 |  |  | 3- MALZEME BEDELLERİ
V.0221/B01 | Yedi Sıralı Kirpi Saçakta Klasik Tuğla Bedeli (El Yapımı) | M |  | 4993.75 |  |  | 3- MALZEME BEDELLERİ
V.0223/01 | Döşemede Kullanılan bir Kenarı 15 cm ve Kalınlığı 4cm Altı Köşeli Klasik Tuğla Bedeli (El Yapımı)(ÖRNEK) | M² |  | 3718.75 |  |  | 3- MALZEME BEDELLERİ
V.0223/02 | Döşemede Kullanılan 30x30 ve Kalınlığı 4cm Dört Köşeli Klasik Tuğla Bedeli (El Yapımı) (ÖRNEK) | M² |  | 2062.5 |  |  | 3- MALZEME BEDELLERİ
V.0227/001 | Bazalta ait Düz Satıhta Veya Kavisli Satıhta Yonu Taşı Bedeli Sertlik Dereces 2- 2,25 (İşlenebilirlik ve yüz açma bedeli ödenmez) | M³ |  | 17710.49 |  |  | 3- MALZEME BEDELLERİ
V.0227/002 | Andezit'e ait Düz Satıhta Veya Kavisli Satıhta Yonu Taşı Bedeli Sertlik Derecesi 1,75-2 (İşlenebilirlik ve yüz açma bedeli ödenmez) | M³ |  | 19903.21 |  |  | 3- MALZEME BEDELLERİ
V.0227/003A | Kireç Taşı,Kavkılı Kireç Taşı,Limra Kalker vb. ait Düz Satıhta Veya Kavisli Satıhta Yonu Taşı Bedeli (Sertlik Derecesi 1) | M³ |  | 10188.75 |  |  | 3- MALZEME BEDELLERİ
V.0227/003B | Kireç Taşı,Kavkılı Kireç Taşı,Limra Kalker vb. ait Düz Satıhta Veya Kavisli Satıhta Yonu Taşı Bedeli (Sertlik Derecesi 1,25) | M³ |  | 19594.58 |  |  | 3- MALZEME BEDELLERİ
V.0227/003C | Kireç Taşı,Kavkılı Kireç Taşı,Limra Kalker vb. ait Düz Satıhta Veya Kavisli Satıhta Yonu Taşı Bedeli (Sertlik Derecesi 1,5) | M³ |  | 20097 |  |  | 3- MALZEME BEDELLERİ
V.0227/004 | Volkanik tüf ( İgnimbirit ) 'e ait Düz Satıhta Veya Kavisli Satıhta Yonu Taşı Bedeli (Sertik Derecesi 1-1,5) | M³ |  | 11244.75 |  |  | 3- MALZEME BEDELLERİ
V.0227/005 | Traverten,Kavkılı Kireç Taşına ait Düz Satıhta Veya Kavisli Satıhta Yonu Taşı Bedeli (Sertlik Derecesi 1,75-2) | M³ |  | 23011.06 |  |  | 3- MALZEME BEDELLERİ
V.0227/007 | Granite ait Düz Satıhta Veya Kavisli Satıhta Yonu Taşı Bedeli (Sertlik Derecesi 2,25) | M³ |  | 51599.05 |  |  | 3- MALZEME BEDELLERİ
V.0227/01B1 | Bazalta ait Düz Satıhta Kaba Yonu Taş Bedeli (İşlenebilirlik ve yüz açma bedeli ödenmez) | M³ |  | 13524.36 |  |  | 3- MALZEME BEDELLERİ
V.0227/01C1 | Bazalta ait Sıralı Moloz Taş Bedeli (İşlenebilirlik ve yüz açma bedeli ödenmez) | M³ |  | 6969.89 |  |  | 3- MALZEME BEDELLERİ
V.0227/01D1 | Bazalta ait Parke Taşı Bedeli (İşlenebilirlik ve yüz açma bedeli ödenmez) | M³ |  | 8452.74 |  |  | 3- MALZEME BEDELLERİ
V.0227/01E1 | Bazalta ait Düz veya Kavisli Satıhta 50xserbest 5cm-15cm'e Kalınlığa Kadar(15 cm dahil) Döşeme veya Kaplama Bedeli (İşlenebilirlik ve yüz açma bedeli ödenmez) | M³ |  | 24955.68 |  |  | 3- MALZEME BEDELLERİ
V.0227/02B1 | Andezit'e ait Düz Satıhta Kaba Yonu Taş Bedeli (İşlenebilirlik ve yüz açma bedeli ödenmez) | M³ |  | 15198.81 |  |  | 3- MALZEME BEDELLERİ
V.0227/02C1 | Andezit'e ait Sıralı Moloz Taş Bedeli (İşlenebilirlik ve yüz açma bedeli ödenmez) | M³ |  | 7832.81 |  |  | 3- MALZEME BEDELLERİ
V.0227/02D1 | Andezit'e ait Parke Taşı Bedeli (İşlenebilirlik ve yüz açma bedeli ödenmez) | M³ |  | 9499.26 |  |  | 3- MALZEME BEDELLERİ
V.0227/02E1 | Andezit'e ait Düz veya Kavisli Satıhta 50xserbest 5cm-15cm'e Kalınlığa Kadar(15 cm dahil) Döşeme veya Kaplama Bedeli (İşlenebilirlik ve yüz açma bedeli ödenmez) | M³ |  | 28045.43 |  |  | 3- MALZEME BEDELLERİ
V.0227/04B1 | Volkanik tüf ( İgnimbirit ) 'e ait Düz Satıhta Kaba Yonu Taş Bedeli (İşlenebilirlik ve yüz açma bedeli ödenmez) | M³ |  | 8586.9 |  |  | 3- MALZEME BEDELLERİ
V.0227/04C1 | Volkanik tüf ( İgnimbirit ) 'e ait Sıralı Moloz Taş Bedeli (İşlenebilirlik ve yüz açma bedeli ödenmez) | M³ |  | 4425.31 |  |  | 3- MALZEME BEDELLERİ
V.0227/05B1 | Traverten,Kavkılı Kireç Taşına ait Düz Satıhta Kaba Yonu Taş Bedeli (İşlenebilirlik ve yüz açma bedeli ödenmez) | M³ |  | 17572.09 |  |  | 3- MALZEME BEDELLERİ
V.0227/05C1 | Traverten,Kavkılı Kireç Taşına ait Sıralı Moloz Taş Bedeli (İşlenebilirlik ve yüz açma bedeli ödenmez) | M³ |  | 9055.9 |  |  | 3- MALZEME BEDELLERİ
V.0227/05E1 | Traverten,Kavkılı Kireç Taşına ait Düz veya Kavisli Satıhta 50xserbest 5cm15cm'e Kalınlığa Kadar(15 cm dahil) Döşeme veya Kaplama Bedeli (İşlenebilirlik ve yüz açma bedeli ödenmez) | M³ |  | 24057.03 |  |  | 3- MALZEME BEDELLERİ
V.0227/06A3 | Kireç Taşı,Kavkılı Kireç Taşı,Limra Kalker vb. Düz Satıhta Kaba Yonu Taş Bedeli Sertlik Derecesi 1 | M³ |  | 8151 |  |  | 3- MALZEME BEDELLERİ
V.0227/06A4 | Kireç Taşı,Kavkılı Kireç Taşı,Limra Kalker vb. Düz Satıhta Kaba Yonu Taş Bedeli Sertlik Derecesi 1,25 | M³ |  | 15675.66 |  |  | 3- MALZEME BEDELLERİ
V.0227/06A5 | Kireç Taşı,Kavkılı Kireç Taşı,Limra Kalker vb. Düz Satıhta Kaba Yonu Taş Bedeli Sertlik Derecesi 1,5 | M³ |  | 16077.6 |  |  | 3- MALZEME BEDELLERİ
V.0227/06B3 | Kireç Taşı,Kavkılı Kireç Taşı,Limra Kalker vb. ait Sıralı Moloz Taş Bedeli Sertlik Derecesi 1 | M³ |  | 4009.74 |  |  | 3- MALZEME BEDELLERİ
V.0227/06B4 | Kireç Taşı,Kavkılı Kireç Taşı,Limra Kalker vb. ait Sıralı Moloz Taş Bedeli Sertlik Derecesi 1,25 | M³ |  | 7711.36 |  |  | 3- MALZEME BEDELLERİ
V.0227/06B5 | Kireç Taşı,Kavkılı Kireç Taşı,Limra Kalker vb. ait Sıralı Moloz Taş Bedeli Sertlik Derecesi 1,5 | M³ |  | 7909.09 |  |  | 3- MALZEME BEDELLERİ
V.0227/07D1 | Granite ait Parke Taşı Bedeli (İşlenebilirlik ve yüz açma bedeli ödenmez) | M³ |  | 24626.81 |  |  | 3- MALZEME BEDELLERİ
V.0227/07E1 | Granite ait Düz veya Kavisli Satıhta 50xserbest 5cm-15cm'e Kalınlığa Kadar(15 cm dahil) Döşeme veya Kaplama Bedeli (İşlenebilirlik ve yüz açma bedeli ödenmez) | M³ |  | 72707.75 |  |  | 3- MALZEME BEDELLERİ
V.0229/01E1 | Afyon Mermeri (Beyaz) ait Düz veya Kavisli Satıhta 50xserbest 5cm-15cm'e Kalınlığa Kadar(15 cm dahil) Döşeme veya Kaplama Bedeli (İşlenebilirlik ve yüz açma bedeli ödenmez) | M³ |  | 39645.9 |  |  | 3- MALZEME BEDELLERİ
V.0229/02E1 | Marmara Mermeri (Beyaz) ait Düz veya Kavisli Satıhta 50xserbest 6cm-15cm'e Kalınlığa Kadar(15 cm dahil) Döşeme veya Kaplama Bedeli (İşlenebilirlik ve yüz açma bedeli ödenmez) | M³ |  | 29734.43 |  |  | 3- MALZEME BEDELLERİ
V.0229/03E1 | Marmara Mermeri (Panda Beyaz) ait Düz veya Kavisli Satıhta 50xserbest 6cm15cm'e Kalınlığa Kadar(15 cm dahil) Döşeme veya Kaplama Bedeli (İşlenebilirlik ve yüz açma bedeli ödenmez) | M³ |  | 42760.94 |  |  | 3- MALZEME BEDELLERİ
V.0229/A01 | Afyon Mermeri (Beyaz) ait Düz Veya Kavisli Cilalı Yonu Taşı Bedeli (İşlenebilirlik ve yüz açma bedeli ödenmez) | M³ |  | 28135.8 |  |  | 3- MALZEME BEDELLERİ
V.0229/A02 | Marmara Mermeri (Beyaz) ait Düz Veya Kavisli Cilalı Yonu Taşı Bedeli (İşlenebilirlik ve yüz açma bedeli ödenmez) | M³ |  | 21101.85 |  |  | 3- MALZEME BEDELLERİ
V.0229/A03 | Marmara Mermeri (Panda Beyaz) ait Düz Veya Kavisli Cilalı Yonu Taşı Bedeli (İşlenebilirlik ve yüz açma bedeli ödenmez) | M³ |  | 30346.48 |  |  | 3- MALZEME BEDELLERİ
V.0237/01 | Çatı Kaplamasında Marsilya Tipi Kiremit Bedeli | M² |  | 393.75 |  |  | 3- MALZEME BEDELLERİ
V.0238/01 | Çatı Kaplamasında Klasik Tip Kiremit Bedeli | M² |  | 1050 |  |  | 3- MALZEME BEDELLERİ
V.0239/01 | Harçla Klasik Tip Kiremit Bastırılmasında Kiremit Bedeli | M² |  | 1050 |  |  | 3- MALZEME BEDELLERİ
V.0241/01 | Klasik Tip Kiremitle Mahya Kaplamasında Kiremit Bedeli | M |  | 133 |  |  | 3- MALZEME BEDELLERİ
V.0242/01 | Döşemede Kayan veya Kayrak Taşı Bedeli | M² |  | 1068.8 |  |  | 3- MALZEME BEDELLERİ
V.0243/01 | Alaturka Kiremit İlk Kanca Temini Ve Yerine Tespit Edilmesi | AD |  | 14.31 |  |  | 3- MALZEME BEDELLERİ
V.0243/02 | Alaturka Kiremit Ara Kanca Temini Ve Yerine Tespit Edilmesi | AD |  | 7.81 |  |  | 3- MALZEME BEDELLERİ
V.0244 | Ahşap, Plastik ve Alüminyum Doğramalarda Kullanılan EPDM Kauçuk, Neopren veya TPE İzolasyon ve Cam ve Conta Fitilleri Bedeli | M |  | 5.31 |  |  | 3- MALZEME BEDELLERİ
V.0301 | Çamur veya Horosan Harçlı Kargir Yıkılması | M³ |  | 2062.5 |  |  | A-YIKMALAR
V.0301/01 | Horosan Harçlı Kargirin İtinalı Sökülmesi | M³ |  | 4093.75 |  |  | A-YIKMALAR
V.0301/A1A | Eski Eser Yapı Özgün Beden Duvarlarına, Tonoz, Kubbe, Döşeme, Tavan,Mahfile Mesnetlenmiş veya Birleştirilmiş (Aderans Sağlamış) Betonarme Tabliye, Kiriş, Kolon vb. İmalatın Özgün Yüzeylere Zarar Vermeden İtinalı Olarak Kırılması ve Gerektiğinde Kesilmesi, Kalıntılarının Temizlenmesi | M³ |  | 12656.25 |  |  | A-YIKMALAR
V.0301/A2A | Eski Eser Yapı Beden Duvarlarına Dışarıdan Mesnetlenmiş Betonarme Tabliye, Kiriş, Kolon Vb İmalatın (Beden duvarı dış sınırından 2m'yi Aşan Kısmı İçin) Beden Duvarlarına Zarar Vermeden İtinalı Olarak Kırılması ve Kalıntılarının Temizlenmesi | M³ |  | 3812.5 |  |  | A-YIKMALAR
V.0301/A2B | Eski Eser Avlu İçerisinde Kalan Münferit Muhdes Elemanların ( Çimento Harçlı Tuğla ve Taş duvarlar veya Betonarme Tabliye, Kiriş, Kolon vb. ) veya Kubbe Üstü,Tretuar, Harim İçi Döşemede bulunan Demirsiz İmalatın vb. İtinalı Olarak Kırılması, Yıkılması , Kalıntılarının Temizlenmesi | M³ |  | 3812.5 |  |  | A-YIKMALAR
V.0301/A3A | Eski Eser Yapıya Mesnetlenmiş veya 2 metreden (2 m Dahil) Daha Yakın Mesafede Bulunan, Her Yükseklikte Demirli Betondan Yapılmış Minarenin Tescilli Yapıya ve Korunacak Kısırnlara Zarar Vermeden İtinalı Olarak Kırılması, Gerektiğinde Kesilmesi ve Kalıntılarının Temizlenmesi | M³ |  | 12656.25 |  |  | A-YIKMALAR
V.0301/A3B | Eski Eser Yapıya 2 metreden Daha Uzak Mesafede Bulunan, Her Yükseklikte Demirli Betondan Yapılmış Minarenin Tescilli Yapıya ve Korunacak Kısırnlara Zarar Vermeden İtinalı Olarak Kırılması, Gerektiğinde Kesilmesi ve Kalıntılarının Temizlenmesi | M³ |  | 7593.75 |  |  | A-YIKMALAR
V.0302 | Kurşun Altındaki Toprağın Temizlenmesi | M² |  | 309.38 |  |  | A-YIKMALAR
V.0307 | Kaldırım Döşemesi Sökülmesi | M² |  | 204.69 |  |  | B- SÖKMELER
V.0308 | Yonu Taşı veya Mermer Sövenin İtinalı Sökülmesi | M |  | 943.75 |  |  | B- SÖKMELER
V.0308/001 | Yonu Taşı veya Mermer Sövenin Sökülmesi | M |  | 718.75 |  |  | B- SÖKMELER
V.0309 | Yonu Taşı veya Mermer Kornişin İtinalı Sökülmesi | M |  | 818.75 |  |  | B- SÖKMELER
V.0309/001 | Yonu Taşı veya Mermer Korniş Sökülmesi | M |  | 615.63 |  |  | B- SÖKMELER
V.0310 | Üzeri Dolu Tablalı veya Tablasız Yonu Taşı veya Mermer Sütun Başlığının İtinalı Sökülmesi | AD |  | 10406.25 |  |  | B- SÖKMELER
V.0310/001 | Üzeri Dolu Tablalı veya Tablasız Yonu Taşı veya Mermer Sütun Başlığının Sökülmesi | AD |  | 7687.5 |  |  | B- SÖKMELER
V.0311 | Üzeri Boş Tablalı veya Tablasız Yonu Taşı veya Mermer Kaidesinin İtinalı Sökülmesi | AD |  | 2775 |  |  | B- SÖKMELER
V.0311/001 | Üzeri Boş Tablalı veya Tablasız Yonu Taşı veya Mermer Kaidesinin Sökülmesi | AD |  | 2050 |  |  | B- SÖKMELER
V.0312 | Üzeri Boş Yonu Taşı veya Mermer Sütunun İtinalı Sökülmesi | M³ |  | 10406.25 |  |  | B- SÖKMELER
V.0312/001 | Üzeri Boş Yonu Taşı veya Mermer Sütunun Sökülmesi | M³ |  | 7687.5 |  |  | B- SÖKMELER
V.0313 | Yonu Taşı veya Mermer Ayna Taşının İtinalı Sökülmesi | M² |  | 2775 |  |  | B- SÖKMELER
V.0313/001 | Yonu Taşı veya Mermer Ayna Taşının Sökülmesi | M² |  | 2225 |  |  | B- SÖKMELER
V.0314 | Yonu Taşı veya Mermer Kubbe Külah, Kemer veya Tonozun İtinalı Sökülmesi | M² |  | 1387.5 |  |  | B- SÖKMELER
V.0314/001 | Yonu Taşı veya Mermer Kubbe Külah, Kemer veya Tonoz Sökülmesi | M² |  | 1025 |  |  | B- SÖKMELER
V.0315/A1 | Yonu Taşı Veya Mermer Bordürün Sökülmesi | M |  | 128.13 |  |  | B- SÖKMELER
V.0315/A2 | Yonu Taşı Veya Mermer Bordürün İtinalı Sökülmesi | M |  | 278.13 |  |  | B- SÖKMELER
V.0315/B1 | Yonu Taşı Veya Mermer Basamak Sökülmesi | M |  | 278.13 |  |  | B- SÖKMELER
V.0315/B2 | Yonu Taşı Veya Mermer Basamağın İtinalı Sökülmesi | M |  | 556.25 |  |  | B- SÖKMELER
V.0316 | Zeminde Yonu Taşı veya Mermer Döşeme Sökülmesi | M² |  | 834.38 |  |  | B- SÖKMELER
V.0316/01 | Yüksekliği 10-30Cm Arası Yonu Taşı Harpuştanın İtinalı Sökülmesi | M² |  | 1668.75 |  |  | B- SÖKMELER
V.0316/02 | Yüksekliği 10-30cm Arası Yonu Taşı Harpuştanın Sökülmesi | M² |  | 750 |  |  | B- SÖKMELER
V.0317 | Yonu Taşı veya Mermer Hamam Döşemesinin Sökülmesi ve Dışarı Çıkarılması | M² |  | 1021.88 |  |  | B- SÖKMELER
V.0318 | Minarede Yonu Taşı veya Mermer Her Nevi Külah Sökülmesi ve İndirilmesi | M³ |  | 16650 |  |  | B- SÖKMELER
V.0318/A | Minarede Yonu Taşı veya Mermerden Silmeli veya Barok Külah Sökülmesi | M³ |  | 18731.25 |  |  | B- SÖKMELER
V.0319 | Minarede Ahşap Külah Sökülmesi | M² |  | 3000 |  |  | B- SÖKMELER
V.0320 | Minarede Ahşap Seren Sökülmesi | M |  | 1375 |  |  | B- SÖKMELER
V.0321 | Minarede Yonu Taşı veya Mermer Gövde ve Petek Sökülmesi | M³ |  | 10406.25 |  |  | B- SÖKMELER
V.0322 | Minarede Yonu Taşı veya Mermer Korkuluk Sökülmesi | M² |  | 2775 |  |  | B- SÖKMELER
V.0323 | Minarede Yonu Taşı veya Mermer Basamak veya Yedek Sökülmesi | M |  | 2775 |  |  | B- SÖKMELER
V.0324 | Minarede Yonu Taşı veya Mermer Her Nevi Şerefe Altı Sökülmesi | M² |  | 10406.25 |  |  | B- SÖKMELER
V.0324/A | Minarede Yonu Taşı veya Mermer Mukarnaslı ve Barok Şerefe Altı Sökülmesi | M² |  | 13000 |  |  | B- SÖKMELER
V.0325 | Minarede Yonu Taşı veya Mermer Şerefe Döşemesi Sökülmesi | M² |  | 2775 |  |  | B- SÖKMELER
V.0326 | Minarede Yonu Taşı veya Mermer Hernevi Küp Sökülmesi | M³ |  | 8325 |  |  | B- SÖKMELER
V.0327 | Yonu Taşı veya Mermer Duvar Kaplaması Sökülmesi | M³ |  | 4162.5 |  |  | B- SÖKMELER
V.0328 | Yonu Taşı veya Mermer Minare Kaidesi Sökülmesi | M³ |  | 6937.5 |  |  | B- SÖKMELER
V.0329 | Tuğla Hatıllı Kaplama ve Taslak Yonu Taşı Kaplama Sökülmesi | M³ |  | 3468.75 |  |  | B- SÖKMELER
V.0330 | Tuğla Minarede Gövde,Petek,Şerefe Altı,Küp ve Kaide Sökülmesi | M³ |  | 6937.5 |  |  | B- SÖKMELER
V.0331 | Klasik Tuğla Döşeme Sökülmesi | M² |  | 875 |  |  | B- SÖKMELER
V.0332 | Gergi Demiri veya Benzeri Demir Aksam Sökülmesi | M |  | 278.13 |  |  | B- SÖKMELER
V.0332/1 | Sıva Raspası Sonucunda Ortaya Çıkan Özgün Paslanmış Çivinin (Mıh) Sökülmesi | AD |  | 55.63 |  |  | B- SÖKMELER
V.0333 | Klasik ve Basit Demir Parmaklık, Demir Kapı, Camekan ve Pencere Sökülmesi | M² |  | 1025 |  |  | B- SÖKMELER
V.0334 | Kubbe, Tonoz, Külah ve Benzeri Kavisli Satıhlarda Bakır veya Saç Kaplama Sökülmesi | M² |  | 512.5 |  |  | B- SÖKMELER
V.0335 | Çatı ve Benzeri Düz Satıhlarda Bakır veya Saç Kaplama Sökülmesi | M² |  | 358.75 |  |  | B- SÖKMELER
V.0336 | Tekrar Kullanılacak Çini Pano Sökülmesi | M² |  | 5056.25 |  |  | B- SÖKMELER
V.0336/001 | Söküm Kararı Alınan Çini Panoların Duvar Yüzeyine Zarar Vermeden El İle Çürütülmesi | M² |  | 2539.06 |  |  | B- SÖKMELER
V.0337 | Şap Sökülmesi | M² |  | 206.25 |  |  | B- SÖKMELER
V.0338/03 | Ahşap Karkas Sökülmesi (Ahşap Duvar Karkaslarıı, Kirişlii Ahşap Döşeme Veya Tavan Döşemesi Karkası İçin) | M³ |  | 6978.75 |  |  | B- SÖKMELER
V.0338/A | Zeminde 5x8 Cm. Kesitine Kadar Latalı Ahşap Döşeme Sökülmesi | M² |  | 257.81 |  |  | B- SÖKMELER
V.0339/01 | Kadronsuz Ahşap Kaplama Sökülmesi | M² |  | 206.25 |  |  | B- SÖKMELER
V.0339/02 | Kadronsuz Ahşap Döşeme Kaplamasının İtinalı Sökülmesi | M² |  | 765.63 |  |  | B- SÖKMELER
V.0340 | Bağdadi Sökülmesi | M² |  | 257.81 |  |  | B- SÖKMELER
V.0340/A01 | Ahşap, Alüminyum, PVC Kapı ve Pencere Sökülmesi | M² |  | 317.5 |  |  | B- SÖKMELER
V.0340/A02 | Ahşap, Alüminyum, PVC Kapı ve Pencere'nin İtinalı Sökülmesi | M² |  | 413.75 |  |  | B- SÖKMELER
V.0341 | Marsilya Tipi Kiremit Toplanması ve Atılması | M² |  | 164.38 |  |  | B- SÖKMELER
V.0341/A1 | Klasik Tip Kiremit Toplanması ve Atılması | M² |  | 359.38 |  |  | B- SÖKMELER
V.0342/A01 | Ahşap Çatı Sökülmesi | M² |  | 717.19 |  |  | B- SÖKMELER
V.0343/01 | Ahşap Söve Sökülmesi | M |  | 75 |  |  | B- SÖKMELER
V.0343/02 | Ahşap Sövenin İtinalı Sökülmesi | M |  | 187.5 |  |  | B- SÖKMELER
V.0343/2 | Duvar İçerisindeki Eski Hatılların Çürütülerek Yerinden Alınması | M³ |  | 20000 |  |  | B- SÖKMELER
V.0343/A01 | Ahşap Lento ve Duvar Yüzeyindeki Ahşap Taşıyıcı Hatılın Sökülmesi | M |  | 262.5 |  |  | B- SÖKMELER
V.0343/A02 | Ahşap Lento ve Duvar Yüzeyindeki Ahşap Taşıyıcı Hatılın İtinalı Sökülmesi | M |  | 375 |  |  | B- SÖKMELER
V.0344 | Tekrar Kullanılmayacak Mevcut Alçı, Beton İçlik Ve Dışlık Pencerelerin Sökülmesi Ve İstif Edilmesi | M² |  | 1025 |  |  | B- SÖKMELER
V.0345 | Mevcut Beton Dışlık Pencere Sökülmesi ve Yerine Monte Edilmesi | M² |  | 2600 |  |  | B- SÖKMELER
V.0345/A | Mevcut Basit ve Orta Müzeyyen Alçı İçlik Pencere Sökülmesi ve Yerine Monte Edilmesi | M² |  | 3900 |  |  | B- SÖKMELER
V.0345/B | Mevcut Müzeyyen ve Fevkalade Müzeyyen Alçı İçlik Pencere Sökülmesi ve Yerine Monte Edilmesi | M² |  | 5200 |  |  | B- SÖKMELER
V.0345/D | Klasik Alem Sökülmesi | KG |  | 133.13 |  |  | B- SÖKMELER
V.0345/E | Yonu Taşı veya Mermer (Klasik, Barok, Ampir vb.) Alem Sökülmesi ve İndirilmesi İşçiliği (1 metreye kadar olan alemlerde) | M |  | 956.25 |  |  | B- SÖKMELER
V.0346/01 | Minareden Başka Her Yerde Yonu Taşı Çürütülmesi | M³ |  | 20850 |  |  | C- ÇÜRÜTMELER (MİNARELER DAHİL)
V.0347/01 | Minareden Başka Her Yerde Mermer Çürütülmesi | M³ |  | 26062.5 |  |  | C- ÇÜRÜTMELER (MİNARELER DAHİL)
V.0348/01 | Minarede Her Türlü Taş Çürütülmesi | M³ |  | 39525 |  |  | C- ÇÜRÜTMELER (MİNARELER DAHİL)
V.0349/01 | Her Yerde Klasik Tuğla veya Moloz Taş Duvar Çürütülmesi | M³ |  | 16565.63 |  |  | C- ÇÜRÜTMELER (MİNARELER DAHİL)
V.0350/01 | Delik Açmak İçin Moloz Taş Duvar Çürütülmesi | M³ |  | 26062.5 |  |  | C- ÇÜRÜTMELER (MİNARELER DAHİL)
V.0351 | Yonu Taşı Yüzeylerde Kanal Açılması | M |  | 665.63 |  |  | C- ÇÜRÜTMELER (MİNARELER DAHİL)
V.0401/01A | Çimento Harcı İle Sıvanmış Tuğla Yüzeylerin Zemin Bozulmayacak ve Raspa Sonrası Artık Kalmayacak Şekilde İtinalı Sıva Raspası Yapılması (0-5cm) | M² |  | 903.13 |  |  | A- SIVA RASPALARI
V.0401/01A1 | Özgün Olmayan Horasan, Hidrolik, Puzolanik veya Kireç Harçlı veya Takviyeli Harç İle Sıvanmış Tuğla Yüzeylerin Zemin Bozulmayacak ve Raspa Sonrası Artık Kalmayacak Şekilde İtinalı Sıva Raspası Yapılması (0-5cm) | M² |  | 556.44 |  |  | A- SIVA RASPALARI
V.0401/01B | Çimento Harcı İle Sıvanmış Tuğla Yüzeylerin Zemin Bozulmayacak ve Raspa Sonrası Artık Kalmayacak Şekilde İtinalı Sıva Raspası Yapılması (5-10cm) | M² |  | 1056.25 |  |  | A- SIVA RASPALARI
V.0401/01B1 | Özgün Olmayan Horasan, Hidrolik, Puzolanik veya Kireç Harçlı veya Takviyeli Harç İle Sıvanmış Tuğla Yüzeylerin Zemin Bozulmayacak ve Raspa Sonrası Artık Kalmayacak Şekilde İtinalı Sıva Raspası Yapılması (5-10cm) | M² |  | 633 |  |  | A- SIVA RASPALARI
V.0401/01C | Çimento Harcı İle Sıvanmış Moloz Taş Yüzeylerin Zemin Bozulmayacak ve Raspa Sonrası Artık Kalmayacak Şekilde İtinalı Sıva Raspası Yapılması (0-5cm) | M² |  | 621.25 |  |  | A- SIVA RASPALARI
V.0401/01C1 | Özgün Olmayan Horasan, Hidrolik, Puzolanik veya Kireç Harçlı veya Takviyeli Harç İle Sıvanmış Moloz Taş Yüzeylerin Zemin Bozulmayacak ve Raspa Sonrası Artık Kalmayacak Şekilde İtinalı Sıva Raspası Yapılması (0-5cm) | M² |  | 387.5 |  |  | A- SIVA RASPALARI
V.0401/01D | Çimento Harcı İle Sıvanmış Moloz Taş Yüzeylerin Zemin Bozulmayacak ve Raspa Sonrası Artık Kalmayacak Şekilde İtinalı Sıva Raspası Yapılması (5- 10cm) | M² |  | 713.13 |  |  | A- SIVA RASPALARI
V.0401/01D1 | Özgün Olmayan Horasan, Hidrolik, Puzolanik veya Kireç Harçlı veya Takviyeli Harç İle Sıvanmış Moloz Taş Yüzeylerin Zemin Bozulmayacak ve Raspa Sonrası Artık Kalmayacak Şekilde İtinalı Sıva Raspası Yapılması (5-10cm) | M² |  | 433.44 |  |  | A- SIVA RASPALARI
V.0401/01E | Çimento Harcı İle Sıvanmış Kesme Taş Yüzeylerin Zemin Bozulmayacak ve Raspa Sonrası Artık Kalmayacak Şekilde İtinalı Sıva Raspası Yapılması (0-5cm) | M² |  | 660.31 |  |  | A- SIVA RASPALARI
V.0401/01E1 | Özgün Olmayan Horasan, Hidrolik, Puzolanik veya Kireç Harçlı veya Takviyeli Harç İle Sıvanmış Kesme Taş Yüzeylerin Zemin Bozulmayacak ve Raspa Sonrası Artık Kalmayacak Şekilde İtinalı Sıva Raspası Yapılması (0-5cm) | M² |  | 426.13 |  |  | A- SIVA RASPALARI
V.0401/01F | Çimento Harcı İle Sıvanmış Kesme Taş Yüzeylerin Zemin Bozulmayacak ve Raspa Sonrası Artık Kalmayacak Şekilde İtinalı Sıva Raspası Yapılması (5- 10cm) | M² |  | 772.75 |  |  | A- SIVA RASPALARI
V.0401/01F1 | Özgün Olmayan Horasan, Hidrolik, Puzolanik veya Kireç Harçlı veya Takviyeli Harç İle Sıvanmış Kesme Taş Yüzeylerin Zemin Bozulmayacak ve Raspa Sonrası Artık Kalmayacak Şekilde İtinalı Sıva Raspası Yapılması (5-10cm) | M² |  | 480.81 |  |  | A- SIVA RASPALARI
V.0401/01G | Çimento Harcı İle Sıvanmış Kubbe, Tonoz,Kemer, Minare vb. Taş Yüzeylerin Zemin Bozulmayacak ve Raspa Sonrası Artık Kalmayacak Şekilde İtinalı Sıva Raspası Yapılması (0-5cm) | M² |  | 1066.98 |  |  | A- SIVA RASPALARI
V.0401/01G1 | Özgün Olmayan Horasan, Hidrolik, Puzolanik veya Kireç Harçlı veya Takviyeli Harç İle Sıvanmış Kubbe, Tonoz,Kemer, Minare vb. Taş Yüzeylerin Zemin Bozulmayacak ve Raspa Sonrası Artık Kalmayacak Şekilde İtinalı Sıva Raspası Yapılması (0-5cm) | M² |  | 639.13 |  |  | A- SIVA RASPALARI
V.0401/01H | Çimento Harcı İle Sıvanmış Kubbe, Tonoz,Kemer, Minare vb. Taş Yüzeylerin Zemin Bozulmayacak ve Raspa Sonrası Artık Kalmayacak Şekilde İtinalı Sıva Raspası Yapılması (5-10cm) | M² |  | 1296.66 |  |  | A- SIVA RASPALARI
V.0401/01H1 | Özgün Olmayan Horasan, Hidrolik, Puzolanik veya Kireç Harçlı veya Takviyeli Harç İle Sıvanmış Kubbe, Tonoz,Kemer, Minare vb. Taş Yüzeylerin Zemin Bozulmayacak ve Raspa Sonrası Artık Kalmayacak Şekilde İtinalı Sıva Raspası Yapılması (5-10cm) | M² |  | 755.5 |  |  | A- SIVA RASPALARI
V.0401/01J | Çimento Harcı İle Sıvanmış Kubbe, Tonoz,Kemer, Minare vb. Tuğla Yüzeylerin Zemin Bozulmayacak ve Raspa Sonrası Artık Kalmayacak Şekilde İtinalı Sıva Raspası Yapılması (0-5cm) | M² |  | 1102.19 |  |  | A- SIVA RASPALARI
V.0401/01J1 | Özgün Olmayan Horasan, Hidrolik, Puzolanik veya Kireç Harçlı veya Takviyeli Harç İle Sıvanmış Kubbe, Tonoz,Kemer, Minare vb. Tuğla Yüzeylerin Zemin Bozulmayacak ve Raspa Sonrası Artık Kalmayacak Şekilde İtinalı Sıva Raspası Yapılması (0-5cm) | M² |  | 663.63 |  |  | A- SIVA RASPALARI
V.0401/01K | Çimento Harcı İle Sıvanmış Kubbe, Tonoz,Kemer, Minare vb. Tuğla Yüzeylerin Zemin Bozulmayacak ve Raspa Sonrası Artık Kalmayacak Şekilde İtinalı Sıva Raspası Yapılması (5-10cm) | M² |  | 1331.88 |  |  | A- SIVA RASPALARI
V.0401/01K1 | Özgün Olmayan Horasan, Hidrolik, Puzolanik veya Kireç Harçlı veya Takviyeli Harç İle Sıvanmış Kubbe, Tonoz,Kemer, Minare vb. Tuğla Yüzeylerin Zemin Bozulmayacak ve Raspa Sonrası Artık Kalmayacak Şekilde İtinalı Sıva Raspası Yapılması (5-10cm) | M² |  | 780 |  |  | A- SIVA RASPALARI
V.0401/01L | Çimento Harcı İle Sıvanmış Kerpiç Yüzeylerin Zemin Bozulmayacak Şekilde İtinalı Sıva Raspası Yapılması (0-5cm) | M² |  | 417.19 |  |  | A- SIVA RASPALARI
V.0401/01L1 | Özgün Olmayan Horasan, Hidrolik, Puzolanik veya Kireç Harçlı veya Takviyeli Harç İle Sıvanmış Kerpiç Yüzeylerin Zemin Bozulmayacak Şekilde İtinalı Sıva Raspası Yapılması (0-5cm) | M² |  | 211.38 |  |  | A- SIVA RASPALARI
V.0401/01M | Çimento Harç İle Sıvanmış Bağdadi Yüzeylerin Zemin Bozulmayacak ve Raspa Sonrası Artık Kalmayacak Şekilde İtinalı Sıva Raspası Yapılması (0-5cm) | M² |  | 1293.75 |  |  | A- SIVA RASPALARI
V.0401/01M1 | Özgün Olmayan Horasan, Hidrolik, Puzolanik veya Kireç Harçlı veya Takviyeli Harç İle Sıvanmış Bağdadi Yüzeylerin Zemin Bozulmayacak ve Raspa Sonrası Artık Kalmayacak Şekilde İtinalı Sıva Raspası Yapılması (0-5cm) | M² |  | 925 |  |  | A- SIVA RASPALARI
V.0401/01N | Çimento Harcı İle Sıvanmış Taş Tuğla Karışık Yüzeylerin Zemin Bozulmayacak ve Raspa Sonrası Artık Kalmayacak Şekilde İtinalı Sıva Raspası Yapılması (0- 5cm) | M² |  | 762.19 |  |  | A- SIVA RASPALARI
V.0401/01N1 | Çimento Harcı İle Sıvanmış Taş Tuğla Karışık Yüzeylerin Zemin Bozulmayacak ve Raspa Sonrası Artık Kalmayacak Şekilde İtinalı Sıva Raspası Yapılması (5- 10cm) | M² |  | 884.69 |  |  | A- SIVA RASPALARI
V.0401/01O | Özgün Olmayan Horasan, Hidrolik, Puzolanik veya Kireç Harçlı veya Takviyeli Harç İle Sıvanmış Taş Tuğla Karışık Yüzeylerin Zemin Bozulmayacak ve Raspa Sonrası Artık Kalmayacak Şekilde İtinalı Sıva Raspası Yapılması (0-5cm) | M² |  | 471.98 |  |  | A- SIVA RASPALARI
V.0401/01O1 | Özgün Olmayan Horasan, Hidrolik, Puzolanik veya Kireç Harçlı veya Takviyeli Harç İle Sıvanmış Taş Tuğla Karışık Yüzeylerin Zemin Bozulmayacak ve Raspa Sonrası Artık Kalmayacak Şekilde İtinalı Sıva Raspası Yapılması (5-10cm) | M² |  | 533.23 |  |  | A- SIVA RASPALARI
V.0401/C01 | Düz Yüzeylerde Kalem İşi ve Diğer Tezyinatın Araştırılması ve Ortaya Çıkarılması İçin Çok İtinalı Alçı Sıva Raspası Yapılması | M² |  | 1739.69 |  |  | B- KALEM İŞİ SIVA RASPALARI
V.0401/C02 | Düz Yüzeylerde Kalem İşi ve Diğer Tezyinatın Araştırılması ve Ortaya Çıkarılması İçin Çok İtinalı Horasan Sıva Raspası Yapılması | M² |  | 1820.94 |  |  | B- KALEM İŞİ SIVA RASPALARI
V.0401/C03 | Düz Yüzeylerde Kalem İşi ve Diğer Tezyinatın Araştırılması ve Ortaya Çıkarılması İçin Çok İtinalı Çimento Sıva Raspası Yapılması | M² |  | 3055.31 |  |  | B- KALEM İŞİ SIVA RASPALARI
V.0401/C04 | Düz Yüzeylerde Kalem İşi ve Diğer Tezyinatın Araştırılması ve Ortaya Çıkarılması İçin Çok İtinalı Yağlı Macun Raspası Yapılması | M² |  | 4955.31 |  |  | B- KALEM İŞİ SIVA RASPALARI
V.0401/D01 | Kubbe, Tonoz, Kemer vb. Kavisli Yüzeylerde Kalem İşi ve Diğer Tezyinatın Araştırılması ve Ortaya Çıkarılması İçin Çok İtinalı Alçı Sıva Raspası Yapılması | M² |  | 2042.81 |  |  | B- KALEM İŞİ SIVA RASPALARI
V.0401/D02 | Kubbe, Tonoz, Kemer vb. Kavisli Yüzeylerde Kalem İşi ve Diğer Tezyinatın Araştırılması ve Ortaya Çıkarılması İçin Çok İtinalı Horasan Raspası Yapılması | M² |  | 2708.44 |  |  | B- KALEM İŞİ SIVA RASPALARI
V.0401/D03 | Kubbe, Tonoz, Kemer vb. Kavisli Yüzeylerde Kalem İşi ve Diğer Tezyinatın Araştırılması ve Ortaya Çıkarılması İçin Çok İtinalı Çimento Raspası Yapılması | M² |  | 4564.06 |  |  | B- KALEM İŞİ SIVA RASPALARI
V.0401/D04 | Kubbe, Tonoz, Kemer vb. Kavisli Yüzeylerde Kalem İşi ve Diğer Tezyinatın Araştırılması ve Ortaya Çıkarılması İçin Çok İtinalı Yağlı Macun Raspası Yapılması | M² |  | 7462.5 |  |  | B- KALEM İŞİ SIVA RASPALARI
V.0401/E01 | Düz Yüzeylerde Kalem İşi Bulunmayan Özgün Sıva Yüzeylerinin Ortaya Çıkarılması İçin Çok İtinalı Alçı Sıva Raspası Yapılması | M² |  | 919.38 |  |  | B- KALEM İŞİ SIVA RASPALARI
V.0401/E02 | Düz Yüzeylerde Kalem İşi Bulunmayan Özgün Sıva Yüzeylerinin Ortaya Çıkarılması İçin Çok İtinalı Horasan Sıva Raspası Yapılması | M² |  | 1055.31 |  |  | B- KALEM İŞİ SIVA RASPALARI
V.0401/E03 | Düz Yüzeylerde Kalem İşi Bulunmayan Özgün Sıva Yüzeylerinin Ortaya Çıkarılması İçin Çok İtinalı Çimento Sıva Raspası Yapılması | M² |  | 1820.94 |  |  | B- KALEM İŞİ SIVA RASPALARI
V.0401/E04 | Düz Yüzeylerde Kalem İşi Bulunmayan Özgün Sıva Yüzeylerinin Ortaya Çıkarılması İçin Çok İtinalı Yağlı Macun Raspası Yapılması | M² |  | 2992.81 |  |  | B- KALEM İŞİ SIVA RASPALARI
V.0401/F01 | Kubbe, Tonoz, Kemer vb. Kavisli Yüzeylerde Kalem İşi Bulunmayan Özgün Sıva Yüzeylerinin Ortaya Çıkarılması İçin Çok İtinalı Alçı Sıva Raspası Yapılması | M² |  | 1363.13 |  |  | B- KALEM İŞİ SIVA RASPALARI
V.0401/F02 | Kubbe, Tonoz, Kemer vb. Kavisli Yüzeylerde Kalem İşi Bulunmayan Özgün Sıva Yüzeylerinin Ortaya Çıkarılması İçin Çok İtinalı Horasan Raspası Yapılması | M² |  | 1499.06 |  |  | B- KALEM İŞİ SIVA RASPALARI
V.0401/F03 | Kubbe, Tonoz, Kemer vb. Kavisli Yüzeylerde Kalem İşi Bulunmayan Özgün Sıva Yüzeylerinin Ortaya Çıkarılması İçin Çok İtinalı Çimento Raspası Yapılması | M² |  | 2708.44 |  |  | B- KALEM İŞİ SIVA RASPALARI
V.0401/F04 | Kubbe, Tonoz, Kemer vb. Kavisli Yüzeylerde Kalem İşi Bulunmayan Özgün Sıva Yüzeylerinin Ortaya Çıkarılması İçin Çok İtinalı Yağlı Macun Raspası Yapılması | M² |  | 4545.94 |  |  | B- KALEM İŞİ SIVA RASPALARI
V.0402/01 | Tuğla Minare Gövde ve Peteğinde Bulunan Özgün Yapı Yüzeyi İle Aderans Sağlamış İmitasyon Beton, Mozaik ve Taş Taklidi Tabakanın İtinalı Olarak Raspası Yapılması (0-5cm) | M² |  | 2662.5 |  |  | C- BETON, MOZAİK VE TAŞ TAKLİDİ TABAKA RASPALARI
V.0402/02 | Tuğla Minare Gövde ve Peteğinde Bulunan Özgün Yapı Yüzeyi İle Aderans Sağlamış İmitasyon Beton, Mozaik ve Taş Taklidi Tabakanın İtinalı Olarak Raspası Yapılması (5-10cm) | M² |  | 3993.75 |  |  | C- BETON, MOZAİK VE TAŞ TAKLİDİ TABAKA RASPALARI
V.0402/03 | Tuğla Minare Kirpi Şerefe Altında Bulunan Özgün Yapı Yüzeyi İle Aderans Sağlamış İmitasyon Beton, Mozaik ve Taş Taklidi Tabakanın İtinalı Olarak Raspası Yapılması (0-10cm) | M² |  | 5525 |  |  | C- BETON, MOZAİK VE TAŞ TAKLİDİ TABAKA RASPALARI
V.0402/04 | Tuğla Satıhlar Üzerinde Bulunan Özgün Yapı Yüzeyi İle Aderans Sağlamış İmitasyon Beton, Mozaik ve Taş Taklidi Tabakanın İtinalı Olarak Raspası Yapılması (0-5cm) | M² |  | 1534.38 |  |  | C- BETON, MOZAİK VE TAŞ TAKLİDİ TABAKA RASPALARI
V.0402/05 | Tuğla Satıhlar Üzerinde Bulunan Özgün Yapı Yüzeyi İle Aderans Sağlamış İmitasyon Beton, Mozaik ve Taş Taklidi Tabakanın İtinalı Olarak Raspası Yapılması (5-10cm) | M² |  | 2146.88 |  |  | C- BETON, MOZAİK VE TAŞ TAKLİDİ TABAKA RASPALARI
V.0402/06 | Yonu Taşı veya Moloz Taşı Satıhlar Üzerinde Bulunan Özgün Yapı Yüzeyi İle Aderans Sağlamış İmitasyon Beton, Mozaik ve Taş Taklidi Tabakanın İtinalı Olarak Raspası Yapılması (0-5cm) | M² |  | 1228.13 |  |  | C- BETON, MOZAİK VE TAŞ TAKLİDİ TABAKA RASPALARI
V.0402/07 | Yonu Taşı veya Moloz Taşı Satıhlar Üzerinde Bulunan Özgün Yapı Yüzeyi İle Aderans Sağlamış İmitasyon Beton, Mozaik ve Taş Taklidi Tabakanın İtinalı Olarak Raspası Yapılması (5-10cm) | M² |  | 1687.5 |  |  | C- BETON, MOZAİK VE TAŞ TAKLİDİ TABAKA RASPALARI
V.0402/10 | Kubbe, Tonoz, Kemer, Minare vb. Yüzeylerinde Bulunan Özgün Yapı İle Aderans Sağlamış İmitasyon Beton, Mozaik ve Taş Taklidi Tabakanın İtinalı Olarak Raspası Yapılması (0-5cm) | M² |  | 1637.5 |  |  | C- BETON, MOZAİK VE TAŞ TAKLİDİ TABAKA RASPALARI
V.0402/11 | Kubbe, Tonoz, Kemer, Minare vb. Yüzeylerinde Bulunan Özgün Yapı İle Aderans Sağlamış İmitasyon Beton, Mozaik ve Taş Taklidi Tabakanın İtinalı Olarak Raspası Yapılması (5-10cm) | M² |  | 2250 |  |  | C- BETON, MOZAİK VE TAŞ TAKLİDİ TABAKA RASPALARI
V.0402/12 | Duvar Yüzeylerinde Bulunan Özgün Yapı İle Aderans Sağlamış Kemikleşmiş Harç Kalıntılarının, Çimento Esaslı Lokal Dolguların, Cephe Üzerine Akmış Çimento Şerbetlerinin Küçük El Aletleri İle (Bistürü Vb.) Duvar Yüzeyine Zarar Vermeden İtinalı Olarak Raspa Yapılması | M² |  | 2293.69 |  |  | C- BETON, MOZAİK VE TAŞ TAKLİDİ TABAKA RASPALARI
V.0402/13 | Kubbe, Tonoz, Kemer, Minare vb. Yüzeylerinde Bulunan Özgün Yapı İle Aderans Sağlamış Kemikleşmiş Harç Kalıntılarının, Çimento Esaslı Lokal Dolguların, Cephe Üzerine Akmış Çimento Şerbetlerinin Küçük El Aletleri İle (Bistürü Vb.) Yüzeye Zarar Vermeden İtinalı Olarak Raspa Yapılması | M² |  | 3126.81 |  |  | C- BETON, MOZAİK VE TAŞ TAKLİDİ TABAKA RASPALARI
V.0403/A01 | Düz Yüzeylerde Kalemişi ve Diğer Tezyinatın Araştırılması ve Ortaya Çıkarılması Bedeli | M² |  | 3579.31 |  |  | D- KALEM İŞİ ARAŞTIRMA RASPALARI
V.0403/B01 | Kubbe, Tonoz, Kemer vb. Kavisli Yüzeylerde, Kurul Tarafından Korunmasına Karar Verilen Kalemişi ve Diğer Tezyinatın Araştırılması ve Ortaya Çıkarılması Bedeli | M² |  | 5590.56 |  |  | D- KALEM İŞİ ARAŞTIRMA RASPALARI
V.0403/C01 | Ahşap Üstü Edirnekâri (Altın Varak Kabartmalı) Tezyinat Üzerinde Araştırma Raspası Yapılması | M² |  | 9475.88 |  |  | D- KALEM İŞİ ARAŞTIRMA RASPALARI
V.0404/A01 | Düz Yüzeylerde Kalem İşi ve Diğer Tezyinatın Ortaya Çıkarılması İçin Çok İtinalı İnce Badana Raspası Yapılması | M² |  | 4079.31 |  |  | E- KALEM İŞİ BADANA RASPALARI
V.0404/A02 | Düz Yüzeylerde Kalem İşi Bulunmayan Özgün Sıva Yüzeylerinin Ortaya Çıkarılması İçin Çok İtinalı İnce Badana Raspası Yapılması | M² |  | 2560.56 |  |  | E- KALEM İŞİ BADANA RASPALARI
V.0404/B01 | Kubbe, Tonoz, Kemer vb. Kavisli Yüzeylerde Kalem İşi ve Diğer Tezyinatın Ortaya Çıkarılması İçin Çok İtinalı İnce Badana Raspası Yapılması | M² |  | 6076.19 |  |  | E- KALEM İŞİ BADANA RASPALARI
V.0404/B02 | Kubbe, Tonoz, Kemer vb. Kavisli Yüzeylerde Kalem İşi Bulunmayan Özgün Sıva Yüzeylerinin Ortaya Çıkarılması İçin Çok İtinalı İnce Badana Raspası Yapılması | M² |  | 3891.81 |  |  | E- KALEM İŞİ BADANA RASPALARI
V.0405 | Kaba Badana Raspası Yapılması | M² |  | 205 |  |  | E- KALEM İŞİ BADANA RASPALARI
V.0406 | Oymalı Satıhlardan Başka Her Çeşit Klasik Tuğla, Mermer ve Yonu Taşı Satıhlarında Tel Fırça İle Badana Raspası Yapılması | M² |  | 471.25 |  |  | F- AHŞAP, TAŞ VB. DİĞER RASPA İŞLERİ
V.0407 | Yonu Taşı Yüzünde, Dişli El Tarağı İle Badana veya Yağlı Boya Raspası Yapılması | M² |  | 1390 |  |  | F- AHŞAP, TAŞ VB. DİĞER RASPA İŞLERİ
V.0407/1 | Her Nevi Düz Yonu Taşı Üzerindeki En Fazla 3 Kat Yağlı Boya veya Zift vb. nin Boya Sökücü veya Bistrü İle Temizlenmesi | M² |  | 1231.25 |  |  | F- AHŞAP, TAŞ VB. DİĞER RASPA İŞLERİ
V.0407/2 | Her Nevi Kavisli ve Münhani Yonu Taşı Satıhlar Üzerindeki En Fazla 3 Kat Yağlı Boya veya Zift vb. nin Boya Sökücü veya Bistrü İle Temizlenmesi | M² |  | 1429.38 |  |  | F- AHŞAP, TAŞ VB. DİĞER RASPA İŞLERİ
V.0407/A | Kemer, Tonoz, Sutün ve Benzeri Yerlerde Dişli El Tarağı İle Badana ve Yağlı Boya Raspası Yapılması | M² |  | 2921.25 |  |  | F- AHŞAP, TAŞ VB. DİĞER RASPA İŞLERİ
V.0407/A2 | Profilli ve Basit Tezyinatlı vb. Yonu Taşı Satıhlarda En Fazla 3 kat Yağlı Boya veya Zift vb.'nin Boya Sökücü veya Bistüri İle Temizlenmesi | M² |  | 3193.75 |  |  | F- AHŞAP, TAŞ VB. DİĞER RASPA İŞLERİ
V.0408/1 | Oymalı, Tezyinatlı Yonu Taşı Yüzeylerde Bulunan En Fazla 3 kat Yağlı Boya veya Zift vb.'nin Boya Sökücü veya Bistüri İle Temizlenmesi | M² |  | 5483.13 |  |  | F- AHŞAP, TAŞ VB. DİĞER RASPA İŞLERİ
V.0409/1 | Her Nevi Ahşap Profilli ve Basit Tezyinatlı Satıhlar Üzerindeki En Fazla 3 kat Yağlı Boyanın Boya Sökücü İle Temizlenmesi | M² |  | 1820 |  |  | F- AHŞAP, TAŞ VB. DİĞER RASPA İŞLERİ
V.0410/01 | Düz Veya Kavisli Ahşap Yüzeylerde Bulunan Boya, Cila, Macun ve Sülyen Katmanlarının Temizlenmesi | M² |  | 3941.58 |  |  | F- AHŞAP, TAŞ VB. DİĞER RASPA İŞLERİ
V.0410/02 | Her Nevi Profilli ve Basit Tezyinatlı vb. Ahşap Yüzeylerde Bulunan Boya, Cila, Macun ve Sülyen Katmanlarının Temizlenmesi | M² |  | 5277.88 |  |  | F- AHŞAP, TAŞ VB. DİĞER RASPA İŞLERİ
V.0410/1 | Her Nevi Düz ve Kavisli Ahşap Satıhlar Üzerindeki En Fazla 3 kat Yağlı Boyanın Boya Sökücü İle Temizlenmesi | M² |  | 1316.88 |  |  | F- AHŞAP, TAŞ VB. DİĞER RASPA İŞLERİ
V.0410/A | Biyolojik Müdahale Yapılacak Olan Ahşapların Uygulama Öncesi Temizliği | M² |  | 617.81 |  |  | F- AHŞAP, TAŞ VB. DİĞER RASPA İŞLERİ
V.0411/01 | Çimento Harçlı veya Çimento Takviyeli Harçlı Moloz Taş Duvarda Derz Açılması | M² |  | 715.63 |  |  | 6- DERZ AÇMALAR
V.0411/01A | Çimento Harçlı veya Çimento Takviyeli Harçlı Kubbe, Tonoz,Kemer vb. Moloz Taş Yüzeylerde Derz Açılması | M² |  | 715.63 |  |  | 6- DERZ AÇMALAR
V.0411/02 | Horasan, Hidrolik, Puzolanik veya Kireç Harçlı veya Takviyeli Moloz Taş Duvarda Derz Açılması | M² |  | 562.5 |  |  | 6- DERZ AÇMALAR
V.0411/02A | Horasan, Hidrolik, Puzolanik, Kireç Harçlı veya Takviyeli Harçlı Kubbe, Tonoz,Kemer vb. Moloz Taş Yüzeylerde Derz Açılması | M² |  | 562.5 |  |  | 6- DERZ AÇMALAR
V.0411/03 | Çimento Harçlı veya Çimento Takviyeli Harçlı Taş Tuğla Karışık Cephede Derz Açılması | M² |  | 1021.88 |  |  | 6- DERZ AÇMALAR
V.0411/04 | Horasan, Hidrolik, Puzolanik veya Kireç Harçlı veya Takviyeli Taş Tuğla Karışık Cephede Derz Açılması | M² |  | 792.19 |  |  | 6- DERZ AÇMALAR
V.0411/05 | Çimento Harçlı veya Çimento Takviyeli Harçlı Klasik Tuğla Cephede Derz Açılması | M² |  | 1328.13 |  |  | 6- DERZ AÇMALAR
V.0411/05A | Çimento Harçlı veya Çimento Takviyeli Harçlı Kubbe, Tonoz,Kemer vb. Yüzeylerde Klasik Tuğla Yüzeylerde Derz Açılması | M² |  | 1328.13 |  |  | 6- DERZ AÇMALAR
V.0411/06 | Horasan, Hidrolik, Puzolanik veya Kireç Harçlı veya Takviyeli Klasik Tuğla Cephede Derz Açılması | M² |  | 1021.88 |  |  | 6- DERZ AÇMALAR
V.0411/06A | Horasan, Hidrolik, Puzolanik, Kireç Harçlı veya Takviyeli Harçlı Kubbe, Tonoz,Kemer vb. Yüzeylerde Klasik Tuğla Yüzeylerde Derz Açılması | M² |  | 1021.88 |  |  | 6- DERZ AÇMALAR
V.0411/07 | Çimento Harçlı veya Çimento Takviyeli Harçlı Taslak Yonu Taş Duvarda Derz Açılması | M² |  | 485.94 |  |  | 6- DERZ AÇMALAR
V.0411/08 | Horasan, Hidrolik, Puzolanik veya Kireç Harçlı veya Takviyeli Taslak Yonu Taş Duvarda Derz Açılması | M² |  | 409.38 |  |  | 6- DERZ AÇMALAR
V.0411/09 | Çimento Harçlı veya Çimento Takviyeli Harçlı Yonu Taşı Duvarda Derz Açılması | M² |  | 388.75 |  |  | 6- DERZ AÇMALAR
V.0411/09A | Çimento Harçlı veya Çimento Takviyeli Harçlı Kubbe, Tonoz,Kemer vb. Yonu Taşı Yüzeylerde Derz Açılması | M² |  | 388.75 |  |  | 6- DERZ AÇMALAR
V.0411/10 | Horasan, Hidrolik, Puzolanik veya Kireç Harçlı veya Takviyeli Yonu Taşı Duvarda Derz Açılması | M² |  | 312.19 |  |  | 6- DERZ AÇMALAR
V.0411/10A | Horasan, Hidrolik, Puzolanik, Kireç Harçlı veya Takviyeli Harçlı Kubbe, Tonoz,Kemer vb. Yonu Taşı Yüzeylerde Derz Açılması | M² |  | 312.19 |  |  | 6- DERZ AÇMALAR
V.0411/11A | Çimento Harçlı veya Çimento Takviyeli Harçlı Mermere (Kapı Kenarları, Söveler ve Kornişlere) Derz Açılması | M |  | 102.5 |  |  | 6- DERZ AÇMALAR
V.0411/12 | Çimento Harçlı veya Çimento Takviyeli Harçlı Mermer Veya Yonu Taşı Döşemede Derz Açılması | M² |  | 204.69 |  |  | 6- DERZ AÇMALAR
V.0411/13 | Çimento Harçlı veya Çimento Takviyeli Harçlı Mermer Duvarda Derz Açılması | M² |  | 255.94 |  |  | 6- DERZ AÇMALAR
V.0411/14 | Çimento Harçlı veya Çimento Takviyeli Harçlı Profilli veya Münhani Satıhlı Yonu Taşı veya Mermer Yüzeylerde Derz Açılması | M² |  | 511.88 |  |  | 6- DERZ AÇMALAR
V.0411/15 | Çimento Harçlı veya Çimento Takviyeli Harçlı Portal, Mihrap vb. Müzeyyen Satıhlı Yonu Taşı veya Mermer Yüzeylerde Derz Açılması | M² |  | 860 |  |  | 6- DERZ AÇMALAR
V.0417 | Düz Satıhlarda AB57 İle Mermer Temizliği Yapılması | M² |  | 1318.81 |  |  | 6- DERZ AÇMALAR
V.0418 | Profilli ve Oymalı Satıhlarda AB57 İle Mermer Temizliği Yapılması | M² |  | 2792.51 |  |  | 6- DERZ AÇMALAR
V.0418/A1 | Düz ve Kavisli Küfeki Yonu Taşı,Moloz Taş ve Almaşık Yüzeylerin Küfeki Tozu İle Düşük Basınçlı Hassas Cephe Temizliği | M² |  | 727.83 |  |  | 6- DERZ AÇMALAR
V.0418/A2 | Profilli Ve Oymalı Küfeki Yonu Taşı,Moloz Taş ve Almaşık Yüzeylerin Küfeki Tozu İle Düşük Basınçlı Hassas Cephe Temizliği | M² |  | 2142.45 |  |  | 6- DERZ AÇMALAR
V.0418/B1 | Düz ve Kavisli Volkanik Yonu Taşı,Moloz Taş ve Almaşık Yüzeylerin Volkanik Taş Tozu İle Düşük Basınçlı Hassas Cephe Temizliği | M² |  | 710.38 |  |  | 6- DERZ AÇMALAR
V.0418/B2 | Profilli Ve Oymalı Volkanik Yonu Taşı,Moloz Taş ve Almaşık Yüzeylerin Volkanik Taş Tozu İle Düşük Basınçlı Hassas Cephe Temizliği | M² |  | 2107.54 |  |  | 6- DERZ AÇMALAR
V.0418/C1 | Düz ve Kavisli Bazalt Yonu Taşı,Moloz Taş ve Almaşık Yüzeylerin Bazalt Taş Tozu İle Düşük Basınçlı Hassas Cephe Temizliği | M² |  | 723.89 |  |  | 6- DERZ AÇMALAR
V.0418/C2 | Profilli Ve Oymalı Bazalt Yonu Taşı,Moloz Taş ve Almaşık Yüzeylerin Bazalt Taş Tozu İle Düşük Basınçlı Hassas Cephe Temizliği | M² |  | 2134.58 |  |  | 6- DERZ AÇMALAR
V.0418/D1 | Düz ve Kavisli Andezit Yonu Taşı,Moloz Taş ve Almaşık Yüzeylerin Andezit Taş Tozu İle Düşük Basınçlı Hassas Cephe Temizliği | M² |  | 728.46 |  |  | 6- DERZ AÇMALAR
V.0418/D2 | Profilli Ve Oymalı Andezit Yonu Taşı,Moloz Taş ve Almaşık Yüzeylerin Andezit Taş Tozu İle Düşük Basınçlı Hassas Cephe Temizliği | M² |  | 2143.75 |  |  | 6- DERZ AÇMALAR
V.0418/E1 | Düz ve Kavisli Traverten Yonu Taşı,Moloz Taş ve Almaşık Yüzeylerin Traverten Taş Tozu İle Düşük Basınçlı Hassas Cephe Temizliği | M² |  | 734.96 |  |  | 6- DERZ AÇMALAR
V.0418/E2 | Profilli Ve Oymalı Traverten Yonu Taşı,Moloz Taş ve Almaşık Yüzeylerin Traverten Taş Tozu İle Düşük Basınçlı Hassas Cephe Temizliği | M² |  | 2156.74 |  |  | 6- DERZ AÇMALAR
V.0418/F1 | Düz Ve Kavisli Taş, Tuğla Vb. Yüzeylerde Kaba Temizlik Yapılması | M² |  | 267.41 |  |  | 6- DERZ AÇMALAR
V.0420 | Mermer ve Yonu Taşı Cephelerin Kompresör İle Sıcak Su Püskürtülerek Temizlenmesi | M² |  | 507.9 |  |  | 6- DERZ AÇMALAR
V.0424/01A | Sönmüş Kireç Harcı ile Çatlakların Enjeksiyona hazır hale getirilmesi | M |  | 305.61 |  |  | 6- DERZ AÇMALAR
V.0425/01A | Puzolan Bağlayıcılı Sönmüş Kireç ile Çatlakların Enjeksiyona hazır hale getirilmesi | M |  | 313.19 |  |  | 6- DERZ AÇMALAR
V.0426/01A | Hidrolik Bağlayıcılı Kireç harcı ile Çatlakların Enjeksiyona hazır hale getirilmesi | M |  | 350.23 |  |  | 6- DERZ AÇMALAR
V.0427/01A | Puzolan Bağlayıcılı Hidrolik Kireç ile Çatlakların Enjeksiyona hazır hale getirilmesi | M |  | 444.5 |  |  | 6- DERZ AÇMALAR
V.0428/01A | Sönmüş kireç ile 100 cm kalınlığa kadar olan duvar, tonoz ve kubbelerdeki çatlakların ve/veya boşlukların doldurulması için yüzeylerin enjeksiyona hazır hale getirilmesi (101-130 cm arasında kalınlığı olan duvarlarda duvar kalınlık çarpanı 1.15, 131 cm ve daha üzeri kalınlıklarda ise duvar kalınlık çarpanı 1.25 olarak alınacaktır) | M² |  | 1224.08 |  |  | 6- DERZ AÇMALAR
V.0429/01A | Puzolan katkılı kireç ile 100 cm kalınlığa kadar olan duvar, tonoz ve kubbelerdeki çatlakların ve/veya boşlukların doldurulması için yüzeylerin enjeksiyona hazır hale getirilmesi (101-130 cm arasında kalınlığı olan duvarlarda duvar kalınlık çarpanı 1.15, 131 cm ve daha üzeri kalınlıklarda ise duvar kalınlık çarpanı 1.25 olarak alınacaktır) | M² |  | 1236.21 |  |  | 6- DERZ AÇMALAR
V.0430/01A | NHL 3.5 sınıfı hidrolik kireç ile 100 cm kalınlığa kadar olan duvar, tonoz ve kubbelerdeki çatlakların ve/veya boşlukların doldurulması için yüzeylerin enjeksiyona hazır hale getirilmesi (101-130 cm arasında kalınlığı olan duvarlarda duvar kalınlık çarpanı 1.15, 131 cm ve daha üzeri kalınlıklarda ise duvar kalınlık çarpanı 1.25 olarak alınacaktır) | M² |  | 1295.46 |  |  | 6- DERZ AÇMALAR
V.0431/01A | Mermer tozlu ve pirinçli NHL 3.5 sınıfı hidrolik kireç ile 100 cm kalınlığa kadar olan duvar, tonoz ve kubbelerdeki çatlakların ve/veya boşlukların doldurulması için yüzeylerin enjeksiyona hazır hale getirilmesi (101-130 cm arasında kalınlığı olan duvarlarda duvar kalınlık çarpanı 1.15, 131 cm ve daha üzeri kalınlıklarda ise duvar kalınlık çarpanı 1.25 olarak alınacaktır) | M² |  | 1294.05 |  |  | 6- DERZ AÇMALAR
V.0432/A1 | Enjeksiyona Hazır Hale Getirilen Yüzeylerde Sönmüş Kireç Enjeksiyonu İle Çatlakların Ve/Veya Boşlukların Doldurulması ( 5 Tona Kadar) | KG |  | 106.99 |  |  | 6- DERZ AÇMALAR
V.0432/A2 | Enjeksiyona Hazır Hale Getirilen Yüzeylerde Sönmüş Kireç Enjeksiyonu İle Çatlakların Ve/Veya Boşlukların Doldurulması ( 5 Ton Dahil Ve Üstü) | KG |  | 87.86 |  |  | 6- DERZ AÇMALAR
V.0433/A1 | Enjeksiyona Hazır Hale Getirilen Yüzeylerde Puzolan Bağlayıcılı Sönmüş Kireç Enjeksiyonu İle Çatlakların Ve/Veya Boşlukların Doldurulması ( 5 Tona Kadar) | KG |  | 107.46 |  |  | 6- DERZ AÇMALAR
V.0433/A2 | Enjeksiyona Hazır Hale Getirilen Yüzeylerde Puzolan Bağlayıcılı Sönmüş Kireç Enjeksiyonu İle Çatlakların Ve/Veya Boşlukların Doldurulması ( 5 Ton Dahil Ve Üstü) | KG |  | 88.34 |  |  | 6- DERZ AÇMALAR
V.0434/A1 | Enjeksiyona Hazır Hale Getirilen Yüzeylerde Hidrolik Bağlayıcılı Kireç Enjeksiyonu İle Çatlakların Ve/Veya Boşlukların Doldurulması ( 5 Tona Kadar) | KG |  | 110.89 |  |  | 6- DERZ AÇMALAR
V.0434/A2 | Enjeksiyona Hazır Hale Getirilen Yüzeylerde Hidrolik Bağlayıcılı Kireç Enjeksiyonu İle Çatlakların Ve/Veya Boşlukların Doldurulması ( 5 Ton Dahil Ve Üstü) | KG |  | 91.76 |  |  | 6- DERZ AÇMALAR
V.0435/A1 | Enjeksiyona Hazır Hale Getirilen Yüzeylerde Puzolan Bağlayıcılı Hidrolik Kireç Enjeksiyonu İle Çatlakların Ve/Veya Boşlukların Doldurulması ( 5 Tona Kadar) | KG |  | 111.33 |  |  | 6- DERZ AÇMALAR
V.0435/A2 | Enjeksiyona Hazır Hale Getirilen Yüzeylerde Puzolan Bağlayıcılı Hidrolik Kireç Enjeksiyonu İle Çatlakların Ve/Veya Boşlukların Doldurulması( 5 Ton Dahil Ve Üstü) | KG |  | 92.2 |  |  | 6- DERZ AÇMALAR
V.0435/B1 | Enjeksiyona Hazır Hale Getirilen Yüzeylerde Doğal Hidrolik Kireç Esaslı Hazır Enjeksiyon Harcı İle Çatlakların Ve/Veya Boşlukların Doldurulması ( 5 Tona Kadar) | KG |  | 94.25 |  |  | 6- DERZ AÇMALAR
V.0435/B2 | Enjeksiyona Hazır Hale Getirilen Yüzeylerde Doğal Hidrolik Kireç Esaslı Hazır Enjeksiyon Harcı İle Çatlakların Ve/Veya Boşlukların Doldurulması( 5 Ton Dahil Ve Üstü) | KG |  | 79.93 |  |  | 6- DERZ AÇMALAR
V.0436/001 | Üzerinde Kalem İşi Bulunan Korunması Gerekli Özgün Duvar Sıva Yüzeylerinin Mikroenjeksiyon Yöntemi ile Sağlamlaştırılması | M² |  | 6259.08 |  |  | 6- DERZ AÇMALAR
V.0436/002 | Üzerinde Kalem İşi Bulunan Korunması Gerekli Özgün Kubbe, Tonoz vb. (Bağdadi Hariç) Sıva Yüzeylerinin Mikroenjeksiyon Yöntemi ile Sağlamlaştırılması | M² |  | 8209.01 |  |  | 6- DERZ AÇMALAR
V.0437/001 | Mevcut Kalemişi Tezyinatlı Sıva Yüzeylerinin İtinalı Bir Şekilde Yerinden Alınması ve Sağlamlaştırılması | M² |  | 10658.88 |  |  | 6- DERZ AÇMALAR
V.0437/002 | Koruma Altına Alınan Tezyinatlı Sıvaların İtinalı Bir Şekilde Yerlerine Montajı | M² |  | 4389.71 |  |  | 6- DERZ AÇMALAR
V.0437/003 | Yerinden Sökülen Çini ve Tezyinatlı Sıvalar İçin Geçici Raf Hazırlanması | M² |  | 2137.46 |  |  | 6- DERZ AÇMALAR
V.0501 | Blokaj Yapılması İşçiliği | M³ |  | 1437.5 |  |  | 7- TAHKİM İŞLERİ
V.0502 | Elenmesi Gerekmeyen İnce Agrega Serilmesi | M³ |  | 385 |  |  | 7- TAHKİM İŞLERİ
V.0502/001 | Sergi Alanı Yapılacak Alanlara çapı 6-10 cm arası Dolomit (Dekoratif Taş) Malzeme Serilmesi | M³ |  | 9375 |  |  | 7- TAHKİM İŞLERİ
V.0502/A | Eski Eserde Yıkıntı Moloz Toprak Karışımı Hafriyat Yapılması | M³ |  | 825 |  |  | 7- TAHKİM İŞLERİ
V.0505 | Üstü Kapalı Hamam Cehennemliği Temizlenmesi | M² |  | 3918.75 |  |  | 7- TAHKİM İŞLERİ
V.0505/A | Üstü Açık Hamam Cehennemliği Temizlenmesi | M² |  | 1031.25 |  |  | 7- TAHKİM İŞLERİ
V.0506 | İmitasyon Tuğla ve/veya Moloz Taşı Kubbe, Tonoz ve Benzeri Yerlerde Dikiş Yapılması İşçiliği | M |  | 2434.05 |  |  | 7- TAHKİM İŞLERİ
V.0506/A | Hidrolik Kireç ve Puzolan Katkılı Enjeksiyon Harcı ile Klasik Tuğla ve/veya Moloz Taşı Kubbe, Tonoz ve Benzeri Yerlerde Dikiş Yapılması İşçiliği | M |  | 2856.03 |  |  | 7- TAHKİM İŞLERİ
V.0506/B | Hidrolik Kireçli Enjeksiyon Harcı ile Klasik Tuğla ve/veya Moloz Taşı Kubbe, Tonoz ve Benzeri Yerlerde Dikiş Yapılması İşçiliği | M |  | 2848.53 |  |  | 7- TAHKİM İŞLERİ
V.0506/C | İmitasyon Tuğla ve/veya Moloz Taşı Duvarlarda Dikiş Yapılması İşçiliği | M |  | 2074.68 |  |  | 7- TAHKİM İŞLERİ
V.0506/D | Hidrolik Kireç ve Puzolan Katkılı Enjeksiyon Harcı ile Klasik Tuğla ve/veya Moloz Taşı Duvarlarda Dikiş Yapılması İşçiliği | M |  | 2496.65 |  |  | 7- TAHKİM İŞLERİ
V.0506/E | Hidrolik Kireçli Enjeksiyon Harcı ile Klasik Tuğla ve/veya Moloz Taşı Duvarlarda Dikiş Yapılması İşçiliği | M |  | 2489.15 |  |  | 7- TAHKİM İŞLERİ
V.0507 | Yonu Taşı, Kubbe, Tonoz ve Benzeri Yerlerde Dikiş Yapılması İşçiliği | M |  | 2755.93 |  |  | 7- TAHKİM İŞLERİ
V.0507/A | Hidrolik Kireç ve Puzolan Katkılı Enjeksiyon Harcı ile Yonu Taşı, Kubbe, Tonoz ve Benzeri Yerlerde Dikiş Yapılması İşçiliği | M |  | 3177.9 |  |  | 7- TAHKİM İŞLERİ
V.0507/B | Hidrolik Kireçli Enjeksiyon Harcı ile Yonu Taşı, Kubbe, Tonoz ve Benzeri Yerlerde Dikiş Yapılması İşçiliği | M |  | 3170.4 |  |  | 7- TAHKİM İŞLERİ
V.0507/C | Yonu Taşı Duvarlarda Dikiş Yapılması İşçiliği | M |  | 2396.55 |  |  | 7- TAHKİM İŞLERİ
V.0507/D | Hidrolik Kireç ve Puzolan Katkılı Enjeksiyon Harcı ile Yonu Taşı Duvarlarda Dikiş Yapılması İşçiliği | M |  | 2818.53 |  |  | 7- TAHKİM İŞLERİ
V.0507/E | Hidrolik Kireçli Enjeksiyon Harcı ile Yonu Taşı Duvarlarda Dikiş Yapılması İşçiliği | M |  | 2811.03 |  |  | 7- TAHKİM İŞLERİ
V.0508 | Hamamlarda Tüteklik Açılması | M |  | 2562.5 |  |  | 7- TAHKİM İŞLERİ
V.0509/001 | Tüteklik Yapılması | M |  | 3421.26 |  |  | 7- TAHKİM İŞLERİ
V.0510/01 | Sit Alanı Olan veya Olmayan Alanda Kültür Katmanı Bulununcaya Kadar Yumuşak Toprak Zeminde Serbest Kazı Yapılması (Drenaj, Tretuar, Bahçe Duvarı Temeli, Şadırvan Temeli, Avlu İçi Tesisat Kazıları vb.) | M³ |  | 2050 |  |  | 8- KAZILAR
V.0510/02 | Sit Alanı Olan veya Olmayan Alanda Kültür Katmanı Bulununcaya Kadar Sert Toprak Zeminde Serbest Kazı Yapılması (Drenaj, Tretuar, Bahçe Duvarı Temeli, Şadırvan Temeli, Avlu İçi Tesisat Kazıları vb.) | M³ |  | 2665 |  |  | 8- KAZILAR
V.0511/01 | Eski Eser Yapı Özgün Beden Duvarları Sınırı İçerisinde Yumuşak Toprak Zeminde Kazı Yapılması | M³ |  | 2837.5 |  |  | 8- KAZILAR
V.0511/02 | Eski Eser Yapı Özgün Beden Duvarları Sınırı İçerisinde Sert Toprak Zeminde Kazı Yapılması | M³ |  | 3688.75 |  |  | 8- KAZILAR
V.0512/01 | Müze Yönetiminde, Koruma Kurulu Kararı Doğrultusunda Yapımına Karar Verilen Bilimsel Amaçlı Yumuşak Toprak Zeminde İtinalı Kazısı Yapılması | M³ |  | 3950 |  |  | 8- KAZILAR
V.0512/02 | Müze Yönetiminde, Koruma Kurulu Kararı Doğrultusunda Yapımına Karar Verilen Bilimsel Amaçlı Sert Toprak Zeminde İtinalı Kazısı Yapılması | M³ |  | 5135 |  |  | 8- KAZILAR
V.0514 | Bodrum, Çatı ve Döşeme Arası Moloz ve Pisliklerin (Kir, Toz, Toprak Katmanı) Temizlenmesi ve Atılması | M³ |  | 9125 |  |  | 8- KAZILAR
V.0514/1 | Kubbe Üzerinde Bulunan Moloz Ve Toprak Dolgunun Alınması | M³ |  | 2618.75 |  |  | 8- KAZILAR
V.0514/1A | Üstü Açılmış Çatı ve Döşeme Arası Moloz ve Pisliklerin (Kir, Toz, Toprak Katmanı) Temizlenmesi ve Atılması | M³ |  | 4562.5 |  |  | 8- KAZILAR
V.0515 | Bahçe Toprağının Elenmesi , Serilip Düzeltilmesi Ve Sıkıştırılması | M³ |  | 1500 |  |  | 8- KAZILAR
V.0602/01 | Çatı Arası Vb. Girilmesi Zor Olan Yerlerde Askıya Alma Karkası Yapılması İşçiliği | M³ |  | 1633.71 |  |  | 9- KALIP VE İSKELE İŞLERİ
V.0602/1 | Kemer, Kubbe, Tonoz, Tavan ve Benzeri İşlerde 13.50 Mt'ye kadar Askıya Alma Karkası Yapılması İşçiliği | M³ |  | 564.15 |  |  | 9- KALIP VE İSKELE İŞLERİ
V.0603 | Cephe İş İskelesi Yapılması İşçiliği | M² |  | 142.59 |  |  | 9- KALIP VE İSKELE İŞLERİ
V.0603/1 | İş İskelesi Yapılması İşçiliği (13.50 MT Yükseklğe Kadar) | M³ |  | 188 |  |  | 9- KALIP VE İSKELE İŞLERİ
V.0605/B | Kubbe ve Tonoz İskelesi (13.50Mt'ye kadar) Yapılması İşçiliği | M³ |  | 324.96 |  |  | 9- KALIP VE İSKELE İŞLERİ
V.0606 | Minarede İş İskelesi Yapılması İşçiliği (Her Yükseklikte) | M³ |  | 168.85 |  |  | 9- KALIP VE İSKELE İŞLERİ
V.0608/1 | Haçvarı veya Yıldız Tonozlar İçin Ahşap Kalıp Yapılması | M² |  | 2268.75 |  |  | 9- KALIP VE İSKELE İŞLERİ
V.0609/1 | Ahşaptan düz yüzeyli beton ve betonarme kalıbı yapılması | M² |  | 832.54 |  |  | 9- KALIP VE İSKELE İŞLERİ
V.0609/2 | Küresel Yüzeyli Kargir Kemer, Kubbe ve Tonozlar İçin Ahşap Kalıp Yapılması | M² |  | 1748.75 |  |  | 9- KALIP VE İSKELE İŞLERİ
V.0610 | Çalışma Platformu ve Korkuluğunun Yapılması | M² |  | 863.29 |  |  | 9- KALIP VE İSKELE İŞLERİ
V.0611 | Kubbe ve Tonozlarda Çelik Borudan Tam Güvenlikli İş İskelesi Yapılması (0,00- 51,50m arası) | M³ |  | 305.84 |  |  | 9- KALIP VE İSKELE İŞLERİ
V.0612 | Minare ve Şerefede (Her Yükseklikte) Çelik Borudan Tam Güvenlikli İş İskelesi Yapılması (0-20.00 MT Arası) | M³ |  | 310.98 |  |  | 9- KALIP VE İSKELE İŞLERİ
V.0612/1 | Minare ve Şerefede (Her Yükseklikte) Çelik Borudan Tam Güvenlikli İş İskelesi Yapılması (20-60.00 MT Arası) | M³ |  | 464.73 |  |  | 9- KALIP VE İSKELE İŞLERİ
V.0613/1 | Şantiye Çevresinin Galvanizli Sac İle Çevrilmesi | M² |  | 620.28 |  |  | 9- KALIP VE İSKELE İŞLERİ
V.0613/A01 | Ahşap Veya Demir Karkas Üzerine Her Renkte Oluklu Bitümlü Levhalarla Geçici Çatı Örtüsü Yapılması (Kategori R>=1400 N/M2) (Yangın Sınıfı Broof) (Ahşap veya Demir Karkas Hariç) | M² |  | 411.56 |  |  | 9- KALIP VE İSKELE İŞLERİ
V.0613/A02 | II. Kalite Norm Çam Kereste İle Geçici Ahşap Karkası/Takviye Karkası Yapılması | M³ |  | 17090.63 |  |  | 9- KALIP VE İSKELE İŞLERİ
V.0613/A03 | II. Kalite Norm Olmayan Çam Kereste İle Geçici Ahşap Karkası/Takviye Karkası Yapılması | M³ |  | 19365.63 |  |  | 9- KALIP VE İSKELE İŞLERİ
V.0613/B01 | Ahşap Veya Demir Karkas Üzerine 10mm Polikarbonat Levhalarla Geçici Çatı Örtüsü Yapılması (Ahşap veya Demir Karkas Hariç) | M² |  | 446.73 |  |  | 9- KALIP VE İSKELE İŞLERİ
V.0614 | Özgün Elemanların ( Mihrap, Minber, Kürsü, Hünkar Mahfili vb.) Koruma altına alınması | M² |  | 1530.2 |  |  | 9- KALIP VE İSKELE İŞLERİ
V.0615 | Çelik borudan Tam Güvenlikli Cephe İskelesi Yapılması | M² |  | 118.54 |  |  | 9- KALIP VE İSKELE İŞLERİ
V.0616/01 | Çelik Borudan Tam Güvenlikli İş İskelesi Yapılması | M³ |  | 253.85 |  |  | 9- KALIP VE İSKELE İŞLERİ
V.0617/001 | Profil Demirinden Demir Platformlu Askıya Alma Karkası Yapılması-Montajı - Sökülmesi | KG |  | 157.96 |  |  | 9- KALIP VE İSKELE İŞLERİ
V.0617/002 | Profil Demirinden Platformsuz Askıya Alma Karkası/Takviye Karkası Yapılması - Montajı -Sökülmesi | KG |  | 150.45 |  |  | 9- KALIP VE İSKELE İŞLERİ
V.0618/001 | Münferit Demirinden Demir Platformlu Askıya Alma Karkası Yapılması-Montajı -Sökülmesi | TON |  | 90537.08 |  |  | 9- KALIP VE İSKELE İŞLERİ
V.0701/01 | Kapı ve Kepenk Üzerine Soğuk Dövme Saç Kaplama Yapılması, Yerine Konulması, Kabara Çakılması | KG |  | 285.28 |  |  | 10- DEMİR İŞLERİ
V.0702/001 | Lama Demirinden Klasik Lokmalı Parmaklık Çerçevesi Yapılması ve Yerine Montajı | KG |  | 229.44 |  |  | 10- DEMİR İŞLERİ
V.0702/002 | Çerçevesiz ve Lokması Sertleştırılmış Kurşundan, Küçük Lokmalı (Lokmaları Kurşun) Klasik Demir Parmaklık Yapılması ve Yerine Konması | KG |  | 656.63 |  |  | 10- DEMİR İŞLERİ
V.0702/003A | Çerçevesiz ve Küçük Lokmalı (Lokmaları Demir) Klasik Demir Parmaklık Yapılması ve Yerine Konması | KG |  | 423.81 |  |  | 10- DEMİR İŞLERİ
V.0702/004 | Çerçevesiz ve Lokması Sertleştırılmış Kurşundan Büyük Lokmalı (Lokmaları Kurşun) Klasik Demir Parmaklık Yapılması ve Yerine Konması | KG |  | 595.04 |  |  | 10- DEMİR İŞLERİ
V.0702/005A | Çerçevesiz ve Büyük Lokmalı (Lokmaları Demir) Klasik Demir Parmaklık Yapılması ve Yerine Konması | KG |  | 513.05 |  |  | 10- DEMİR İŞLERİ
V.0703 | Mevcut Basit Demir Parmaklığın İtinalı Şekilde Sökülmesi, Numaralandırılması Ve Yerine Konması İşçiliği | KG |  | 97.19 |  |  | 10- DEMİR İŞLERİ
V.0705 | Mevcut Klasik Demir Parmaklığın İtinalı Şekilde Sökülmesi, Numaralandırılması Ve Yerine Konması İşçiliği | KG |  | 326.88 |  |  | 10- DEMİR İŞLERİ
V.0706 | Gergi Demiri Yapılması ve Yerine Konması | KG |  | 235.83 |  |  | 10- DEMİR İŞLERİ
V.0706/A | Mevcut Gergi Demirinin Yerine Konması İşçiliği | KG |  | 128.13 |  |  | 10- DEMİR İŞLERİ
V.0707 | Basit Bronz Bilezik veya Parmaklık Yapılması ve Yerine Konması | KG |  | 1773.96 |  |  | 10- DEMİR İŞLERİ
V.0708 | Müzeyyen Bronz Bilezik veya Parmaklık Yapılması ve Yerine Konması | KG |  | 2310.21 |  |  | 10- DEMİR İŞLERİ
V.0710 | Klasik Geçmeli Dövme Demir Parmaklık Yapılması ve Yerine Konması | KG |  | 964.96 |  |  | 10- DEMİR İŞLERİ
V.0710/1 | Özgün Klasik Demir Parmaklıkların Boya Sökücü İle Temizlenerek Boyaya Hazır Hale Getirilmesi | M² |  | 2968.75 |  |  | 10- DEMİR İŞLERİ
V.0710/2 | Klasik Demir Parmaklıkların 2 Kat Antipas ve 2 kat Sentetik Boya İle Boyanması | M² |  | 340.63 |  |  | 10- DEMİR İŞLERİ
V.0710/3 | Özgün Gergi Demiri ve Putrellerin Mekanik Yöntem İle Temizlenerek Boyaya Hazır Hale Getirilmesi | M² |  | 1262.5 |  |  | 10- DEMİR İŞLERİ
V.0710/4 | Özgün Gergi Demiri ve Putrellerin 2 Kat Antipas ve 2 kat Sentetik Boya İle Boyanması | M² |  | 496.25 |  |  | 10- DEMİR İŞLERİ
V.0710/5 | Demir Yüzeylere İki Kat ( Farklı Renkte) Antipas Sürülmesi | M² |  | 201.88 |  |  | 10- DEMİR İŞLERİ
V.0711 | İşlenerek dekore edilmiş her çeşit demirden parmaklık, korkuluk v.b.dekoratif (perforje) imalat yapılması ve yerine konulması (her çeşit demirlerden merdiven, balkon, köprü korkulukları çeşitli parmaklıklar, kaplamalar, bölmeler ve benzeri) | KG |  | 416.5 |  |  | 10- DEMİR İŞLERİ
V.0712/2A | Güçlendirme Amaçlı Paslanmaz Çelik İmalat Yapılması (Kubbe - Kasnak Çekme Elemanları, Bağlayıcı Kiriş Sistemi, Sütun Kuşaklama Vb Özellikli Paslanmaz Çelik İmalatlar Vb.) | KG |  | 741.65 |  |  | 10- DEMİR İŞLERİ
V.0712/2B | Güçlendirme Amaçlı Sıcak Galvanize Daldırılmış Çelik İmalat Yapılması (Kubbe - Kasnak Çekme Elemanları, Bağlayıcı Kiriş Sistemi, Sütun Kuşaklama Vb Özellikli Çelik İmalatlar Vb.) | KG |  | 501.08 |  |  | 10- DEMİR İŞLERİ
V.0712/5A | Güçlendirme Amaçlı Duvar İçi, Paslanmaz Çelik Mil Yapılması ve Yerine Konması (Diş Açma Hariç) ( Zayiatı Dahil) (Karot İle Delik Delinmesi Hariç) | KG |  | 722.29 |  |  | 10- DEMİR İŞLERİ
V.0712/5B | Güçlendirme Amaçlı Duvar İçi, Ön Germeli Yuvarlak Kesitli Paslanmaz Çelik Flanş Yapılması ve Yerine Konması (Diş Açma Ve Zayiatı Dahil) (Karot İle Delik Delinmesi Hariç) | KG |  | 972.76 |  |  | 10- DEMİR İŞLERİ
V.0712/5C | Güçlendirme Amaçlı Duvar İçi, Paslanmaz Çelik Manşon-Somun-Pul Yapılması ve Yerine Konması (Diş Açma Ve Zayiatı Dahil) (Karot İle Delik Delinmesi Hariç) | KG |  | 1205.19 |  |  | 10- DEMİR İŞLERİ
V.0712/5D | Güçlendirme Amaçlı Duvar İçi, Paslanmaz Çelik Mile Diş Açılması | M |  | 2457.4 |  |  | 10- DEMİR İŞLERİ
V.0712/5E | Güçlendirme Amaçlı Sıcak Galvanize Daldırılmış Duvar İçi, Ön Germeli Dikdörtgen veya Yuvarlak Kesitli Çelik Gergi Çubuğu Yapılması (Karot İle Delik Delinmesi Hariç) | KG |  | 589.29 |  |  | 10- DEMİR İŞLERİ
V.0712/6 | Güçlendirme Amaçlı Tuğla Duvarda Karot Makinesi Kullanılarak 35mm çapında tek seferde 3m'ye kadar( 3m dahil) Darbesiz ve Tahribatsız Delik Delinmesi İşçiliği (ÖRNEK) | M |  | 3833.5 |  |  | 10- DEMİR İŞLERİ
V.0712/7 | Güçlendirme Amaçlı Tuğla Duvarda Karot Makinesi Kullanılarak 35mm çapında Tek seferde 3m Üzeri Derinlikler İçin (3m hariç) Darbesiz ve Tahribatsız Delik Delinmesi İşçiliği (ÖRNEK) | M |  | 4383.5 |  |  | 10- DEMİR İŞLERİ
V.0712/8 | Güçlendirme Amaçlı Kesme Taş Duvarda Karot Makinesi Kullanılarak 82mm çapında Tek seferde 8m Derinlik İçin Darbesiz ve Tahribatsız Delik Delinmesi İşçiliği (ÖRNEK) | M |  | 11786.5 |  |  | 10- DEMİR İŞLERİ
V.0713/01 | Kenet, Zıvana Bağlantı Yuvalarına Eritilmiş Kurşun Dökülmesi | KG |  | 115.59 |  |  | 10- DEMİR İŞLERİ
V.0714/001 | Paslanmazdan Basit İmalat Yapılması (Küpeşte, Korkuluk boruları , abdest alma ayağı boruları Vb.) | KG |  | 619.98 |  |  | 10- DEMİR İŞLERİ
V.0714/002 | Paslanmazdan Aksesuarlı İmalat Yapılması (Küpeşte, korkuluk aksesuarları, abdest alma ayakları aksesuarıı Vb.) | KG |  | 917.74 |  |  | 10- DEMİR İŞLERİ
V.0715/001 | Paslanmazdan Kenet Yapılması ve Yerine Montajı ( Delik Açılması Dahil) | KG |  | 784.75 |  |  | 10- DEMİR İŞLERİ
V.0715/002 | Galvaniz İşlenmiş Demirden Kenet Yapılması ve Yerine Montajı ( Delik Açılması Dahil) | KG |  | 721.8 |  |  | 10- DEMİR İŞLERİ
V.0716/001 | Paslanmazdan Zıvana Yapılması ve Yerine Montajı ( Delik Açılması Dahil) | KG |  | 1030.5 |  |  | 10- DEMİR İŞLERİ
V.0716/002 | Galvaniz İşlenmiş Demirden Zıvana Yapılması ve Yerine Montajı ( Delik Açılması Dahil) | KG |  | 955.4 |  |  | 10- DEMİR İŞLERİ
V.0717/001 | Tuğla, Yonu Taşı, Moloz Taş Yüzeylere Paslanmaz Dişli Tij İle Dikiş Yapılması (Delik Açılması Dahil) | KG |  | 935.23 |  |  | 10- DEMİR İŞLERİ
V.0717/002 | Tuğla, Yonu Taşı, Moloz Taş Yüzeylere Galvaniz İşlenmiş Demirden Dişli Tij İle Dikiş Yapılması | KG |  | 860.13 |  |  | 10- DEMİR İŞLERİ
V.0720 | Demir İmalata Sıcak Daldırma Galvaniz Kaplama Yapılması | KG |  | 49.21 |  |  | 10- DEMİR İŞLERİ
V.0721/A01 | Düz Sac Levhalarla Ahşap Bağlantı Elemanı Yapılması Ve Yerine Monte Edilmesi | KG |  | 360.01 |  |  | 10- DEMİR İŞLERİ
V.0721/A02 | Paslanmazdan Ahşap Bağlantı Elemanı Yapılması Ve Yerine Monte Edilmesi | KG |  | 439.45 |  |  | 10- DEMİR İŞLERİ
V.0801/A01 | Horasan Harçlı Klasik Tuğla İle Döşeme Yapılması İşçiliği | M² |  | 902.63 |  |  | A- KLASİK TUĞLA DÖŞEMELER
V.0802 | Çok Köşeli Klasik Tuğla İle Döşeme Yapılması İşçiliği | M² |  | 1374.6 |  |  | A- KLASİK TUĞLA DÖŞEMELER
V.0802/001 | Horasan Harçlı Çok Köşeli Klasik Döşeme Tuğlasının Islah Edilerek Yerine Konulması | M² |  | 2696.38 |  |  | A- KLASİK TUĞLA DÖŞEMELER
V.0802/A01 | Horasan Harçlı Çok Köşeli Klasik Tuğla İle Döşeme Yapılması İşçiliği | M² |  | 1415.13 |  |  | A- KLASİK TUĞLA DÖŞEMELER
V.0805 | Yonu Taşı Silmeli Şerefe Döşemesi Yapılması İşçiliği | M² |  | 11962.23 |  |  | B- YONU TAŞI VE MERMER DÖŞEMELER
V.0805/A | Puzolan Katkılı Kireç Harcı ile Yonu Taşı Silmeli Şerefe Döşemesi Yapılması İşçiliği | M² |  | 12066.88 |  |  | B- YONU TAŞI VE MERMER DÖŞEMELER
V.0805/B | Hidrolik Kireç Harcı ile Yonu Taşı Silmeli Şerefe Döşemesi Yapılması İşçiliği | M² |  | 12459.49 |  |  | B- YONU TAŞI VE MERMER DÖŞEMELER
V.0806 | Yonu Taşı Mevcut, Silmeli Şerefe Döşemesi Islahı ve Yerine Konması İşçiliği | M² |  | 2780.98 |  |  | B- YONU TAŞI VE MERMER DÖŞEMELER
V.0806/A | Puzolan Katkılı Kireç Harcı ileYonu Taşı Mevcut, Silmeli Şerefe Döşemesi Islahı ve Yerine Konması İşçiliği | M² |  | 2885.63 |  |  | B- YONU TAŞI VE MERMER DÖŞEMELER
V.0806/B | Hidrolik Kireç Harcı ileYonu Taşı Mevcut, Silmeli Şerefe Döşemesi Islahı ve Yerine Konması İşçiliği | M² |  | 3278.24 |  |  | B- YONU TAŞI VE MERMER DÖŞEMELER
V.0810 | Mevcut Döşemelik Yonu Taşının Kenarlarının Düzeltilmesi İşçiliği | M² |  | 1531.25 |  |  | B- YONU TAŞI VE MERMER DÖŞEMELER
V.0811 | Mevcut Döşemelik Mermerin Kenarlarının Düzeltilmesi İşçiliği | M² |  | 2756.25 |  |  | B- YONU TAŞI VE MERMER DÖŞEMELER
V.0813/01 | Yonu Taşından (Bazalt)250 Doz Çimento Harcı İle 10X10, 10x20, 15x30 cm vb. Parke Taşı İle Döşeme Yapılması (ÖRNEK) | M² |  | 1984.19 |  |  | B- YONU TAŞI VE MERMER DÖŞEMELER
V.0814 | Mevcut Mermer, Yonu Taşı veya İmitasyon Taşla Kum Üzerine Döşeme Yapılması İşçiliği | M² |  | 789.38 |  |  | B- YONU TAŞI VE MERMER DÖŞEMELER
V.0817/001 | Mevcut 5-8 Cm (8 Cm Dahil) Kalınlıkta 30-40-50cmxserbest boy Yonu Taşı İle Çimento Harçlı Düz veya Kavisli 1-2 Cm. Genişlikte Derzli Döşeme Yapılması İşçiliği (Taş Sertliği 1,5 dan küçük) | M² |  | 900.96 |  |  | ÇİMENTO HARÇLI YONU TAŞI DÖŞEME İŞLERİ
V.0817/002 | Mevcut 5-8 Cm (8 Cm Dahil) Kalınlıkta 30-40-50cmxserbest boy Yonu Taşı İle Çimento Harçlı Düz veya Kavisli 1-2 Cm. Genişlikte Derzli Döşeme Yapılması İşçiliği (Taş Sertliği 1,5 ve 1,5 dan büyük) | M² |  | 1107.21 |  |  | ÇİMENTO HARÇLI YONU TAŞI DÖŞEME İŞLERİ
V.0817/003 | Mevcut 9-12 Cm (12 Cm Dahil) Kalınlıkta 30-40cmxserbest boy Yonu Taşı İle Çimento Harçlı Düz veya Kavisli 1-2 Cm. Genişlikte Derzli Döşeme Yapılması İşçiliği (Taş Sertliği 1,5 dan küçük) | M² |  | 1167.5 |  |  | ÇİMENTO HARÇLI YONU TAŞI DÖŞEME İŞLERİ
V.0817/004 | Mevcut 9-12 Cm (12 Cm Dahil) Kalınlıkta 50cmxserbest boy Yonu Taşı İle Çimento Harçlı Düz veya Kavisli 1-2 Cm. Genişlikte Derzli Döşeme Yapılması İşçiliği (Taş Sertliği 1,5 dan küçük) | M² |  | 1476.88 |  |  | ÇİMENTO HARÇLI YONU TAŞI DÖŞEME İŞLERİ
V.0817/005 | Mevcut 9-12 Cm (12 Cm Dahil) Kalınlıkta 30-40cmxserbest boy Yonu Taşı İle Çimento Harçlı Düz veya Kavisli 1-2 Cm. Genişlikte Derzli Döşeme Yapılması İşçiliği (Taş Sertliği 1,5 ve 1,5 dan büyük) | M² |  | 1476.88 |  |  | ÇİMENTO HARÇLI YONU TAŞI DÖŞEME İŞLERİ
V.0817/006 | Mevcut 9-12 Cm (12 Cm Dahil) Kalınlıkta 50cmxserbest boy Yonu Taşı İle Çimento Harçlı Düz veya Kavisli 1-2 Cm. Genişlikte Derzli Döşeme Yapılması İşçiliği (Taş Sertliği 1,5 ve 1,5 dan büyük) | M² |  | 1989.38 |  |  | ÇİMENTO HARÇLI YONU TAŞI DÖŞEME İŞLERİ
V.0817/007 | Mevcut Döşemelik Yonu Yaşı İle 13-15Cm (15 Cm Dahil) 30-40 cmxserbest boy Çimento Harçlı Düz veya Kavisli 1-2 Cm. Genişlikte Derzli Döşeme Yapılması İşçiliği (Taş Sertliği 1,5 dan küçük) | M² |  | 1434.03 |  |  | ÇİMENTO HARÇLI YONU TAŞI DÖŞEME İŞLERİ
V.0817/008 | Mevcut Döşemelik Yonu Yaşı İle 13-15Cm (15 Cm Dahil) 50cmxserbest boy Çimento Harçlı Düz veya Kavisli 1-2 Cm. Genişlikte Derzli Döşeme Yapılması İşçiliği (Taş Sertliği 1,5 dan küçük) | M² |  | 1846.53 |  |  | ÇİMENTO HARÇLI YONU TAŞI DÖŞEME İŞLERİ
V.0817/009 | Mevcut Döşemelik Yonu Yaşı İle 13-15Cm (15 Cm Dahil) 30-40xserbest boy Çimento Harçlı Düz veya Kavisli 1-2 Cm. Genişlikte Derzli Döşeme Yapılması İşçiliği (Taş Sertliği 1,5 ve 1,5 dan büyük) | M² |  | 1846.53 |  |  | ÇİMENTO HARÇLI YONU TAŞI DÖŞEME İŞLERİ
V.0817/010 | Mevcut Döşemelik Yonu Yaşı İle 13-15Cm (15 Cm Dahil) 50cmxserbest boy Çimento Harçlı Düz veya Kavisli 1-2 Cm. Genişlikte Derzli Döşeme Yapılması İşçiliği (Taş Sertliği 1,5 ve 1,5 dan büyük) | M² |  | 2152.78 |  |  | ÇİMENTO HARÇLI YONU TAŞI DÖŞEME İŞLERİ
V.0817/A001 | Puzolan Katkılı Kireç Harcı ile Mevcut 5-8 Cm (8 Cm Dahil) Kalınlıkta 30-40- 50cmxserbest boy Yonu Taşı İle Düz veya Kavisli 1-2 Cm. Genişlikte Derzli Döşeme Yapılması İşçiliği (Taş Sertliği 1,5 dan küçük) | M² |  | 997.25 |  |  | PUZOLAN KATKILI HARÇLI YONU TAŞI DÖŞEME İŞLERİ
V.0817/A002 | Puzolan Katkılı Kireç Harcı ile Mevcut 5-8 Cm (8 Cm Dahil) Kalınlıkta 30-40- 50cmxserbest boy Yonu Taşı İle Düz veya Kavisli 1-2 Cm. Genişlikte Derzli Döşeme Yapılması İşçiliği(Taş Sertliği 1,5 ve 1,5 dan büyük) | M² |  | 1203.5 |  |  | PUZOLAN KATKILI HARÇLI YONU TAŞI DÖŞEME İŞLERİ
V.0817/A003 | Puzolan Katkılı Kireç Harcı ile Mevcut 9-12 Cm (12 Cm Dahil) Kalınlıkta 30- 40xserbest boy Yonu Taşı İle Düz veya Kavisli 1-2 Cm. Genişlikte Derzli Döşeme Yapılması İşçiliği (Taş Sertliği 1,5 dan küçük) | M² |  | 1275.81 |  |  | PUZOLAN KATKILI HARÇLI YONU TAŞI DÖŞEME İŞLERİ
V.0817/A004 | Puzolan Katkılı Kireç Harcı ile Mevcut 9-12 Cm (12 Cm Dahil) Kalınlıkta 50cmxserbest boy Yonu Taşı İle Düz veya Kavisli 1-2 Cm. Genişlikte Derzli Döşeme Yapılması İşçiliği (Taş Sertliği 1,5 dan küçük) | M² |  | 1585.19 |  |  | PUZOLAN KATKILI HARÇLI YONU TAŞI DÖŞEME İŞLERİ
V.0817/A005 | Puzolan Katkılı Kireç Harcı ile Mevcut 9-12 Cm (12 Cm Dahil) Kalınlıkta 30- 40xserbest boy Yonu Taşı İle Düz veya Kavisli 1-2 Cm. Genişlikte Derzli Döşeme Yapılması İşçiliği(Taş Sertliği 1,5 ve 1,5 dan büyük) | M² |  | 1585.19 |  |  | PUZOLAN KATKILI HARÇLI YONU TAŞI DÖŞEME İŞLERİ
V.0817/A006 | Puzolan Katkılı Kireç Harcı ile Mevcut 9-12 Cm (12 Cm Dahil) Kalınlıkta 50cmxserbest boy Yonu Taşı İle Düz veya Kavisli 1-2 Cm. Genişlikte Derzli Döşeme Yapılması İşçiliği(Taş Sertliği 1,5 ve 1,5 dan büyük) | M² |  | 2097.69 |  |  | PUZOLAN KATKILI HARÇLI YONU TAŞI DÖŞEME İŞLERİ
V.0817/A007 | Mevcut Döşemelik Yonu Yaşı İle 13-15Cm (15 Cm Dahil) 30-40cmxserbest boy Puzolan Katkılı Kireç Harçlı Düz veya Kavisli 1-2 Cm. Genişlikte Derzli Döşeme Yapılması İşçiliği (Taş Sertliği 1,5 dan küçük) | M² |  | 1554.38 |  |  | PUZOLAN KATKILI HARÇLI YONU TAŞI DÖŞEME İŞLERİ
V.0817/A008 | Mevcut Döşemelik Yonu Yaşı İle 13-15Cm (15 Cm Dahil) 50cmxserbest boy Puzolan Katkılı Kireç Harçlı Düz veya Kavisli 1-2 Cm. Genişlikte Derzli Döşeme Yapılması İşçiliği (Taş Sertliği 1,5 dan küçük) | M² |  | 1966.88 |  |  | PUZOLAN KATKILI HARÇLI YONU TAŞI DÖŞEME İŞLERİ
V.0817/A009 | Mevcut Döşemelik Yonu Yaşı İle 13-15Cm (15 Cm Dahil) 30-40xserbest boy Puzolan Katkılı Kireç Harçlı Düz veya Kavisli 1-2 Cm. Genişlikte Derzli Döşeme Yapılması İşçiliği (Taş Sertliği 1,5 ve 1,5 dan büyük) | M² |  | 1966.88 |  |  | PUZOLAN KATKILI HARÇLI YONU TAŞI DÖŞEME İŞLERİ
V.0817/A010 | Mevcut Döşemelik Yonu Yaşı İle 13-15Cm (15 Cm Dahil) 50cmxserbest boy Puzolan Katkılı Kireç Harçlı Düz veya Kavisli 1-2 Cm. Genişlikte Derzli Döşeme Yapılması İşçiliği (Taş Sertliği 1,5 ve 1,5 dan büyük) | M² |  | 2273.13 |  |  | PUZOLAN KATKILI HARÇLI YONU TAŞI DÖŞEME İŞLERİ
V.0817/B001 | Hidrolik Kireç Harcı ile Mevcut 5-8 Cm (8 Cm Dahil) Kalınlıkta 30-40- 50cmxserbest boy Yonu Taşı İle Düz veya Kavisli 1-2 Cm. Genişlikte Derzli Döşeme Yapılması İşçiliği (Taş Sertliği 1,5 dan küçük) | M² |  | 1311.34 |  |  | HİDROLİK KİREÇ HARÇLI YONU TAŞI DÖŞEME İŞLERİ
V.0817/B002 | Hidrolik Kireç Harcı ile Mevcut 5-8 Cm (8 Cm Dahil) Kalınlıkta 30-40- 50cmxserbest boy Yonu Taşı İle Düz veya Kavisli 1-2 Cm. Genişlikte Derzli Döşeme Yapılması İşçiliği (Taş Sertliği 1,5 ve 1,5'dan büyük) | M² |  | 1517.59 |  |  | HİDROLİK KİREÇ HARÇLI YONU TAŞI DÖŞEME İŞLERİ
V.0817/B003 | Hidrolik Kireç Harcı ile Mevcut 9-12 Cm (12 Cm Dahil) Kalınlıkta 30- 40cmxserbest boy Yonu Taşı İle Düz veya Kavisli 1-2 Cm. Genişlikte Derzli Döşeme Yapılması İşçiliği (Taş Sertliği 1,5 dan küçük) | M² |  | 1629.16 |  |  | HİDROLİK KİREÇ HARÇLI YONU TAŞI DÖŞEME İŞLERİ
V.0817/B004 | Hidrolik Kireç Harcı ile Mevcut 9-12 Cm (12 Cm Dahil) Kalınlıkta 50cmxserbest boy Yonu Taşı İle Düz veya Kavisli 1-2 Cm. Genişlikte Derzli Döşeme Yapılması İşçiliği (Taş Sertliği 1,5 dan küçük) | M² |  | 1938.54 |  |  | HİDROLİK KİREÇ HARÇLI YONU TAŞI DÖŞEME İŞLERİ
V.0817/B005 | Hidrolik Kireç Harcı ile Mevcut 9-12 Cm (12 Cm Dahil) Kalınlıkta 30- 40cmxserbest boy Yonu Taşı İle Düz veya Kavisli 1-2 Cm. Genişlikte Derzli Döşeme Yapılması İşçiliği (Taş Sertliği 1,5 ve 1,5'dan büyük) | M² |  | 1938.54 |  |  | HİDROLİK KİREÇ HARÇLI YONU TAŞI DÖŞEME İŞLERİ
V.0817/B006 | Hidrolik Kireç Harcı ile Mevcut 9-12 Cm (12 Cm Dahil) Kalınlıkta 50cmxserbest boy Yonu Taşı İle Düz veya Kavisli 1-2 Cm. Genişlikte Derzli Döşeme Yapılması İşçiliği (Taş Sertliği 1,5 ve 1,5'dan büyük) | M² |  | 2451.04 |  |  | HİDROLİK KİREÇ HARÇLI YONU TAŞI DÖŞEME İŞLERİ
V.0817/B007 | Mevcut Döşemelik Yonu Yaşı İle 13-15Cm (15 Cm Dahil) 30-40cmxserbest boy Hidrolik Kireç Harçlı Düz veya Kavisli 1-2 Cm. Genişlikte Derzli Döşeme Yapılması İşçiliği (Taş Sertliği 1,5 dan küçük) | M² |  | 1946.99 |  |  | HİDROLİK KİREÇ HARÇLI YONU TAŞI DÖŞEME İŞLERİ
V.0817/B008 | Mevcut Döşemelik Yonu Yaşı İle 13-15Cm (15 Cm Dahil) 50cmxserbest boy Hidrolik Kireç Harçlı Düz veya Kavisli 1-2 Cm. Genişlikte Derzli Döşeme Yapılması İşçiliği (Taş Sertliği 1,5 dan küçük) | M² |  | 2359.49 |  |  | HİDROLİK KİREÇ HARÇLI YONU TAŞI DÖŞEME İŞLERİ
V.0817/B009 | Mevcut Döşemelik Yonu Yaşı İle 13-15Cm (15 Cm Dahil) 30-40cmxserbest boy Hidrolik Kireç Harçlı Düz veya Kavisli 1-2 Cm. Genişlikte Derzli Döşeme Yapılması İşçiliği (Taş Sertliği 1,5 ve 1,5'dan büyük) | M² |  | 2359.49 |  |  | HİDROLİK KİREÇ HARÇLI YONU TAŞI DÖŞEME İŞLERİ
V.0817/B010 | Mevcut Döşemelik Yonu Yaşı İle 13-15Cm (15 Cm Dahil) 50cmxserbest boy Hidrolik Kireç Harçlı Düz veya Kavisli 1-2 Cm. Genişlikte Derzli Döşeme Yapılması İşçiliği (Taş Sertliği 1,5 ve 1,5'dan büyük) | M² |  | 2665.74 |  |  | HİDROLİK KİREÇ HARÇLI YONU TAŞI DÖŞEME İŞLERİ
V.0818/A001 | Puzolan Katkılı Kireç Harcı İle 5-8 Cm (8 Cm Dahil) Kalınlıkta 30-40- 50cmxserbest boy Mevcut Mermer Döşeme Taşı İle Düz ve/veya Kavisli 1-2 Cm. Genişlikte Derzli Döşeme Yapılması İşçiliği | M² |  | 1509.75 |  |  | PUZOLAN KATKILI HARÇLI MERMER DÖŞEME İŞLERİ
V.0818/A002 | Puzolan Katkılı Kireç Harcı İle 9-12 Cm (12 cm dahi) Kalınlıkta 30-40cmxserbest boy Mevcut Mermer Döşeme Taşı İle Düz ve/veya Kavisli 1-2 Cm. Genişlikte Derzli Döşeme Yapılması İşçiliği | M² |  | 1891.44 |  |  | PUZOLAN KATKILI HARÇLI MERMER DÖŞEME İŞLERİ
V.0818/A003 | Puzolan Katkılı Kireç Harcı İle 9-12 Cm (12 cm dahi) Kalınlıkta 50cmxserbest boy Mevcut Mermer Döşeme Taşı İle Düz ve/veya Kavisli 1-2 Cm. Genişlikte Derzli Döşeme Yapılması İşçiliği | M² |  | 2250.81 |  |  | PUZOLAN KATKILI HARÇLI MERMER DÖŞEME İŞLERİ
V.0818/B001 | Mermer Tozlu 500 Doz Hidrolik Kireç Harcı ile 5-8 Cm (8 Cm Dahil) Kalınlıkta 30-40-50cmxserbest boy Mevcut Mermer Döşeme Taşı İle Düz ve/veya Kavisli 1- 2 Cm. Genişlikte Derzli Döşeme Yapılması İşçiliği | M² |  | 1816.41 |  |  | İŞLERİ
V.0818/B002 | Mermer Tozlu 500 Doz Hidrolik Kireç Harcı ile 9-12 Cm (12 cm dahi) Kalınlıkta 30-40cmxserbest boy Mevcut Mermer Döşeme Taşı İle Düz ve/veya Kavisli 1-2 Cm. Genişlikte Derzli Döşeme Yapılması İşçiliği | M² |  | 2236.44 |  |  | İŞLERİ
V.0818/B003 | Mermer Tozlu 500 Doz Hidrolik Kireç Harcı ile 9-12 Cm (12 cm dahi) Kalınlıkta 50cmxserbest boy Mevcut Mermer Döşeme Taşı İle Düz ve/veya Kavisli 1-2 Cm. Genişlikte Derzli Döşeme Yapılması İşçiliği | M² |  | 2595.81 |  |  | İŞLERİ
V.0818/B004 | Mevcut Mermer Döşeme Taşı İle 13-15Cm (15 Cm Dahil) 30-40xserbest boy Puzolan Katkılı Kireç Harçlı Düz ve/veya Kavisli 1-2 Cm. Genişlikte Derzli Döşeme Yapılması İşçiliği (Taş Sertliği 1,5 dan küçük) | M² |  | 2066.88 |  |  | İŞLERİ
V.0818/B005 | Mevcut Mermer Döşeme Taşı İle 13-15Cm (15 Cm Dahil) 50cmxserbest boy Puzolan Katkılı Kireç Harçlı Düz ve/veya Kavisli 1-2 Cm. Genişlikte Derzli Döşeme Yapılması İşçiliği (Taş Sertliği 1,5 dan küçük) | M² |  | 2426.25 |  |  | İŞLERİ
V.0818/B006 | Mevcut Mermer Döşeme Taşı İle 13-15Cm (15 Cm Dahil) 30-40cmxserbest boy Mermer Tozlu 500 Doz Hidrolik Kireç Harçlı Düz ve/veya Kavisli 1-2 Cm. Genişlikte Derzli Döşeme Yapılması İşçiliği | M² |  | 2450.2 |  |  | İŞLERİ
V.0818/B007 | Mevcut Mermer Döşeme Taşı İle 13-15Cm (15 Cm Dahil) 50cmxserbest boy Mermer Tozlu 500 Doz Hidrolik Kireç Harçlı Düz ve/veya Kavisli 1-2 Cm. Genişlikte Derzli Döşeme Yapılması İşçiliği | M² |  | 2809.58 |  |  | İŞLERİ
V.0819 | Hamamdan Sökülmüş Büyük Boy, Döşeme Taşının Islahı ve Yerine Konması İşçiliği | M² |  | 2273.36 |  |  | İŞLERİ
V.0819/A | Puzolan Katkılı Horasan Harç ile Hamamdan Sökülmüş Büyük Boy, Döşeme Taşının Islahı ve Yerine Konması İşçiliği | M² |  | 2310.55 |  |  | İŞLERİ
V.0819/B | 500 Doz Hidrolik Kireçli Harç ile Hamamdan Sökülmüş Büyük Boy, Döşeme Taşının Islahı ve Yerine Konması İşçiliği | M² |  | 2373.15 |  |  | İŞLERİ
V.0820 | Cehennemlik ve Benzeri Kanallar Üzerine En Çok 10 Cm. Kalınlıkta Saltaşı Döşeme Yapılması İşçiliği | M² |  | 3498.36 |  |  | İŞLERİ
V.0820/A | Puzolan Katkılı Harç ile Cehennemlik ve Benzeri Kanallar Üzerine En Çok 10 Cm. Kalınlıkta Saltaşı Döşeme Yapılması İşçiliği | M² |  | 3519.63 |  |  | İŞLERİ
V.0820/B | 500 Doz Hidrolik Kireçli Harç ile Cehennemlik ve Benzeri Kanallar Üzerine En Çok 10 Cm. Kalınlıkta Saltaşı Döşeme Yapılması İşçiliği | M² |  | 3598.15 |  |  | İŞLERİ
V.0821 | Zemin Üzerine Değişik Geometrik Şekilli Taşlarla (Kayrak) Harçlı Ve Derzli Döşeme Yapılması İşçiliği | M² |  | 1093.48 |  |  | İŞLERİ
V.0822 | Yonu Taşından 8-10cm Genişliğinde Süpürgelik Yapılması (ÖRNEK) | M |  | 288.31 |  |  | İŞLERİ
V.0850 | Mevcut Veya Yere Döşenmiş Sert Yonu Taşının El ile Mucartalanması İşçiliği (Taş Sertliği 1,5 ve 1,5 dan büyük) | M² |  | 887.5 |  |  | 12- YÜZEYSEL İŞLEMLER
V.0850/1 | Mevcut Veya Yere Döşenmiş Yumuşak Yonu Taşının El ile Taraklanması İşçiliği (Taş Sertliği 1,5 dan küçük) | M² |  | 443.75 |  |  | 12- YÜZEYSEL İŞLEMLER
V.0850/2 | Sert veya Yumuşak Yonu Taşının Fabrikada Mucartalanması İşçiliği Karşilığı | M² |  | 221.88 |  |  | 12- YÜZEYSEL İŞLEMLER
V.0851 | Mevcut veya Döşenmiş Sert veya Yumuşak Yonu Taşının Makine ile Mucartalanması işçiliği | M² |  | 244.06 |  |  | 12- YÜZEYSEL İŞLEMLER
V.0852/1 | Duvarda ve Kemerde bulunan Yumuşak Yonu Taşının El ile Taraklanması İşçiliği | M² |  | 554.69 |  |  | 12- YÜZEYSEL İŞLEMLER
V.0852/2 | Duvarda ve Kemerde bulunan Sert Yonu Taşının El ile Mucartalanması İşçiliği | M² |  | 1109.38 |  |  | 12- YÜZEYSEL İŞLEMLER
V.0852/3 | Silmede bulunan Yumuşak Yonu Taşının El ile Taraklanması işçiliği | M² |  | 665.63 |  |  | 12- YÜZEYSEL İŞLEMLER
V.0852/4 | Silmede bulunan Sert Yonu Taşının El ile Mucartalanması işçiliği | M² |  | 1109.38 |  |  | 12- YÜZEYSEL İŞLEMLER
V.0852/5 | Silmeli Kornişte bulunan Yumuşak Yonu Taşının El ile Taraklanması işçiliği | M² |  | 776.56 |  |  | 12- YÜZEYSEL İŞLEMLER
V.0852/6 | Silmeli Kornişte bulunan Sert Yonu Taşının El ile Mucartalanması işçiliği | M² |  | 1331.25 |  |  | 12- YÜZEYSEL İŞLEMLER
V.0901 | Kireç Harç İle Harman veya Delikli Tuğla Duvar Yapılması İşçiliği | M³ |  | 4650.44 |  |  | 13- MOLOZ VE TUĞLA DUVAR İŞLERİ
V.0901/A | Puzolan Katkılı Kireç Harcı İle Harman veya Delikli tuğla Tuğla Duvar Yapılması İşçiliği | M³ |  | 5121.9 |  |  | 13- MOLOZ VE TUĞLA DUVAR İŞLERİ
V.0901/B | 500 Doz Hidrolik Kireç Harcı İle Harman veya Delikli Tuğla Duvar Yapılması İşçiliği | M³ |  | 7084.96 |  |  | 13- MOLOZ VE TUĞLA DUVAR İŞLERİ
V.0902/01 | 225 Doz Çimento Takviyeli Kireç Harçla Moloz Taş Duvar Yapılması İşçiliği | M³ |  | 6155.14 |  |  | 13- MOLOZ VE TUĞLA DUVAR İŞLERİ
V.0902/A01 | Puzolan Katkılı Kireç Harcı ile Moloz Taş Duvar Yapılması İşçiliği | M³ |  | 6826.28 |  |  | 13- MOLOZ VE TUĞLA DUVAR İŞLERİ
V.0902/B01 | Horasan Harcı İle Moloz Taş Duvar Yapılması İşçiliği | M³ |  | 6718.46 |  |  | 13- MOLOZ VE TUĞLA DUVAR İŞLERİ
V.0902/B02 | 500 Doz Hidrolik Kireç Harcı ile Moloz Taş Duvar Yapılması İşçiliği | M³ |  | 9181.95 |  |  | 13- MOLOZ VE TUĞLA DUVAR İŞLERİ
V.0902/C01 | 225 Doz Çimento Takviyeli Kireç Harçla Çürütülen Yerlere Ortalama 25 cm Kalınlıkta Moloz Taş Kaplama Yapılması İşçiliği | M² |  | 1981.16 |  |  | 13- MOLOZ VE TUĞLA DUVAR İŞLERİ
V.0902/C02 | Puzolan Katkılı Kireç Harcı ile Çürütülen Yerlere Ortalama 25 cm Kalınlıkta Moloz Taş Kaplama Yapılması İşçiliği | M² |  | 2160.14 |  |  | 13- MOLOZ VE TUĞLA DUVAR İŞLERİ
V.0902/C03 | Horasan Harcı İle ile Çürütülen Yerlere Ortalama 25 cm Kalınlıkta Moloz Taş Kaplama Yapılması İşçiliği | M² |  | 2131.39 |  |  | 13- MOLOZ VE TUĞLA DUVAR İŞLERİ
V.0902/C04 | 500 Doz Hidrolik Kireç Harcı ile Çürütülen Yerlere Ortalama 25 cm Kalınlıkta Moloz Taş Kaplama Yapılması İşçiliği | M² |  | 2788.31 |  |  | 13- MOLOZ VE TUĞLA DUVAR İŞLERİ
V.0903/001 | 225 Doz Çimento Takviyeli Kireç Harçla Sıralı Moloz Taş Duvar Yapılması İşçiliği | M³ |  | 7592.64 |  |  | 13- MOLOZ VE TUĞLA DUVAR İŞLERİ
V.0903/A01 | Puzolan Katkılı Horasan Harcı ile Sıralı Moloz Taş Duvar Yapılması İşçiliği | M³ |  | 8741.61 |  |  | 13- MOLOZ VE TUĞLA DUVAR İŞLERİ
V.0903/B01 | 500 Doz Hidrolik Kireç Harcı ile Sıralı Moloz Taş Duvar Yapılması İşçiliği | M³ |  | 10619.45 |  |  | 13- MOLOZ VE TUĞLA DUVAR İŞLERİ
V.0903/C01 | 225 Doz Çimento Takviyeli Kireç Harçla Çürütülen Yerlere Ortalama 25 cm Kalınlıkta Sıralı Moloz Taş Kaplama Yapılması İşçiliği | M² |  | 2537.41 |  |  | 13- MOLOZ VE TUĞLA DUVAR İŞLERİ
V.0903/C02 | Puzolan Katkılı Horasan Harcı ile Çürütülen Yerlere Ortalama 25 cm Kalınlıkta Sıralı Moloz Taş Kaplama Yapılması İşçiliği | M² |  | 2716.39 |  |  | 13- MOLOZ VE TUĞLA DUVAR İŞLERİ
V.0903/C03 | 500 Doz Hidrolik Kireç Harcı ile Çürütülen Yerlere Ortalama 25 cm Kalınlıkta Sıralı Moloz Taş Kaplama Yapılması İşçiliği | M² |  | 3344.56 |  |  | 13- MOLOZ VE TUĞLA DUVAR İŞLERİ
V.0904 | 225 Doz Çimento Takviyeli Kireç Harçla Sıralı Moloz Taş İle Kubbe ve Tonoz Yapılması İşçiliği | M³ |  | 7108.81 |  |  | 13- MOLOZ VE TUĞLA DUVAR İŞLERİ
V.0904/A | Puzolan Katkılı Horasan Harcı ile Sıralı Moloz Taş İle Kubbe ve Tonoz Yapılması İşçiliği | M³ |  | 7683.3 |  |  | 13- MOLOZ VE TUĞLA DUVAR İŞLERİ
V.0904/B | 500 Doz Hidrolik Kireç Harcı ile Sıralı Moloz Taş İle Kubbe ve Tonoz Yapılması İşçiliği | M³ |  | 8622.23 |  |  | 13- MOLOZ VE TUĞLA DUVAR İŞLERİ
V.0905/001 | 250 Doz Çimento Harçlı Moloz Taş Dolgu Yapılması İşçiliği | M³ |  | 2658.41 |  |  | 13- MOLOZ VE TUĞLA DUVAR İŞLERİ
V.0905/A01 | Puzolan Katkılı Kireçli Harç ile Moloz Taş Dolgu Yapılması İşçiliği | M³ |  | 3145.8 |  |  | 13- MOLOZ VE TUĞLA DUVAR İŞLERİ
V.0905/B01 | Hidrolik Kireçli Harç ile Moloz Taş Dolgu Yapılması İşçiliği | M³ |  | 5334.24 |  |  | 13- MOLOZ VE TUĞLA DUVAR İŞLERİ
V.0906/001 | Ocak Taşı İle 250 Doz Çimento Harçlı Dolgu Yapılması | M³ |  | 3765.8 |  |  | 13- MOLOZ VE TUĞLA DUVAR İŞLERİ
V.0906/A01 | Ocak Taşı İle Puzolan Katkılı Kireç Harcı ile Dolgu Yapılması | M³ |  | 3503.19 |  |  | 13- MOLOZ VE TUĞLA DUVAR İŞLERİ
V.0906/B01 | Ocak Taşı İle Hidrolik Kireç Harcı ile Dolgu Yapılması | M³ |  | 5691.63 |  |  | 13- MOLOZ VE TUĞLA DUVAR İŞLERİ
V.0907 | Çamur Harcı İle Taşıyıcı Kerpiç Yapılması ve Örülmesi İşçiliği | M³ |  | 11829.09 |  |  | 13- MOLOZ VE TUĞLA DUVAR İŞLERİ
V.0908/1 | Pomza Taşı İle Harçsız Moloz Dolgu Yapılması | M³ |  | 5229.98 |  |  | 13- MOLOZ VE TUĞLA DUVAR İŞLERİ
V.0908/A | Pomza Taşı İle Puzolan Katkılı Kireç Harçlı Moloz Dolgu Yapılması | M³ |  | 6274.28 |  |  | 13- MOLOZ VE TUĞLA DUVAR İŞLERİ
V.0908/B | Pomza Taşı İle 500 Doz Hidrolik Kireç Harçlı Moloz Dolgu Yapılması | M³ |  | 8629.95 |  |  | 13- MOLOZ VE TUĞLA DUVAR İŞLERİ
V.1001/A | Klasik Tuğla İle Puzolan Katkılı Kireç Harçlı Duvar Yapılması İşçiliği | M³ |  | 7379.43 |  |  | 14- TABİİ VE İMİTASYON TUĞLA İŞLERİ
V.1001/B | Klasik Tuğla İle 500 Doz Hidrolik Kireç Harçlı Duvar Yapılması İşçiliği | M³ |  | 11698.15 |  |  | 14- TABİİ VE İMİTASYON TUĞLA İŞLERİ
V.1001/C | Klasik Tuğla İle Puzolan Katkılı Horasan Harçlı Duvar Yapılması İşçiliği | M³ |  | 8255.45 |  |  | 14- TABİİ VE İMİTASYON TUĞLA İŞLERİ
V.1002/A | Klasik Tuğla İle Puzolan Katkılı Horasan Harçla Kubbe, Tonoz veya Kemer Yapılması İşçiliği | M³ |  | 9480.45 |  |  | 14- TABİİ VE İMİTASYON TUĞLA İŞLERİ
V.1002/B | Klasik Tuğla İle 500 Doz Hidrolik Kireç Harçla Kubbe, Tonoz veya Kemer Yapılması İşçiliği | M³ |  | 12923.15 |  |  | 14- TABİİ VE İMİTASYON TUĞLA İŞLERİ
V.1003/A | Klasik Tuğla İle Puzolan Katkılı Kireç Harçla Üç Sıralı Kirpi Saçak Yapılması İşçiliği | M |  | 2466.9 |  |  | 14- TABİİ VE İMİTASYON TUĞLA İŞLERİ
V.1003/B | Klasik Tuğla İle 500 Doz Hidrolik Kireç Harçla Üç Sıralı Kirpi Saçak Yapılması İşçiliği | M |  | 2749.59 |  |  | 14- TABİİ VE İMİTASYON TUĞLA İŞLERİ
V.1004/1 | Klasik Tuğla İle Puzolan Katkılı Kireç Harçlı Beş Sıralı Kirpi Saçak Yapılması İşçiliği | M |  | 4133.81 |  |  | 14- TABİİ VE İMİTASYON TUĞLA İŞLERİ
V.1004/2 | Klasik Tuğla İle 500 Doz Hidrolik Kireç Harçlı Beş Sıralı Kirpi Saçak Yapılması İşçiliği | M |  | 4644.21 |  |  | 14- TABİİ VE İMİTASYON TUĞLA İŞLERİ
V.1004/A1 | Klasik Tuğla İle Puzolan Katkılı Kireç Harçlı Yedi Sıralı Kirpi Saçak Yapılması İşçiliği | M |  | 5805.2 |  |  | 14- TABİİ VE İMİTASYON TUĞLA İŞLERİ
V.1004/A2 | Klasik Tuğla İle 500 Doz Hidrolik Kireç Harçlı Yedi Sıralı Kirpi Saçak Yapılması İşçiliği | M |  | 6551.16 |  |  | 14- TABİİ VE İMİTASYON TUĞLA İŞLERİ
V.1005/001 | Düz Satıhta, Çimento Harç İle Tuğla Hatıllı Sıralı Moloz Taş Duvar Yapılması İşçiliği | M³ |  | 8733.41 |  |  | 14- TABİİ VE İMİTASYON TUĞLA İŞLERİ
V.1005/A01 | Puzolan Katkılı Horasan Harcı ile Düz Satıhta, Tuğla Hatıllı Sıralı Moloz Taş Duvar Yapılması İşçiliği | M³ |  | 9966.61 |  |  | 14- TABİİ VE İMİTASYON TUĞLA İŞLERİ
V.1005/B01 | 500 Doz Hidrolik Kireç Harcı ile Düz Satıhta, Tuğla Hatıllı Sıralı Moloz Taş Duvar Yapılması İşçiliği | M³ |  | 11844.45 |  |  | 14- TABİİ VE İMİTASYON TUĞLA İŞLERİ
V.1006/01 | Kavisli Satıhta, Çimento Harç İle Tuğla Hatıllı Sıralı Moloz Taş Duvar Yapılması İşçiliği | M³ |  | 10270.91 |  |  | 14- TABİİ VE İMİTASYON TUĞLA İŞLERİ
V.1006/A01 | Puzolan Katkılı Horasan Harcı ile Kavisli Satıhta, Tuğla Hatıllı Sıralı Moloz Taş Duvar Yapılması İşçiliği | M³ |  | 11504.11 |  |  | 14- TABİİ VE İMİTASYON TUĞLA İŞLERİ
V.1006/B01 | 500 Doz Hidrolik Kireç Harcı ile Kavisli Satıhta, Tuğla Hatıllı Sıralı Moloz Taş Duvar Yapılması İşçiliği | M³ |  | 13381.95 |  |  | 14- TABİİ VE İMİTASYON TUĞLA İŞLERİ
V.1007/A | Puzolan Katkılı Horasan Harcı ile Düz Satıhta Bir Sıra Taslak Yonu Taşı, Bir veya Daha Çok Sıralı Tabii veya Presli Klasik Tuğla İle Kaplama Yapılması İşçiliği | M² |  | 3633.16 |  |  | 14- TABİİ VE İMİTASYON TUĞLA İŞLERİ
V.1007/B | Hidrolik Kireç Harcı ile Düz Satıhta Bir Sıra Taslak Yonu Taşı, Bir veya Daha Çok Sıralı Tabii veya Presli Klasik Tuğla İle Kaplama Yapılması İşçiliği | M² |  | 4000.35 |  |  | 14- TABİİ VE İMİTASYON TUĞLA İŞLERİ
V.1008/A | Puzolan Katkılı Horasan Harcı ile Kavisli Satıhta Bir Sıra Taslak Yonu Taşı, Bir veya Daha Çok Sıralı Tabii veya Presli Klasik Tuğla İle Kaplama Yapılması İşçiliği | M² |  | 4551.91 |  |  | 14- TABİİ VE İMİTASYON TUĞLA İŞLERİ
V.1008/B | Hidrolik Kireç Harcı ile Kavisli Satıhta Bir Sıra Taslak Yonu Taşı, Bir veya Daha Çok Sıralı Tabii veya Presli Klasik Tuğla İle Kaplama Yapılması İşçiliği | M² |  | 4919.1 |  |  | 14- TABİİ VE İMİTASYON TUĞLA İŞLERİ
V.1009/A | Puzolan Katkılı Horasan Harcı ile Düz Satıhta Bir Sıra Yonu Taşı, Bir veya Daha Çok Sıralı Tabii veya Presli Klasik Tuğla İle Kaplama Yapılması İşçiliği | M² |  | 5226.08 |  |  | 14- TABİİ VE İMİTASYON TUĞLA İŞLERİ
V.1009/B | Hidrolik Kireç Harcı ile Düz Satıhta Bir Sıra Yonu Taşı, Bir veya Daha Çok Sıralı Tabii veya Presli Klasik Tuğla İle Kaplama Yapılması İşçiliği | M² |  | 5532.06 |  |  | 14- TABİİ VE İMİTASYON TUĞLA İŞLERİ
V.1010/A | Puzolan Katkılı Horasan Harcı ile Kavisli Satıhta Bir Sıra Yonu Taşı, Bir veya Daha Çok Sıralı Tabii veya Presli Klasik Tuğla İle Kaplama Yapılması İşçiliği | M² |  | 6757.33 |  |  | 14- TABİİ VE İMİTASYON TUĞLA İŞLERİ
V.1010/B | Hidrolik Kireç Harcı ile Kavisli Satıhta Bir Sıra Yonu Taşı, Bir veya Daha Çok Sıralı Tabii veya Presli Klasik Tuğla İle Kaplama Yapılması İşçiliği | M² |  | 7063.31 |  |  | 14- TABİİ VE İMİTASYON TUĞLA İŞLERİ
V.1011/A | Puzolan Katkılı Horasan Harcı ile Tabii veya Klasik Tuğla ile Minare Gövdesi ve Peteği Yapılması İşçiliği | M³ |  | 15046.08 |  |  | 14- TABİİ VE İMİTASYON TUĞLA İŞLERİ
V.1011/B | 500 Doz Hidrolik Kireç Harcı ile Tabii veya Klasik Tuğla ile Minare Gövdesi ve Peteği Yapılması İşçiliği | M³ |  | 18488.78 |  |  | 14- TABİİ VE İMİTASYON TUĞLA İŞLERİ
V.1012/A | Puzolan Katkılı Horasan Harcı ile Tabii veya Klasik Tuğla ile Minarede (7/8) Küp Yapılması İşçiliği | M³ |  | 18385 |  |  | 14- TABİİ VE İMİTASYON TUĞLA İŞLERİ
V.1012/B | 500 Doz Hidrolik Kireç Harcı ile Tabii veya Klasik Tuğla ile Minarede (7/8) Küp Yapılması İşçiliği | M³ |  | 20575.81 |  |  | 14- TABİİ VE İMİTASYON TUĞLA İŞLERİ
V.1013/A | Puzolan Katkılı Horasan Harç ile Tabii veya Klasik Tuğla İle Minarede Profilli veya Kirpi Şerefe Altı Yapılması İşçiliği | M³ |  | 21814.83 |  |  | 14- TABİİ VE İMİTASYON TUĞLA İŞLERİ
V.1013/B | 500 Doz Hidrolik Kireç Harç ile Tabii veya Klasik Tuğla İle Minarede Profilli veya Kirpi Şerefe Altı Yapılması İşçiliği | M³ |  | 25257.53 |  |  | 14- TABİİ VE İMİTASYON TUĞLA İŞLERİ
V.1015/A | Puzolan Katkılı Horasan Harcı ile Tabii veya Klasik Tuğla ile Minarede Stalâktitli Şerefe Altı Yapılması İşçiliği | M³ |  | 27396.08 |  |  | 14- TABİİ VE İMİTASYON TUĞLA İŞLERİ
V.1015/B | 500 Doz Hidrolik Kireç Harcı ile Tabii veya Klasik Tuğla ile Minarede Stalâktitli Şerefe Altı Yapılması İşçiliği | M³ |  | 30838.78 |  |  | 14- TABİİ VE İMİTASYON TUĞLA İŞLERİ
V.1016/A | Puzolan Katkılı Horasan Harcı ile Düz Satıhta Tabii veya Presli Klasik Tuğla ile Yarım Tuğla Kalınlıkta Çıtalı Düz Kaplama Yapılması İşçiliği | M² |  | 2058.01 |  |  | 14- TABİİ VE İMİTASYON TUĞLA İŞLERİ
V.1016/B | Hidrolik Kireç Harcı ile Düz Satıhta Tabii veya Presli Klasik Tuğla ile Yarım Tuğla Kalınlıkta Çıtalı Düz Kaplama Yapılması İşçiliği | M² |  | 2262 |  |  | 14- TABİİ VE İMİTASYON TUĞLA İŞLERİ
V.1017/A | Puzolan Katkılı Horasan Harcı ile Düz Satıhta Tabii veya Klasik Tuğla ile Yarım Tuğla Kalınlıkta Çıtalı Dik ve Yatay Desenli Kaplama Yapılması İşçiliği | M² |  | 4244.05 |  |  | 14- TABİİ VE İMİTASYON TUĞLA İŞLERİ
V.1017/B | Hidrolik Kireç Harcı ile Düz Satıhta Tabii veya Klasik Tuğla ile Yarım Tuğla Kalınlıkta Çıtalı Dik ve Yatay Desenli Kaplama Yapılması İşçiliği | M² |  | 4471.38 |  |  | 14- TABİİ VE İMİTASYON TUĞLA İŞLERİ
V.1018/1 | Puzolan Katkılı Horasan Harcı ile Düz Satıhta Tabii veya Klasik Tuğla İle Yarım Tuğla Kalınlıkta Çıtalı veya Her Çeşit Geometrik Desenli Kaplama Yapılması İşçiliği | M² |  | 5544.05 |  |  | 14- TABİİ VE İMİTASYON TUĞLA İŞLERİ
V.1018/2 | Hidrolik Kireç Harcı ile Düz Satıhta Tabii veya Klasik Tuğla İle Yarım Tuğla Kalınlıkta Çıtalı veya Her Çeşit Geometrik Desenli Kaplama Yapılması İşçiliği | M² |  | 5771.38 |  |  | 14- TABİİ VE İMİTASYON TUĞLA İŞLERİ
V.1018/A1 | Puzolan Katkılı Horasan Harcı ile Tabii veya Klasik Tuğla ile Yarım Tuğla Kalınlıkta ve Ahşap Karkas İçinde Geometrik Desenli,Çıtalı Duvar Kaplaması Yapılması İşçiliği | M² |  | 7494.05 |  |  | 14- TABİİ VE İMİTASYON TUĞLA İŞLERİ
V.1018/A2 | Hidrolik Kireç Harcı ile Tabii veya Klasik Tuğla ile Yarım Tuğla Kalınlıkta ve Ahşap Karkas İçinde Geometrik Desenli,Çıtalı Duvar Kaplaması Yapılması İşçiliği | M² |  | 7721.38 |  |  | 14- TABİİ VE İMİTASYON TUĞLA İŞLERİ
V.1019/A | Puzolan Katkılı Horasan Harcı ile Kavisli Satıhta,Tabii veya Presli Klasik Tuğla İle Yarım Tuğla Kalınlıkta Çıtalı Düz Kaplama Yapılması İşçiliği | M² |  | 2906.55 |  |  | 14- TABİİ VE İMİTASYON TUĞLA İŞLERİ
V.1019/B | Hidrolik Kireç Harcı ile Kavisli Satıhta,Tabii veya Presli Klasik Tuğla İle Yarım Tuğla Kalınlıkta Çıtalı Düz Kaplama Yapılması İşçiliği | M² |  | 3133.88 |  |  | 14- TABİİ VE İMİTASYON TUĞLA İŞLERİ
V.1020/A | Puzolan Katkılı Horasan Harcı ile Kavisli Satıhta Tabii veya Klasik Tuğla İle Yarım Tuğla Kalınlıkta Dik ve Yatay Desenli Çıtalı Kaplama Yapılması İşçiliği | M² |  | 5544.05 |  |  | 14- TABİİ VE İMİTASYON TUĞLA İŞLERİ
V.1020/B | Hidrolik Kireç Harcı ile Kavisli Satıhta Tabii veya Klasik Tuğla İle Yarım Tuğla Kalınlıkta Dik ve Yatay Desenli Çıtalı Kaplama Yapılması İşçiliği | M² |  | 5771.38 |  |  | 14- TABİİ VE İMİTASYON TUĞLA İŞLERİ
V.1021/A | Puzolan Katkılı Horasan Harcı ile Kavisli Satıhta Tabii veya Muhtelif Boyda Kesilmiş veya Kalıplanmış Klasik Tuğla İle Yarım Tuğla Kalınlıkta Çıtalı ve Her Çeşit Geometrik Desenli Kaplama Yapılması İşçiliği | M² |  | 6519.05 |  |  | 14- TABİİ VE İMİTASYON TUĞLA İŞLERİ
V.1021/B | Hidrolik Kireç Harcı ile Kavisli Satıhta Tabii veya Muhtelif Boyda Kesilmiş veya Kalıplanmış Klasik Tuğla İle Yarım Tuğla Kalınlıkta Çıtalı ve Her Çeşit Geometrik Desenli Kaplama Yapılması İşçiliği | M² |  | 6746.38 |  |  | 14- TABİİ VE İMİTASYON TUĞLA İŞLERİ
V.1022/A | Puzolan Katkılı Horasan Harcı ile (7/ 8) Küp veya Benzeri Satıhlarda Tabii veya Klasik Tuğla ile Yarım Tuğla Kalınlıkta Çıtalı Dik ve Yatay Desenli Kaplama Yapılması İşçiliği | M² |  | 10094.05 |  |  | 14- TABİİ VE İMİTASYON TUĞLA İŞLERİ
V.1022/B | Hidrolik Kireç Harcı ile (7/ 8) Küp veya Benzeri Satıhlarda Tabii veya Klasik Tuğla ile Yarım Tuğla Kalınlıkta Çıtalı Dik ve Yatay Desenli Kaplama Yapılması İşçiliği | M² |  | 10321.38 |  |  | 14- TABİİ VE İMİTASYON TUĞLA İŞLERİ
V.1023/A | Çürütülen Yerlere Hidrolik Kireç Harcı ile Düz Satıhta Tabii veya Presli Klasik ve İmitasyon Tuğla ile Yarım Tuğla Kalınlıkta Çıtalı Kaplama Yapılması İşçiliği | MT |  | 1057.1 |  |  | 14- TABİİ VE İMİTASYON TUĞLA İŞLERİ
V.1023/B | Çürütülen Yerlere Hidrolik Kireç Harcı ile Kavisli Satıhta,Tabii veya Presli Klasik ve İmitasyon Tuğla İle Yarım Tuğla Kalınlıkta Çıtalı Kaplama Yapılması İşçiliği | MT |  | 1669.6 |  |  | 14- TABİİ VE İMİTASYON TUĞLA İŞLERİ
V.1024/A | Çürütülen Yerlere Puzolan Katlılı Horasan Harcı ile Düz Satıhta Tabii veya Presli Klasik ve İmitasyon Tuğla ile Yarım Tuğla Kalınlıkta Çıtalı Kaplama Yapılması İşçiliği | MT |  | 1043.45 |  |  | 14- TABİİ VE İMİTASYON TUĞLA İŞLERİ
V.1024/B | Çürütülen Yerlere Puzolan Katlılı Horasan Harcı ile Kavisli Satıhta,Tabii veya Presli Klasik ve İmitasyon Tuğla İle Yarım Tuğla Kalınlıkta Çıtalı Kaplama Yapılması İşçiliği | MT |  | 1655.95 |  |  | 14- TABİİ VE İMİTASYON TUĞLA İŞLERİ
V.1101/01 | Çimento Harcı İle Yonu Taşından 30x40cmxserbest Boy Ortalama 20-25 Cm. Derinlikte Yatay Ve Dikey Derzli, Kaba Yonu Taşı İle Düz Kaplama Yapılması İşçiliği | M² |  | 5219.5 |  |  | A-KAPLAMALAR
V.1101/02 | Çimento Harcı İle Yonu Taşından 50xserbest Boy Ortalama 20-25 Cm. Derinlikte Yatay Ve Dikey Derzli, Kaba Yonu Taşı İle Düz Kaplama Yapılması İşçiliği | M² |  | 6471.06 |  |  | A-KAPLAMALAR
V.1101/03 | Çimento Harcı İle Yonu Taşından 30x40xserbest Boy Ortalama 30-35 Cm. Derinlikte Yatay Ve Dikey Derzli, Kaba Yonu Taşı İle Düz Kaplama Yapılması İşçiliği | M² |  | 7793.7 |  |  | A-KAPLAMALAR
V.1101/A01 | Puzolan Katkılı Horasan Harcı İle Yonu Taşından 30x40cmxserbest Boy Ortalama 20-25 Cm. Derinlikte Yatay Ve Dikey Derzli, Kaba Yonu Taşı İle Düz Kaplama Yapılması İşçiliği | M² |  | 5637.56 |  |  | A-KAPLAMALAR
V.1101/A02 | Puzolan Katkılı Horasan Harcı İle Yonu Taşından 50xserbest Boy Ortalama 20-25 Cm. Derinlikte Yatay Ve Dikey Derzli, Kaba Yonu Taşı İle Düz Kaplama Yapılması İşçiliği | M² |  | 6965.69 |  |  | A-KAPLAMALAR
V.1101/A03 | Puzolan Katkılı Horasan Harcı İle Yonu Taşından 30x40xserbest Boy Ortalama 30-35 Cm. Derinlikte Yatay Ve Dikey Derzli, Kaba Yonu Taşı İle Düz Kaplama Yapılması İşçiliği | M² |  | 8351.13 |  |  | A-KAPLAMALAR
V.1101/B01 | Hidrolik Kireç Harcı İle Yonu Taşından 30x40cmxserbest Boy Ortalama 20-25 Cm. Derinlikte Yatay Ve Dikey Derzli, Kaba Yonu Taşı İle Düz Kaplama Yapılması İşçiliği | M² |  | 5922.23 |  |  | A-KAPLAMALAR
V.1101/B02 | Hidrolik Kireç Harcı İle Yonu Taşından 50xserbest Boy Ortalama 20-25 Cm. Derinlikte Yatay Ve Dikey Derzli, Kaba Yonu Taşı İle Düz Kaplama Yapılması İşçiliği | M² |  | 7250.35 |  |  | A-KAPLAMALAR
V.1101/B03 | Hidrolik Kireç Harcı İle Yonu Taşından 30x40xserbest Boy Ortalama 30-35 Cm. Derinlikte Yatay Ve Dikey Derzli, Kaba Yonu Taşı İle Düz Kaplama Yapılması İşçiliği | M² |  | 8730.69 |  |  | A-KAPLAMALAR
V.1102/A01 | Puzolan Katkılı Horasan Harcı İle Yonu Taşından 30x40cmxserbest Boy Ortalama 20-25 Cm. Derinlikte Yatay Ve Dikey Derzli, Kaba Yonu Taşı İle Kavisli Kaplama Yapılması İşçiliği | M² |  | 6138.25 |  |  | A-KAPLAMALAR
V.1102/A03 | Puzolan Katkılı Horasan Harcı İle Yonu Taşından 30x40xserbest Boy Ortalama 30- 35 Cm. Derinlikte Yatay Ve Dikey Derzli Kaba Yonu Taşı İle Kavisli Kaplama Yapılması İşçiliği | M² |  | 9436.29 |  |  | A-KAPLAMALAR
V.1102/B01 | Hidrolik Kireç Harcı İle Yonu Taşından 30x40cmxserbest Boy Ortalama 20-25 Cm. Derinlikte Yatay Ve Dikey Derzli Kaba Yonu Taşı İle Kavisli Kaplama Yapılması İşçiliği | M² |  | 6840.98 |  |  | A-KAPLAMALAR
V.1102/B02 | Hidrolik Kireç Harcı İleyonu Taşından 50xserbest Boy Ortalama 20-25 Cm. Derinlikte Yatay Ve Dikey Derzli Kaba Yonu Taşı İle Kavisli Kaplama Yapılması İşçiliği | M² |  | 8322.23 |  |  | A-KAPLAMALAR
V.1102/B03 | Hidrolik Kireç Harcı İle Yonu Taşından 30x40xserbest Boy Ortalama 30-35 Cm. Derinlikte Yatay Ve Dikey Derzli Kaba Yonu Taşı İle Kavisli Kaplama Yapılması İşçiliği | M² |  | 10108.81 |  |  | A-KAPLAMALAR
V.1103 | Ortalama 25 Cm. Derinlikte Yatay ve Dikey Derzli, Murç ile Yonu Taşından Düz Kaplama Yapılması İşçiliği | M² |  | 4300.75 |  |  | A-KAPLAMALAR
V.1103/A | Puzolan Katkılı Horasan Harcı ile Ortalama 25 Cm. Derinlikte Yatay ve Dikey Derzli, Murç ile Yonu Taşından Düz Kaplama Yapılması İşçiliği | M² |  | 4636.29 |  |  | A-KAPLAMALAR
V.1103/B | Hidrolik Kireç Harcı ile Ortalama 25 Cm. Derinlikte Yatay ve Dikey Derzli, Murç ile Yonu Taşından Düz Kaplama Yapılması İşçiliği | M² |  | 5003.48 |  |  | A-KAPLAMALAR
V.1104/001 | Çimento Harcı ile Yonu Taşından 30-40-50cmxserbest boy Ortalama 5-8Cm (8Cm dahil) Derinlikte Düz Kaplama Yapılması İşçiliği | M² |  | 1134.78 |  |  | ÇİMENTO HARÇLI YONU TAŞI KAPLAMA İŞLERİ
V.1104/002 | Çimento Harcı ile Yonu Taşından 30-40cmxserbest boy Ortalama 9-12Cm (12Cm dahil) Derinlikte Düz Kaplama Yapılması İşçiliği | M² |  | 1666.63 |  |  | ÇİMENTO HARÇLI YONU TAŞI KAPLAMA İŞLERİ
V.1104/003 | Çimento Harcı ile Yonu Taşından 50cmxserbest boy Ortalama 9-12Cm (12Cm dahil) Derinlikte Düz Kaplama Yapılması İşçiliği | M² |  | 2056.63 |  |  | ÇİMENTO HARÇLI YONU TAŞI KAPLAMA İŞLERİ
V.1104/004 | Çimento Harcı ile Yonu Taşından 30-40cmxserbest boy Ortalama 12-15Cm (15Cm dahil) Derinlikte Düz Kaplama Yapılması İşçiliği | M² |  | 2068.48 |  |  | ÇİMENTO HARÇLI YONU TAŞI KAPLAMA İŞLERİ
V.1104/005 | Çimento Harcı ile Yonu Taşından 50cmxserbest boy Ortalama 12-15Cm (15Cm dahil) Derinlikte Düz Kaplama Yapılması İşçiliği | M² |  | 2555.98 |  |  | ÇİMENTO HARÇLI YONU TAŞI KAPLAMA İŞLERİ
V.1104/006 | Çimento Harcı ile Yonu Taşından 30-40cmxserbest boy Ortalama 20-25Cm (25Cm dahil) Derinlikte Düz Kaplama Yapılması İşçiliği | M² |  | 8867.16 |  |  | ÇİMENTO HARÇLI YONU TAŞI KAPLAMA İŞLERİ
V.1104/007 | Çimento Harcı ile Yonu Taşından 50cmxserbest boy Ortalama 20-25Cm (25Cm dahil) Derinlikte Düz Kaplama Yapılması İşçiliği | M² |  | 11048.41 |  |  | ÇİMENTO HARÇLI YONU TAŞI KAPLAMA İŞLERİ
V.1104/008 | Çimento Harcı ile Yonu Taşından 30-40cmxserbest boy Ortalama 30-35Cm (35Cm dahil) Derinlikte Düz Kaplama Yapılması İşçiliği | M² |  | 13277.05 |  |  | ÇİMENTO HARÇLI YONU TAŞI KAPLAMA İŞLERİ
V.1104/A001 | Puzolan Katkılı Horasan Harcı İle Yonu Taşından 30-40-50cmxserbest boy Ortalama 5-8Cm (8Cm dahil) Derinlikte Düz Kaplama Yapılması İşçiliği | M² |  | 1283.91 |  |  | İŞLERİ
V.1104/A002 | Puzolan Katkılı Horasan Harcı İle Yonu Taşından 30-40cmxserbest boy Ortalama 9-12Cm (12Cm dahil) Derinlikte Düz Kaplama Yapılması İşçiliği | M² |  | 1834.4 |  |  | İŞLERİ
V.1104/A003 | Puzolan Katkılı Horasan Harcı İle Yonu Taşından 50cmxserbest boy Ortalama 9- 12Cm (12Cm dahil) Derinlikte Düz Kaplama Yapılması İşçiliği | M² |  | 2224.4 |  |  | İŞLERİ
V.1104/A004 | Puzolan Katkılı Horasan Harcı İle Yonu Taşından 30-40cmxserbest boy Ortalama 12-15Cm (15Cm dahil) Derinlikte Düz Kaplama Yapılması İşçiliği | M² |  | 2254.89 |  |  | İŞLERİ
V.1104/A005 | Puzolan Katkılı Horasan Harcı İle Yonu Taşından 50cmxserbest boy Ortalama 12- 15Cm (15Cm dahil) Derinlikte Düz Kaplama Yapılması İşçiliği | M² |  | 2742.39 |  |  | İŞLERİ
V.1104/A006 | Puzolan Katkılı Horasan Harcı İle Yonu Taşından 30-40cmxserbest boy Ortalama 20-25Cm (25Cm dahil) Derinlikte Düz Kaplama Yapılması İşçiliği | M² |  | 9090.86 |  |  | İŞLERİ
V.1104/A007 | Puzolan Katkılı Horasan Harcı İle Yonu Taşından 50cmxserbest boy Ortalama 20- 25Cm (25Cm dahil) Derinlikte Düz Kaplama Yapılması İşçiliği | M² |  | 11272.11 |  |  | İŞLERİ
V.1104/A008 | Puzolan Katkılı Horasan Harcı İle Yonu Taşından 30-40cmxserbest boy Ortalama 30-35Cm (35Cm dahil) Derinlikte Düz Kaplama Yapılması İşçiliği | M² |  | 13575.31 |  |  | İŞLERİ
V.1104/B001 | Hidrolik Kireç Harcı ile Yonu Taşından 30-40-50cmxserbest boy Ortalama 5-8Cm (8Cm dahil) Derinlikte Düz Kaplama Yapılması İşçiliği | M² |  | 1447.1 |  |  | HİDROLİK KİREÇ HARÇLI YONU TAŞI KAPLAMA İŞLERİ
V.1104/B002 | Hidrolik Kireç Harcı ile Yonu Taşından 30-40cmxserbest boy Ortalama 9-12Cm (12Cm dahil) Derinlikte Düz Kaplama Yapılması İşçiliği | M² |  | 2017.99 |  |  | HİDROLİK KİREÇ HARÇLI YONU TAŞI KAPLAMA İŞLERİ
V.1104/B003 | Hidrolik Kireç Harcı ile Yonu Taşından 50cmxserbest boy Ortalama 9-12Cm (12Cm dahil) Derinlikte Düz Kaplama Yapılması İşçiliği | M² |  | 2407.99 |  |  | HİDROLİK KİREÇ HARÇLI YONU TAŞI KAPLAMA İŞLERİ
V.1104/B004 | Hidrolik Kireç Harcı ile Yonu Taşından 30-40cmxserbest boy Ortalama 12-15Cm (15Cm dahil) Derinlikte Düz Kaplama Yapılması İşçiliği | M² |  | 2458.88 |  |  | HİDROLİK KİREÇ HARÇLI YONU TAŞI KAPLAMA İŞLERİ
V.1104/B005 | Hidrolik Kireç Harcı ile Yonu Taşından 50cmxserbest boy Ortalama 12-15Cm (15Cm dahil) Derinlikte Düz Kaplama Yapılması İşçiliği | M² |  | 2946.38 |  |  | HİDROLİK KİREÇ HARÇLI YONU TAŞI KAPLAMA İŞLERİ
V.1104/B006 | Hidrolik Kireç Harcı ile Yonu Taşından 30-40cmxserbest boy Ortalama 20-25Cm (25Cm dahil) Derinlikte Düz Kaplama Yapılması İşçiliği | M² |  | 9335.65 |  |  | HİDROLİK KİREÇ HARÇLI YONU TAŞI KAPLAMA İŞLERİ
V.1104/B007 | Hidrolik Kireç Harcı ile Yonu Taşından 50cmxserbest boy Ortalama 20-25Cm (25Cm dahil) Derinlikte Düz Kaplama Yapılması İşçiliği | M² |  | 11516.9 |  |  | HİDROLİK KİREÇ HARÇLI YONU TAŞI KAPLAMA İŞLERİ
V.1104/B008 | Hidrolik Kireç Harcı ile Yonu Taşından 50cmxserbest boy Ortalama 30-35Cm (35Cm dahil) Derinlikte Düz Kaplama Yapılması İşçiliği | M² |  | 13901.7 |  |  | HİDROLİK KİREÇ HARÇLI YONU TAŞI KAPLAMA İŞLERİ
V.1106 | Mevcut veya İdare Malı Bir Yıkımdan Çıkmış Yonu Taşının Islah Edilerek Ortalama 25 Cm. Derinlikte Düz Kaplama Yapılması İşçiliği | M² |  | 4167.16 |  |  | HİDROLİK KİREÇ HARÇLI YONU TAŞI KAPLAMA İŞLERİ
V.1106/A | Puzolan Katkılı Horasan Harcı ile Mevcut veya İdare Malı Bir Yıkımdan Çıkmış Yonu Taşının Islah Edilerek Ortalama 25 Cm. Derinlikte Düz Kaplama Yapılması İşçiliği | M² |  | 4390.86 |  |  | HİDROLİK KİREÇ HARÇLI YONU TAŞI KAPLAMA İŞLERİ
V.1106/B | Hidrolik Kireç Harcı ile Mevcut veya İdare Malı Bir Yıkımdan Çıkmış Yonu Taşının Islah Edilerek Ortalama 25 Cm. Derinlikte Düz Kaplama Yapılması İşçiliği | M² |  | 4635.65 |  |  | HİDROLİK KİREÇ HARÇLI YONU TAŞI KAPLAMA İŞLERİ
V.1107 | Çimento Harcı ile Yonu Taşından Ortalama 25 Cm. Kalınlıkta (Derinlikte) Kavisli Kaplama Yapılması İşçiliği | M² |  | 9273.41 |  |  | HİDROLİK KİREÇ HARÇLI YONU TAŞI KAPLAMA İŞLERİ
V.1107/A | Puzolan Katkılı Horasan Harcı ile Yonu Taşından Ortalama 25 Cm. Kalınlıkta(Derinlikte) Kavisli Kaplama Yapılması İşçiliği | M² |  | 9497.11 |  |  | HİDROLİK KİREÇ HARÇLI YONU TAŞI KAPLAMA İŞLERİ
V.1107/B | Hidrolik Kireç Harcı ile Yonu Taşından Ortalama 25 Cm. Kalınlıkta(Derinlikte) Kavisli Kaplama Yapılması İşçiliği | M² |  | 9741.9 |  |  | HİDROLİK KİREÇ HARÇLI YONU TAŞI KAPLAMA İŞLERİ
V.1108 | Mevcut veya İdare Malı Bir Yıkımdan Çıkmış Yonu Taşının Islah Edilerek Ortalama 25 Cm. Derinlikte Kavisli veya Farisili Kaplama Yapılması İşçiliği | M² |  | 4679.66 |  |  | HİDROLİK KİREÇ HARÇLI YONU TAŞI KAPLAMA İŞLERİ
V.1108/A | Puzolan Katkılı Horasan Harcı ile Mevcut veya İdare Malı Bir Yıkımdan Çıkmış Yonu Taşının Islah Edilerek Ortalama 25 Cm. Derinlikte Kavisli veya Farisili Kaplama Yapılması İşçiliği | M² |  | 4903.36 |  |  | HİDROLİK KİREÇ HARÇLI YONU TAŞI KAPLAMA İŞLERİ
V.1108/B | Hidrolik Kireç Harcı ile Mevcut veya İdare Malı Bir Yıkımdan Çıkmış Yonu Taşının Islah Edilerek Ortalama 25 Cm. Derinlikte Kavisli veya Farisili Kaplama Yapılması İşçiliği | M² |  | 5148.15 |  |  | HİDROLİK KİREÇ HARÇLI YONU TAŞI KAPLAMA İŞLERİ
V.1109 | Yonu Taşından Ortalama 25 Cm. Kalınlıkta ve 20-35 Cm Genişlikte Farisili Kaplama Yapılması İşçiliği | M² |  | 11854.66 |  |  | HİDROLİK KİREÇ HARÇLI YONU TAŞI KAPLAMA İŞLERİ
V.1109/A | Puzolan Katkılı Horasan Harcı ile Yonu Taşından Ortalama 25 Cm. Kalınlıkta ve 20-35 Cm Genişlikte Farisili Kaplama Yapılması İşçiliği | M² |  | 12078.36 |  |  | HİDROLİK KİREÇ HARÇLI YONU TAŞI KAPLAMA İŞLERİ
V.1109/B | Hidrolik Kireç Harcı ile Yonu Taşından Ortalama 25 Cm. Kalınlıkta ve 20-35 Cm Genişlikte Farisili Kaplama Yapılması İşçiliği | M² |  | 12323.15 |  |  | HİDROLİK KİREÇ HARÇLI YONU TAŞI KAPLAMA İŞLERİ
V.1111 | Yonu Taşından Ortalama 25 Cm. Kalınlıkta ve 36-50 Cm Genişlikte Farisili Kaplama Yapılması İşçiliği | M² |  | 11410.91 |  |  | HİDROLİK KİREÇ HARÇLI YONU TAŞI KAPLAMA İŞLERİ
V.1111/A | Puzolan Katkılı Horasan Harcı ile Yonu Taşından Ortalama 25 Cm. Kalınlıkta ve 36-50 Cm Genişlikte Farisili Kaplama Yapılması İşçiliği | M² |  | 11634.61 |  |  | HİDROLİK KİREÇ HARÇLI YONU TAŞI KAPLAMA İŞLERİ
V.1111/B | Hidrolik Kireç Harcı ile Yonu Taşından Ortalama 25 Cm. Kalınlıkta ve 36-50 Cm Genişlikte Farisili Kaplama Yapılması İşçiliği | M² |  | 11879.4 |  |  | HİDROLİK KİREÇ HARÇLI YONU TAŞI KAPLAMA İŞLERİ
V.1112 | Yonu Taşından Ortalama 25 Cm. Kalınlıkta ve 51 Cm.den Daha Geniş Farisili Kaplama Yapılması İşçiliği | M² |  | 10967.16 |  |  | HİDROLİK KİREÇ HARÇLI YONU TAŞI KAPLAMA İŞLERİ
V.1112/A | Puzolan Katkılı Horasan Harcı ile Yonu Taşından Ortalama 25 Cm. Kalınlıkta ve 51 Cm.den Daha Geniş Farisili Kaplama Yapılması İşçiliği | M² |  | 11190.86 |  |  | HİDROLİK KİREÇ HARÇLI YONU TAŞI KAPLAMA İŞLERİ
V.1112/B | Hidrolik Kireç Harcı ile Yonu Taşından Ortalama 25 Cm. Kalınlıkta ve 51 Cm.den Daha Geniş Farisili Kaplama Yapılması İşçiliği | M² |  | 11435.65 |  |  | HİDROLİK KİREÇ HARÇLI YONU TAŞI KAPLAMA İŞLERİ
V.1113 | Yonu Taşından Farisili, Köşeli Türbe Külahı Yapılması İşçiliği | M² |  | 12742.16 |  |  | HİDROLİK KİREÇ HARÇLI YONU TAŞI KAPLAMA İŞLERİ
V.1113/A | Puzolan Katkılı Horasan Harcı ile Yonu Taşından Farisili, Köşeli Türbe Külahı Yapılması İşçiliği | M² |  | 12965.86 |  |  | HİDROLİK KİREÇ HARÇLI YONU TAŞI KAPLAMA İŞLERİ
V.1113/B | Hidrolik Kireç Harcı ile Yonu Taşından Farisili, Köşeli Türbe Külahı Yapılması İşçiliği | M² |  | 13104.18 |  |  | HİDROLİK KİREÇ HARÇLI YONU TAŞI KAPLAMA İŞLERİ
V.1114 | Yonu Taşından Dilimli Külah Kaplaması Yapılması İşçiliği | M² |  | 21792.16 |  |  | HİDROLİK KİREÇ HARÇLI YONU TAŞI KAPLAMA İŞLERİ
V.1114/A | Puzolan Katkılı Horasan Harcı ile Yonu Taşından Dilimli Külah Kaplaması Yapılması İşçiliği | M² |  | 22015.86 |  |  | HİDROLİK KİREÇ HARÇLI YONU TAŞI KAPLAMA İŞLERİ
V.1114/B | Hidrolik Kireç Harcı ile Yonu Taşından Dilimli Külah Kaplaması Yapılması İşçiliği | M² |  | 22154.18 |  |  | HİDROLİK KİREÇ HARÇLI YONU TAŞI KAPLAMA İŞLERİ
V.1115 | Yonu Taşından Mahruti ve Geçmeli Külah Kaplaması Yapılması İşçiliği | M² |  | 17798.41 |  |  | HİDROLİK KİREÇ HARÇLI YONU TAŞI KAPLAMA İŞLERİ
V.1115/A | Puzolan Katkılı Horasan Harcı ile Yonu Taşından Mahruti ve Geçmeli Külah Kaplaması Yapılması İşçiliği | M² |  | 18022.11 |  |  | HİDROLİK KİREÇ HARÇLI YONU TAŞI KAPLAMA İŞLERİ
V.1115/B | Hidrolik Kireç Harcı ile Yonu Taşından Mahruti ve Geçmeli Külah Kaplaması Yapılması İşçiliği | M² |  | 18308.1 |  |  | HİDROLİK KİREÇ HARÇLI YONU TAŞI KAPLAMA İŞLERİ
V.1116 | Mevcut Yonu Taşından Mahruti ve Geçmeli Külah Kaplamasının Islahı ve Yerine Konması İşçiliği | M² |  | 8035.91 |  |  | HİDROLİK KİREÇ HARÇLI YONU TAŞI KAPLAMA İŞLERİ
V.1116/A | Puzolan Katkılı Horasan Harcı ile Mevcut Yonu Taşından Mahruti ve Geçmeli Külah Kaplamasının Islahı ve Yerine Konması İşçiliği | M² |  | 8259.61 |  |  | HİDROLİK KİREÇ HARÇLI YONU TAŞI KAPLAMA İŞLERİ
V.1116/B | Hidrolik Kireç Harcı ile Mevcut Yonu Taşından Mahruti ve Geçmeli Külah Kaplamasının Islahı ve Yerine Konması İşçiliği | M² |  | 8397.93 |  |  | HİDROLİK KİREÇ HARÇLI YONU TAŞI KAPLAMA İŞLERİ
V.1117 | Mevcut Yonu Taşından Dilimli Külah Kaplamasının Islahı ve Yerine Konması | M² |  | 10698.41 |  |  | HİDROLİK KİREÇ HARÇLI YONU TAŞI KAPLAMA İŞLERİ
V.1117/A | Puzolan Katkılı Horasan Harcı ile Mevcut Yonu Taşından Dilimli Külah Kaplamasının Islahı ve Yerine Konması | M² |  | 10922.11 |  |  | HİDROLİK KİREÇ HARÇLI YONU TAŞI KAPLAMA İŞLERİ
V.1117/B | Hidrolik Kireç Harcı ile Mevcut Yonu Taşından Dilimli Külah Kaplamasının Islahı ve Yerine Konması | M² |  | 11060.43 |  |  | HİDROLİK KİREÇ HARÇLI YONU TAŞI KAPLAMA İŞLERİ
V.1125 | Yonu Taşı Çift Kat İçi ve Dışı İşlenmiş Temiz Tonoz Yapılması İşçiliği | M² |  | 15167.16 |  |  | HİDROLİK KİREÇ HARÇLI YONU TAŞI KAPLAMA İŞLERİ
V.1125/A | Puzolan Katkılı Horasan Harcı ile Yonu Taşı Çift Kat İçi ve Dışı İşlenmiş Temiz Tonoz Yapılması İşçiliği | M² |  | 15390.86 |  |  | HİDROLİK KİREÇ HARÇLI YONU TAŞI KAPLAMA İŞLERİ
V.1125/B | Hidrolik Kireç Harcı ile Yonu Taşı Çift Kat İçi ve Dışı İşlenmiş Temiz Tonoz Yapılması İşçiliği | M² |  | 15676.85 |  |  | HİDROLİK KİREÇ HARÇLI YONU TAŞI KAPLAMA İŞLERİ
V.1126 | Mevcut Yonu Taşından Tonoz Kaplaması Islahı ve Yerine Konması İşçiliği | M² |  | 7623.41 |  |  | HİDROLİK KİREÇ HARÇLI YONU TAŞI KAPLAMA İŞLERİ
V.1126/A | Puzolan Katkılı Horasan Harcı ile Mevcut Yonu Taşından Tonoz Kaplaması Islahı ve Yerine Konması İşçiliği | M² |  | 7847.11 |  |  | HİDROLİK KİREÇ HARÇLI YONU TAŞI KAPLAMA İŞLERİ
V.1126/B | Hidrolik Kireç Harcı ile Mevcut Yonu Taşından Tonoz Kaplaması Islahı ve Yerine Konması İşçiliği | M² |  | 8133.1 |  |  | HİDROLİK KİREÇ HARÇLI YONU TAŞI KAPLAMA İŞLERİ
V.1127 | Yonu Taşından Çift Kat İçi ve Dışı İşlenmiş Temiz Kubbe Yapılması İşçiliği | M² |  | 20429.66 |  |  | HİDROLİK KİREÇ HARÇLI YONU TAŞI KAPLAMA İŞLERİ
V.1127/A | Puzolan Katkılı Horasan Harcı ile Yonu Taşından Çift Kat İçi ve Dışı İşlenmiş Temiz Kubbe Yapılması İşçiliği | M² |  | 20653.36 |  |  | HİDROLİK KİREÇ HARÇLI YONU TAŞI KAPLAMA İŞLERİ
V.1127/B | Hidrolik Kireç Harcı ile Yonu Taşından Çift Kat İçi ve Dışı İşlenmiş Temiz Kubbe Yapılması İşçiliği | M² |  | 20939.35 |  |  | HİDROLİK KİREÇ HARÇLI YONU TAŞI KAPLAMA İŞLERİ
V.1128 | Yonu Taşından Dilimli Kubbe Yapılması İşçiliği | M² |  | 29242.16 |  |  | HİDROLİK KİREÇ HARÇLI YONU TAŞI KAPLAMA İŞLERİ
V.1128/A | Puzolan Katkılı Horasan Harcı ile Yonu Taşından Dilimli Kubbe Yapılması İşçiliği | M² |  | 29465.86 |  |  | HİDROLİK KİREÇ HARÇLI YONU TAŞI KAPLAMA İŞLERİ
V.1128/B | Hidrolik Kireç Harcı ile Yonu Taşından Dilimli Kubbe Yapılması İşçiliği | M² |  | 29751.85 |  |  | HİDROLİK KİREÇ HARÇLI YONU TAŞI KAPLAMA İŞLERİ
V.1129 | Mevcut Yonu Taşının Islah Edilerek Tek Sıralı Kubbe Yapılması İşçiliği | M² |  | 10667.16 |  |  | HİDROLİK KİREÇ HARÇLI YONU TAŞI KAPLAMA İŞLERİ
V.1129/A | Puzolan Katkılı Horasan Harcı ile Mevcut Yonu Taşının Islah Edilerek Tek Sıralı Kubbe Yapılması İşçiliği | M² |  | 10890.86 |  |  | HİDROLİK KİREÇ HARÇLI YONU TAŞI KAPLAMA İŞLERİ
V.1129/B | Hidrolik Kireç Harcı ile Mevcut Yonu Taşının Islah Edilerek Tek Sıralı Kubbe Yapılması İşçiliği | M² |  | 11176.85 |  |  | HİDROLİK KİREÇ HARÇLI YONU TAŞI KAPLAMA İŞLERİ
V.1130 | Mevcut Yonu Taşının Islah Edilerek Dilimli Kubbe Yapılması İşçiliği | M² |  | 13710.91 |  |  | HİDROLİK KİREÇ HARÇLI YONU TAŞI KAPLAMA İŞLERİ
V.1130/A | Puzolan Katkılı Horasan Harcı ile Mevcut Yonu Taşının Islah Edilerek Dilimli Kubbe Yapılması İşçiliği | M² |  | 13934.61 |  |  | HİDROLİK KİREÇ HARÇLI YONU TAŞI KAPLAMA İŞLERİ
V.1130/B | Hidrolik Kireç Harcı ile Mevcut Yonu Taşının Islah Edilerek Dilimli Kubbe Yapılması İşçiliği | M² |  | 14220.6 |  |  | HİDROLİK KİREÇ HARÇLI YONU TAŞI KAPLAMA İŞLERİ
V.1131 | Çürütülen Yerlere Ortalama 25 Cm. Kalınlıkta Düz Yonu Taşı Kaplama Yapılması İşçiliği | M² |  | 10642.16 |  |  | B- ÇÜRÜTÜLEN YERLERE KAPLAMA (MİNARE DAHİL )
V.1131/A | Puzolan Katkılı Horasan Harcı ile Çürütülen Yerlere Ortalama 25 Cm. Kalınlıkta Düz Yonu Taşı Kaplama Yapılması İşçiliği | M² |  | 10865.86 |  |  | B- ÇÜRÜTÜLEN YERLERE KAPLAMA (MİNARE DAHİL )
V.1131/B | Hidrolik Kireç Harcı ile Çürütülen Yerlere Ortalama 25 Cm. Kalınlıkta Düz Yonu Taşı Kaplama Yapılması İşçiliği | M² |  | 11151.85 |  |  | B- ÇÜRÜTÜLEN YERLERE KAPLAMA (MİNARE DAHİL )
V.1132 | Çürütülen Yerlere Ortalama 25 Cm. Kalınlıkta Kavisli Yonu Taşı Kaplama Yapılması İşçiliği | M² |  | 12142.16 |  |  | B- ÇÜRÜTÜLEN YERLERE KAPLAMA (MİNARE DAHİL )
V.1132/A | Puzolan Katkılı Horasan Harcı İle Çürütülen Yerlere Ortalama 25 Cm. Kalınlıkta Kavisli Yonu Taşı Kaplama Yapılması İşçiliği | M² |  | 12365.86 |  |  | B- ÇÜRÜTÜLEN YERLERE KAPLAMA (MİNARE DAHİL )
V.1132/B | Hidrolik Kireç Harcı ile Çürütülen Yerlere Ortalama 25 Cm. Kalınlıkta Kavisli Yonu Taşı Kaplama Yapılması İşçiliği | M² |  | 12651.85 |  |  | B- ÇÜRÜTÜLEN YERLERE KAPLAMA (MİNARE DAHİL )
V.1133 | Çürütülen Yerlere Ortalama 25 Cm. Kalınlıkta ve 20-35 Cm. Genişlikte Yonu Taşı Farisili Kaplama Yapılması İşçiliği | M² |  | 11254.66 |  |  | B- ÇÜRÜTÜLEN YERLERE KAPLAMA (MİNARE DAHİL )
V.1133/A | Puzolan Katkılı Kireç Harcı ile Çürütülen Yerlere Ortalama 25 Cm. Kalınlıkta ve 20-35 Cm. Genişlikte Yonu Taşı Farisili Kaplama Yapılması İşçiliği | M² |  | 11478.36 |  |  | B- ÇÜRÜTÜLEN YERLERE KAPLAMA (MİNARE DAHİL )
V.1133/B | Hidrolik Kireç Harcı ile Çürütülen Yerlere Ortalama 25 Cm. Kalınlıkta ve 20-35 Cm. Genişlikte Yonu Taşı Farisili Kaplama Yapılması İşçiliği | M² |  | 11764.35 |  |  | B- ÇÜRÜTÜLEN YERLERE KAPLAMA (MİNARE DAHİL )
V.1134 | Çürütülen Yerlere Ortalama 25 Cm. Kalınlıkta ve 36-50 Cm Genişlikte Yonu Taşı Farisili Kaplama Yapılması İşçiliği | M² |  | 10948.41 |  |  | B- ÇÜRÜTÜLEN YERLERE KAPLAMA (MİNARE DAHİL )
V.1134/1 | Puzolan Katkılı Horasan Harcı ile Çürütülen Yerlere Ortalama 25 Cm Kalınlıkta ve 36-50 Cm Genişlikte Yonu Taşı Farisili Kaplama Yapılması İşçiliği | M² |  | 11172.11 |  |  | B- ÇÜRÜTÜLEN YERLERE KAPLAMA (MİNARE DAHİL )
V.1134/2 | Hidrolik Kireç Harcı ile Çürütülen Yerlere Ortalama 25 Cm. Kalınlıkta ve 36-50 Cm Genişlikte Yonu Taşı Farisili Kaplama Yapılması İşçiliği | M² |  | 11458.1 |  |  | B- ÇÜRÜTÜLEN YERLERE KAPLAMA (MİNARE DAHİL )
V.1134/A | Çürütülen Yerlere Ortalama 51 Cm. ve Daha Geniş Yonu Taşı Farisili Kaplama Yapılması İşçiliği | M² |  | 10642.16 |  |  | B- ÇÜRÜTÜLEN YERLERE KAPLAMA (MİNARE DAHİL )
V.1134/A1 | Puzolan Katkılı Horasan Harcı ile Çürütülen Yerlere Ortalama 51 Cm. ve Daha Geniş Yonu Taşı Farisili Kaplama Yapılması İşçiliği | M² |  | 10865.86 |  |  | B- ÇÜRÜTÜLEN YERLERE KAPLAMA (MİNARE DAHİL )
V.1134/A2 | Hidrolik Kireç Harcı ile Çürütülen Yerlere Ortalama 51 Cm. ve Daha Geniş Yonu Taşı Farisili Kaplama | M² |  | 11151.85 |  |  | B- ÇÜRÜTÜLEN YERLERE KAPLAMA (MİNARE DAHİL )
V.1135 | İçi ve Dışı Düz, Minare Gövde ve Peteğinde Çürütülen Yerlere, Yapılan Çürütmenin Derinliğinde Yonu Taşı Kaplama Yapılması İşçiliği | M² |  | 13971.09 |  |  | B- ÇÜRÜTÜLEN YERLERE KAPLAMA (MİNARE DAHİL )
V.1135/A | Puzolan Katkılı Horasan Harcı ile İçi ve Dışı Düz, Minare Gövde ve Peteğinde Çürütülen Yerlere, Yapılan Çürütmenin Derinliğinde Yonu Taşı Kaplama Yapılması İşçiliği | M² |  | 14082.93 |  |  | B- ÇÜRÜTÜLEN YERLERE KAPLAMA (MİNARE DAHİL )
V.1135/B | Hidrolik Kireç Harcı ile İçi ve Dışı Düz, Minare Gövde ve Peteğinde Çürütülen Yerlere, Yapılan Çürütmenin Derinliğinde Yonu Taşı Kaplama Yapılması İşçiliği | M² |  | 14225.93 |  |  | B- ÇÜRÜTÜLEN YERLERE KAPLAMA (MİNARE DAHİL )
V.1136 | Yuvarlak Minare Gövde ve Peteğinde Çürütülen Yerlere, Yapılan Çürütmenin Derinliğinde Yonu Taşı Kaplama Yapılması İşçiliği | M² |  | 20183.59 |  |  | B- ÇÜRÜTÜLEN YERLERE KAPLAMA (MİNARE DAHİL )
V.1136/A | Puzolan Katkılı Horasan Harcı ile Yuvarlak Minare Gövde ve Peteğinde Çürütülen Yerlere, Minare Gövde ve Peteğinde Çürütülen Yerlere, Yapılan Çürütmenin Derinliğinde Yonu Taşı Kaplama Yapılması İşçiliği | M² |  | 20295.43 |  |  | B- ÇÜRÜTÜLEN YERLERE KAPLAMA (MİNARE DAHİL )
V.1136/B | Hidrolik Kireç Harcı ile Yuvarlak Minare Gövde ve Peteğinde Çürütülen Yerlere, Yapılan Çürütmenin Derinliğinde Yonu Taşı Kaplama Yapılması İşçiliği | M² |  | 20438.43 |  |  | B- ÇÜRÜTÜLEN YERLERE KAPLAMA (MİNARE DAHİL )
V.1137 | 20-35 Cm. Genişliğe Kadar Farisili Minare Gövde ve Peteğinde Çürütülen Yerlere Yapılan Çürütmenin Derinliğinde Yonu Taşı Kaplama Yapılması İşçiliği | M² |  | 21927.34 |  |  | B- ÇÜRÜTÜLEN YERLERE KAPLAMA (MİNARE DAHİL )
V.1137/A | Puzolan Katkılı Horasan Harcı ile 20-35 Cm. Genişliğe Kadar Farisili Minare Gövde ve Peteğinde Çürütülen Yerlere Yapılan Çürütmenin Derinliğinde Yonu Taşı Kaplama Yapılması İşçiliği | M² |  | 22039.18 |  |  | B- ÇÜRÜTÜLEN YERLERE KAPLAMA (MİNARE DAHİL )
V.1137/B | Hidrolik Kireç Harcı ile 20-35 Cm. Genişliğe Kadar Farisili Minare Gövde ve Peteğinde Çürütülen Yerlere Yapılan Çürütmenin Derinliğinde Yonu Taşı Kaplama Yapılması İşçiliği | M² |  | 22182.18 |  |  | B- ÇÜRÜTÜLEN YERLERE KAPLAMA (MİNARE DAHİL )
V.1138 | 36-50 Cm. Genişlikte Farisili Minare Gövde ve Peteğinde Çürütülen Yerlere Yapılan Çürütmenin Derinliğinde Yonu Taşı Kaplama Yapılması İşçiliği | M² |  | 21039.84 |  |  | B- ÇÜRÜTÜLEN YERLERE KAPLAMA (MİNARE DAHİL )
V.1138/A | Puzolan Katkılı Horasan Harcı ile 36-50 Cm. Genişlikte Farisili Minare Gövde ve Peteğinde Çürütülen Yerlere Yapılan Çürütmenin Derinliğinde Yonu Taşı Kaplama Yapılması İşçiliği | M² |  | 21151.68 |  |  | B- ÇÜRÜTÜLEN YERLERE KAPLAMA (MİNARE DAHİL )
V.1138/B | Hidrolik Kireç Harcı ile 36-50 Cm. Genişlikte Farisili Minare Gövde ve Peteğinde Çürütülen Yerlere Yapılan Çürütmenin Derinliğinde Yonu Taşı Kaplama Yapılması İşçiliği | M² |  | 21294.68 |  |  | B- ÇÜRÜTÜLEN YERLERE KAPLAMA (MİNARE DAHİL )
V.1139 | Farisili ve Kavallı Minare Gövde, Peteğinde ve Diğer Benzeri Çürütülen Yerlerde Yapılan Çürütmenin Derinliğinde Yonu Taşı Kaplama Yapılması İşçiliği | M² |  | 31246.09 |  |  | B- ÇÜRÜTÜLEN YERLERE KAPLAMA (MİNARE DAHİL )
V.1139/A | Puzolan Katkılı Horasan Harcı ile Farisili ve Kavallı Minare Gövde, Peteğinde ve Diğer Benzeri Çürütülen Yerlerde Yapılan Çürütmenin Derinliğinde Yonu Taşı Kaplama Yapılması İşçiliği | M² |  | 31357.93 |  |  | B- ÇÜRÜTÜLEN YERLERE KAPLAMA (MİNARE DAHİL )
V.1139/B | Hidrolik Kireç Harcı ile Farisili ve Kavallı Minare Gövde, Peteğinde ve Diğer Benzeri Çürütülen Yerlerde Yapılan Çürütmenin Derinliğinde Yonu Taşı Kaplama Yapılması İşçiliği | M² |  | 31500.93 |  |  | B- ÇÜRÜTÜLEN YERLERE KAPLAMA (MİNARE DAHİL )
V.1140 | Yonu Taşından Kurşunlu Kenetli Düz Minare Gövde ve Peteği Yapılması İşçiliği (Gömlek Hariç) | M² |  | 13321.09 |  |  | C- MİNARE İŞLERİ
V.1140/A | Puzolan Katkılı Horasan Harcı ile Yonu Taşından Kurşunlu Kenetli Düz Minare Gövde ve Peteği Yapılması İşçiliği (Gömlek Hariç) | M² |  | 13431.66 |  |  | C- MİNARE İŞLERİ
V.1140/B | Hidrolik Kireç Harcı ile Yonu Taşından Kurşunlu Kenetli Düz Minare Gövde ve Peteği Yapılması İşçiliği (Gömlek Hariç) | M² |  | 13575.93 |  |  | C- MİNARE İŞLERİ
V.1141 | Yonu Taşından Kurşunlu Kenetli Minare Kaidesi Yapılması İşçiliği (Gömlek Hariç) | M² |  | 10658.59 |  |  | C- MİNARE İŞLERİ
V.1141/A | Puzolan Katkılı Horasan Harcı ile Yonu Taşından Kurşunlu Kenetli Minare Kaidesi Yapılması İşçiliği (Gömlek Hariç) | M² |  | 10769.16 |  |  | C- MİNARE İŞLERİ
V.1141/B | Hidrolik Kıreç Harcı ile Yonu Taşından Kurşunlu Kenetli Minare Kaidesi Yapılması İşçiliği (Gömlek Hariç) | M² |  | 10913.43 |  |  | C- MİNARE İŞLERİ
V.1142 | Mevcut Yonu Taşından Minare Kaidesinin Islahı ve Kurşunlu Kenetli Olarak Yerine Konması | M² |  | 4364.84 |  |  | C- MİNARE İŞLERİ
V.1142/A | Puzolan Katkılı Horasan Harcı ile Mevcut Yonu Taşından Minare Kaidesinin Islahı ve Kurşunlu Kenetli Olarak Yerine Konması | M² |  | 4475.41 |  |  | C- MİNARE İŞLERİ
V.1142/B | Hidrolik Kireç Harcı ile Mevcut Yonu Taşından Minare Kaidesinin Islahı ve Kurşunlu Kenetli Olarak Yerine Konması | M² |  | 4619.68 |  |  | C- MİNARE İŞLERİ
V.1143 | Minarede Yonu Taşından Baklavalı Tipte, Kurşunlu Kenetli (7/ 8) Küp Yapılması İşçiliği (Gömlek Hariç) | M² |  | 28915.86 |  |  | C- MİNARE İŞLERİ
V.1143/1 | Puzolan Katkılı Horasan Harcı ile Minarede Yonu Taşından Baklavalı Tipte, Kurşunlu Kenetli (7/ 8) Küp Yapılması İşçiliği (Gömlek Hariç) | M² |  | 29173.88 |  |  | C- MİNARE İŞLERİ
V.1143/2 | Hidrolik Kireç Harcı ile Minarede Yonu Taşından Baklavalı Tipte, Kurşunlu Kenetli (7/ 8) Küp Yapılması İşçiliği (Gömlek Hariç) | M² |  | 29510.49 |  |  | C- MİNARE İŞLERİ
V.1143/A | Minarede Kurşunlu Kenetli Yonu Taşı Basit Tipte (7/8) Küp Yapılması İşçiliği (Gömlek Hariç) | M² |  | 19153.36 |  |  | C- MİNARE İŞLERİ
V.1143/A1 | Puzolan Katkılı Horasan Harcı ile Minarede Kurşunlu Kenetli Yonu Taşı Basit Tipte (7/8) Küp Yapılması İşçiliği (Gömlek Hariç) | M² |  | 19411.38 |  |  | C- MİNARE İŞLERİ
V.1143/A2 | Hidrolik Kireç Harcı ile Minarede Kurşunlu Kenetli Yonu Taşı Basit Tipte (7/8) Küp Yapılması İşçiliği (Gömlek | M² |  | 19747.99 |  |  | C- MİNARE İŞLERİ
V.1144 | Yonu Taşından Kurşunlu Kenetli Tek Parça Yuvarlak Minare Gövde ve Peteği Yapılması İşçiliği | M² |  | 19946.09 |  |  | C- MİNARE İŞLERİ
V.1144/A | Puzolan Katkılı Horasan Harcı ile Yonu Taşından Kurşunlu Kenetli Tek Parça Yuvarlak Minare Gövde ve Peteği Yapılması İşçiliği | M² |  | 20056.66 |  |  | C- MİNARE İŞLERİ
V.1144/B | Hidrolik Kireç Harcı ile Yonu Taşından Kurşunlu Kenetli Tek Parça Yuvarlak Minare Gövde ve Peteği Yapılması İşçiliği | M² |  | 20200.93 |  |  | C- MİNARE İŞLERİ
V.1145 | Yonu Taşından Tek Parça 50 Cm. Genişliğe Kadar Farisili Kurşunlu Kenetli Minare Gövde ve Peteği Yapılması İşçiliği | M² |  | 21277.34 |  |  | C- MİNARE İŞLERİ
V.1145/A | Puzolan Katkılı Horasan Harcı ile Yonu Taşından Tek Parça 50 Cm. Genişliğe Kadar Farisili Kurşunlu Kenetli Minare Gövde ve Peteği Yapılması İşçiliği | M² |  | 21387.91 |  |  | C- MİNARE İŞLERİ
V.1145/B | Hidrolik Kireç Harcı ile Yonu Taşından Tek Parça 50 Cm. Genişliğe Kadar Farisili Kurşunlu Kenetli Minare Gövde ve Peteği Yapılması İşçiliği | M² |  | 21532.18 |  |  | C- MİNARE İŞLERİ
V.1146 | Yonu Taşından Tek Parça 50 Cm.den Büyük Genişlikte Farisili, Kurşunlu Kenetli Minare Gövde ve Peteği Yapılması İşçiliği | M² |  | 20389.84 |  |  | C- MİNARE İŞLERİ
V.1146/A | Puzolan Katkılı Horasan Harcı ile Yonu Taşından Tek Parça 50 Cm.den Büyük Genişlikte Farisili, Kurşunlu Kenetli Minare Gövde ve Peteği Yapılması İşçiliği | M² |  | 20500.41 |  |  | C- MİNARE İŞLERİ
V.1146/B | Hidrolik Kireç Harcı ile Yonu Taşından Tek Parça 50 Cm.den Büyük Genişlikte Farisili, Kurşunlu Kenetli Minare Gövde ve Peteği Yapılması İşçiliği | M² |  | 20644.68 |  |  | C- MİNARE İŞLERİ
V.1147 | Yonu Taşından Tek Parça Farisili ve Kavallı Kurşunlu Kenetli Minare Gövde ve Peteği Yapılması İşçiliği | M² |  | 30596.09 |  |  | C- MİNARE İŞLERİ
V.1147/A | Puzolan Katkılı Horasan Harcı ile Yonu Taşından Tek Parça Farisili ve Kavallı Kurşunlu Kenetli Minare Gövde ve Peteği Yapılması İşçiliği | M² |  | 30706.66 |  |  | C- MİNARE İŞLERİ
V.1147/B | Hidrolik Kireç Harcı ile Yonu Taşından Tek Parça Farisili ve Kavallı Kurşunlu Kenetli Minare Gövde ve Peteği Yapılması İşçiliği | M² |  | 30850.93 |  |  | C- MİNARE İŞLERİ
V.1149 | Islah Edilecek Mevcut Taşlarla Tek Parçalı Yuvarlak veya Farisili Kurşunlu Kenetli Minare Gövde ve Peteği Yapılması İşçiliği | M² |  | 11071.09 |  |  | C- MİNARE İŞLERİ
V.1149/A | Puzolan Katkılı Horasan Harcı ile Islah Edilecek Mevcut Taşlarla Tek Parçalı Yuvarlak veya Farisili Kurşunlu Kenetli Minare Gövde ve Peteği Yapılması İşçiliği | M² |  | 11181.66 |  |  | C- MİNARE İŞLERİ
V.1149/B | Hidrolik Kireç Harcı ile Islah Edilecek Mevcut Taşlarla Tek Parçalı Yuvarlak veya Farisili Kurşunlu Kenetli Minare Gövde ve Peteği Yapılması İşçiliği | M² |  | 11325.93 |  |  | C- MİNARE İŞLERİ
V.1151 | Yonu Taşından Kurşunlu Kenetli, Yuvarlak ve İçi Gömlekli Minare Gövde ve Peteği Yapılması İşçiliği (Gömlek Hariç) | M² |  | 16443.48 |  |  | C- MİNARE İŞLERİ
V.1151/A | Puzolan Katkılı Horasan Harcı ile Yonu Taşından Kurşunlu Kenetli, Yuvarlak ve İçi Gömlekli Minare Gövde ve Peteği Yapılması İşçiliği (Gömlek Hariç) | M² |  | 16627.76 |  |  | C- MİNARE İŞLERİ
V.1151/B | Hidrolik Kireç Harcı ile Yonu Taşından Kurşunlu Kenetli, Yuvarlak ve İçi Gömlekli Minare Gövde ve Peteği Yapılması İşçiliği (Gömlek Hariç) | M² |  | 16868.2 |  |  | C- MİNARE İŞLERİ
V.1152 | Yonu Taşından Kurşunlu Kenetli 50 Cm. Genşliğe Kadar Farisili ve İçi Gömlekli Minare Gövde ve Peteği Yapılması İşçiliği (Gömlek Hariç) | M² |  | 17330.98 |  |  | C- MİNARE İŞLERİ
V.1152/A | Puzolan Katkılı Horasan Harcı ile Yonu Taşından Kurşunlu Kenetli 50 Cm. Genşliğe Kadar Farisili ve İçi Gömlekli Minare Gövde ve Peteği Yapılması İşçiliği (Gömlek Hariç) | M² |  | 17515.26 |  |  | C- MİNARE İŞLERİ
V.1152/B | Hidrolik Kireç Harcı ile Yonu Taşından Kurşunlu Kenetli 50 Cm. Genşliğe Kadar Farisili ve İçi Gömlekli Minare Gövde ve Peteği Yapılması İşçiliği (Gömlek Hariç) | M² |  | 17755.7 |  |  | C- MİNARE İŞLERİ
V.1153 | Yonu Taşından Kurşunlu Kenetli 50 Cm'den Büyük Genişlikte Farisili ve İçi Gömlekli Minare Gövde ve Peteği Yapılması İşçiliği (Gömlek Hariç) | M² |  | 16443.48 |  |  | C- MİNARE İŞLERİ
V.1153/A | Puzolan Katkılı Horasan Harcı ile Yonu Taşından Kurşunlu Kenetli 50 Cm'den Büyük Genişlikte Farisili ve İçi Gömlekli Minare Gövde ve Peteği Yapılması İşçiliği (Gömlek Hariç) | M² |  | 16627.76 |  |  | C- MİNARE İŞLERİ
V.1153/B | Hidrolik Kireç Harcı ile Yonu Taşından Kurşunlu Kenetli 50 Cm'den Büyük Genişlikte Farisili ve İçi Gömlekli Minare Gövde ve Peteği Yapılması İşçiliği (Gömlek Hariç) | M² |  | 16868.2 |  |  | C- MİNARE İŞLERİ
V.1154 | Yonu Taşından Kurşunlu Kenetli Farisili ve Kavallı İçi Gömlekli Minare Gövde ve Peteği Yapılması İşçiliği (Gömlek Hariç) | M² |  | 24430.98 |  |  | C- MİNARE İŞLERİ
V.1154/A | Puzolan Katkılı Horasan Harcı ile Yonu Taşından Kurşunlu Kenetli Farisili ve Kavallı İçi Gömlekli Minare Gövde ve Peteği Yapılması İşçiliği (Gömlek Hariç) | M² |  | 24615.26 |  |  | C- MİNARE İŞLERİ
V.1154/B | Hidrolik Kireç Harcı ile Yonu Taşından Kurşunlu Kenetli Farisili ve Kavallı İçi Gömlekli Minare Gövde ve Peteği Yapılması İşçiliği (Gömlek Hariç) | M² |  | 24855.7 |  |  | C- MİNARE İŞLERİ
V.1155 | Islah Edilecek Mevcut Taşlarla Kurşunlu Kenetli Farisili ve Kavallı İçi Gömlekli Minare Gövde ve Peteği Yapılması İşçiliği | M² |  | 6680.98 |  |  | C- MİNARE İŞLERİ
V.1155/A | Puzolan Katkılı Horasan Harcı ile Islah Edilecek Mevcut Taşlarla Kurşunlu Kenetli Farisili ve Kavallı İçi Gömlekli Minare Gövde ve Peteği Yapılması İşçiliği | M² |  | 6865.26 |  |  | C- MİNARE İŞLERİ
V.1155/B | Hidrolik Kireç Harcı ile Islah Edilecek Mevcut Taşlarla Kurşunlu Kenetli Farisili ve Kavallı İçi Gömlekli Minare Gövde ve Peteği Yapılması İşçiliği | M² |  | 7105.7 |  |  | C- MİNARE İŞLERİ
V.1156 | Yonu Taşından Kurşunlu Kenetli Minare Gömleği Yapılması İşçiliği | M² |  | 11071.09 |  |  | C- MİNARE İŞLERİ
V.1156/A | Puzolan Katkılı Horasan Harcı ile Yonu Taşından Kurşunlu Kenetli Minare Gömleği Yapılması İşçiliği | M² |  | 11181.66 |  |  | C- MİNARE İŞLERİ
V.1156/B | Hidrolik Kireç Harcı ile Yonu Taşından Kurşunlu Kenetli Minare Gömleği Yapılması İşçiliği | M² |  | 11325.93 |  |  | C- MİNARE İŞLERİ
V.1157 | Mevcut Yonu Taşının Islah Edilerek Kurşunlu Kenetli Minare Gömleği Yapılması İşçiliği | M² |  | 6237.23 |  |  | C- MİNARE İŞLERİ
V.1157/A | Puzolan Katkılı Horasan Harcı ile Mevcut Yonu Taşının Islah Edilerek Kurşunlu Kenetli Minare Gömleği Yapılması İşçiliği | M² |  | 6421.51 |  |  | C- MİNARE İŞLERİ
V.1157/B | Hidrolik Kireç Harcı ile Mevcut Yonu Taşının Islah Edilerek Kurşunlu Kenetli Minare Gömleği Yapılması İşçiliği | M² |  | 6661.95 |  |  | C- MİNARE İŞLERİ
V.1158 | Minare Gövde ve Peteğinde Yonu Taşından 15-25 Cm. Yükseklikte Kurşunlu Kenetli Simit veya Korniş Yapılması İşçiliği | M |  | 6411.2 |  |  | C- MİNARE İŞLERİ
V.1158/A | Puzolan Katkılı Horasan Harcı ile Minare Gövde ve Peteğinde Yonu Taşından 15- 25 Cm. Yükseklikte Kurşunlu Kenetli Simit veya Korniş Yapılması İşçiliği | M |  | 6448.05 |  |  | C- MİNARE İŞLERİ
V.1158/B | Hidrolik Kireç Harcı ile Minare Gövde ve Peteğinde Yonu Taşından 15-25 Cm. Yükseklikte Kurşunlu Kenetli Simit veya Korniş Yapılması İşçiliği | M |  | 6496.14 |  |  | C- MİNARE İŞLERİ
V.1159 | Yonu Taşından Mevcut Minare Simit ve Kornişinin Islahı ve Yerine Konması İşçiliği | M |  | 2861.2 |  |  | C- MİNARE İŞLERİ
V.1159/A | Puzolan Katkılı Horasan Harcı ile Yonu Taşından Mevcut Minare Simit ve Kornişinin Islahı ve Yerine Konması İşçiliği | M |  | 2898.05 |  |  | C- MİNARE İŞLERİ
V.1159/B | Hidrolik Kireç Harcı ile Yonu Taşından Mevcut Minare Simit ve Kornişinin Islahı ve Yerine Konması İşçiliği | M |  | 2946.14 |  |  | C- MİNARE İŞLERİ
V.1160 | Minarede Yonu Taşından Stalâktitli Kurşunlu ve Kenetli Şerefe Altı Yapılması İşçiliği | M² |  | 62468.48 |  |  | C- MİNARE İŞLERİ
V.1160/1 | Puzolan Katkılı Horasan Harcı ile Minarede Yonu Taşından Stalâktitli Kurşunlu ve Kenetli Şerefe Altı Yapılması İşçiliği | M² |  | 62652.76 |  |  | C- MİNARE İŞLERİ
V.1160/2 | Hidrolik Kireç Harcı ile Minarede Yonu Taşından Stalâktitli Kurşunlu ve Kenetli Şerefe Altı Yapılması İşçiliği | M² |  | 62893.2 |  |  | C- MİNARE İŞLERİ
V.1160/A | Minarede ve Her Yerde Yonu Taşından Müzeyyen Stalâktit Yapılması İşçiliği | M² |  | 126118.48 |  |  | C- MİNARE İŞLERİ
V.1160/A1 | Puzolan Katkılı Horasan Harcı ile Minarede ve Her Yerde Yonu Taşından Müzeyyen Stalâktit Yapılması İşçiliği | M² |  | 126302.76 |  |  | C- MİNARE İŞLERİ
V.1160/A2 | Hidrolik Kireç Harcı ile Minarede ve Her Yerde Yonu Taşından Müzeyyen Stalâktit Yapılması İşçiliği | M² |  | 126543.2 |  |  | C- MİNARE İŞLERİ
V.1161 | Minarede Yonu Taşından Kurşunlu Kenetli Müzeyyen Barok Şerfe Altı Yapılması İşçiliği | M² |  | 49155.98 |  |  | C- MİNARE İŞLERİ
V.1161/A | Puzolan Katkılı Horasan Harcı ile Minarede Yonu Taşından Kurşunlu Kenetli Müzeyyen Barok Şerfe Altı Yapılması İşçiliği | M² |  | 49340.26 |  |  | C- MİNARE İŞLERİ
V.1161/B | Hidrolik Kireç Harcı ile Minarede Yonu Taşından Kurşunlu Kenetli Müzeyyen Barok Şerfe Altı Yapılması İşçiliği | M² |  | 49580.7 |  |  | C- MİNARE İŞLERİ
V.1162 | Minarede Yonu Taşından Kurşunlu ve Kenetli Barok Şerfe Altı Yapılması İşçiliği | M² |  | 39393.48 |  |  | C- MİNARE İŞLERİ
V.1162/1 | Puzolan Katkılı Horasan Harcı ile Minarede Yonu Taşından Kurşunlu ve Kenetli Barok Şerfe Altı Yapılması İşçiliği | M² |  | 39577.76 |  |  | C- MİNARE İŞLERİ
V.1162/2 | Hidrolik Kireç Harcı ile Minarede Yonu Taşından Kurşunlu ve Kenetli Barok Şerfe Altı Yapılması İşçiliği | M² |  | 39818.2 |  |  | C- MİNARE İŞLERİ
V.1162/A | Minarede Yonu Taşından Kurşunlu ve Kenetli Basit Barok Şerfe Altı Yapılması İşçiliği | M² |  | 26968.48 |  |  | C- MİNARE İŞLERİ
V.1162/A1 | Puzolan Katkılı Horasan Harcı ile Minarede Yonu Taşından Kurşunlu ve Kenetli Basit Barok Şerfe Altı Yapılması İşçiliği | M² |  | 27152.76 |  |  | C- MİNARE İŞLERİ
V.1162/A2 | Hidrolik Kireç Harcı ile Minarede Yonu Taşından Kurşunlu ve Kenetli Basit Barok Şerefe Altı Yapılması İşçiliği | M² |  | 27393.2 |  |  | C- MİNARE İŞLERİ
V.1163 | Minarede Mevcut Yonu Taşından Her Türlü Şerefe Altının Islahı ve Kurşunlu ve Kenetli Olarak Yerine Konması İşçiliği | M² |  | 20755.98 |  |  | C- MİNARE İŞLERİ
V.1163/A | Puzolan Katkılı Kireç Harcı ile Minarede Mevcut Yonu Taşından Her Türlü Şerefe Altının Islahı ve Kurşunlu ve Kenetli Olarak Yerine Konması İşçiliği | M² |  | 20940.26 |  |  | C- MİNARE İŞLERİ
V.1163/B | Hidrolik Kireç Harcı ile Minarede Mevcut Yonu Taşından Her Türlü Şerefe Altının Islahı ve Kurşunlu ve Kenetli Olarak Yerine Konması İşçiliği | M² |  | 21180.7 |  |  | C- MİNARE İŞLERİ
V.1164 | Minarede Yonu Taşından Kurşunlu ve Kenetli Yedek veya Çekirdeksiz Minare Basamağı Yapılması ve Yerine Konması İşçiliği | M |  | 11518.1 |  |  | C- MİNARE İŞLERİ
V.1164/A | Puzolan Katkılı Horasan Harcı ile Minarede Yonu Taşından Kurşunlu ve Kenetli Yedek veya Çekirdeksiz Minare Basamağı Yapılması ve Yerine Konması İşçiliği | M |  | 11536.53 |  |  | C- MİNARE İŞLERİ
V.1164/B | Hidrolik Kireç Harcı ile Minarede Yonu Taşından Kurşunlu ve Kenetli Yedek veya Kurşunlu ve Kenetli Yedek veya Çekirdeksiz Minare Basamağı Yapılması ve Yerine Konması İşçiliği | M |  | 11560.58 |  |  | C- MİNARE İŞLERİ
V.1165 | Yonu Taşından Kurşunlu Kenetli, Yedek veya Çekirdekli Minare Basamağı Yapılması ve Yerine Konması İşçiliği | M |  | 13943.1 |  |  | C- MİNARE İŞLERİ
V.1165/A | Puzolan Katkılı Kireç Harcı ile Yonu Taşından Kurşunlu Kenetli, Yedek veya Çekirdekli Minare Basamağı Yapılması ve Yerine Konması İşçiliği | M |  | 13961.53 |  |  | C- MİNARE İŞLERİ
V.1165/B | Hidrolik Kireç Harcı ile Yonu Taşından Kurşunlu Kenetli, Yedek veya Yedek veya Çekirdekli Minare Basamağı Yapılması ve Yerine Konması İşçiliği | M |  | 13985.58 |  |  | C- MİNARE İŞLERİ
V.1166 | Yonu Taşı Minare Çekirdeği Değiştirilmesi İşçiliği | M |  | 13943.1 |  |  | C- MİNARE İŞLERİ
V.1166/A | Puzolan Katkılı Horasan Harcı ile Yonu Taşı Minare Çekirdeği Değiştirilmesi İşçiliği | M |  | 13961.53 |  |  | C- MİNARE İŞLERİ
V.1166/B | Hidrolik Kireç Harcı ile Yonu Taşı Minare Çekirdeği Değiştirilmesi İşçiliği | M |  | 13985.58 |  |  | C- MİNARE İŞLERİ
V.1167 | Yonu Taşından Çekirdeksiz Minare Basamak ve Yedeğinin Değiştirilmesi İşçiliği | M |  | 13261.85 |  |  | C- MİNARE İŞLERİ
V.1167/A | Puzolan Katkılı Horasan Harcı ile Yonu Taşından Çekirdeksiz Minare Basamak ve Yedeğinin Değiştirilmesi İşçiliği | M |  | 13280.28 |  |  | C- MİNARE İŞLERİ
V.1167/B | Hidrolik Kireç Harcı ile Yonu Taşından Çekirdeksiz Minare Basamak ve Yedeğinin Değiştirilmesi İşçiliği | M |  | 13304.33 |  |  | C- MİNARE İŞLERİ
V.1168 | Yonu Taşından Çekirdekli Minare Basamak ve Yedeğinin Değiştirilmesi İşçiliği | M |  | 15686.85 |  |  | C- MİNARE İŞLERİ
V.1168/A | Puzolan Katkılı Horasan Harcı ile Yonu Taşından Çekirdekli Minare Basamak ve Yedeğinin Değiştirilmesi İşçiliği | M |  | 15705.28 |  |  | C- MİNARE İŞLERİ
V.1168/B | Hidrolik Kireç Harcı ile Yonu Taşından Çekirdekli Minare Basamak ve Yedeğinin Değiştirilmesi İşçiliği | M |  | 15729.33 |  |  | C- MİNARE İŞLERİ
V.1169 | Çekirdekli veya Çekirdeksiz Mevcut Minare Basamak ve Yedeğinin Islahı ve Kurşunlu ve Kenetli Olarak Yerine Konması İşçiliği | M |  | 7524.35 |  |  | C- MİNARE İŞLERİ
V.1169/A | Puzolan Katkılı Horasan Kireç Harcı ile Çekirdekli veya Çekirdeksiz Mevcut Minare Basamak ve Yedeğinin Islahı ve Kurşunlu ve Kenetli Olarak Yerine Konması İşçiliği | M |  | 7542.78 |  |  | C- MİNARE İŞLERİ
V.1169/B | Hidrolik Kireç Harcı ile Çekirdekli veya Çekirdeksiz Mevcut Minare Basamak ve Yedeğinin Islahı ve Kurşunlu ve Kenetli Olarak Yerine Konması İşçiliği | M |  | 7566.83 |  |  | C- MİNARE İŞLERİ
V.1170 | Yonu Taşından İçi ve Dışı İşlenmiş Kurşunlu Kenetli, Köşeli ve/veya Mahruti Minare Külahı Yapılması İşçiliği | M² |  | 29568.48 |  |  | C- MİNARE İŞLERİ
V.1170/A | Puzolan Katkılı Horasan Harcı ile Yonu Taşından İçi ve Dışı İşlenmiş Kurşunlu Kenetli, Köşeli ve/veya Mahruti Minare Külahı Yapılması İşçiliği | M² |  | 29752.76 |  |  | C- MİNARE İŞLERİ
V.1170/B | Hidrolik Kireç Harcı ile Yonu Taşından İçi ve Dışı İşlenmiş Kurşunlu Kenetli, Köşeli ve/veya Mahruti Minare Külahı Yapılması İşçiliği | M² |  | 29993.2 |  |  | C- MİNARE İŞLERİ
V.1171 | Yonu Taşından İçi ve Dışı İşlenmiş Kurşunlu ve Kenetli Barok veya Ampir Minare Külahı Yapılması İşçiliği | M² |  | 38443.48 |  |  | C- MİNARE İŞLERİ
V.1171/A | Puzolan Katkılı Horasan Harcı ile Yonu Taşından İçi ve Dışı İşlenmiş Kurşunlu ve Kenetli Barok veya Ampir Minare Külahı Yapılması İşçiliği | M² |  | 38627.76 |  |  | C- MİNARE İŞLERİ
V.1171/B | Hidrolik Kireç Harcı ile Yonu Taşından İçi ve Dışı İşlenmiş Kurşunlu ve Kenetli Barok veya Ampir Minare Külahı Yapılması İşçiliği | M² |  | 38868.2 |  |  | C- MİNARE İŞLERİ
V.1172 | Yonu Taşından, İçi ve Dışı İşlenmiş Kurşunlu ve Kenetli Müzeyyen Barok veya Ampir Minare Külahı Yapılması ve Yerine Konması İşçiliği | M² |  | 53818.48 |  |  | C- MİNARE İŞLERİ
V.1172/A | Puzolan Katkılı Horasan Harcı ile Yonu Taşından, İçi ve Dışı İşlenmiş Kurşunlu ve Kenetli Müzeyyen Barok veya Ampir Minare Külahı Yapılması ve Yerine Konması İşçiliği | M² |  | 54002.76 |  |  | C- MİNARE İŞLERİ
V.1172/B | Hidrolik Kireç Harcı ile Yonu Taşından, İçi ve Dışı İşlenmiş Kurşunlu ve Kenetli Müzeyyen Barok veya Ampir Minare Külahı Yapılması ve Yerine Konması İşçiliği | M² |  | 54243.2 |  |  | C- MİNARE İŞLERİ
V.1173 | Mevcut Her Türlü Yonu Taşı Minare Külahının Islahı ve Kurşunlu ve Kenetli Olarak Yerine Konması İşçiliği | M² |  | 21580.98 |  |  | C- MİNARE İŞLERİ
V.1173/A | Puzolan Katkılı Horasan Harcı ile Mevcut Her Türlü Yonu Taşı Minare Külahının Islahı ve Kurşunlu ve Kenetli Olarak Yerine Konması İşçiliği | M² |  | 21765.26 |  |  | C- MİNARE İŞLERİ
V.1173/B | Hidrolik Kireç Harcı ile Mevcut Her Türlü Yonu Taşı Minare Külahının Islahı ve Kurşunlu ve Kenetli Olarak Yerine Konması İşçiliği | M² |  | 22005.7 |  |  | C- MİNARE İŞLERİ
V.1174/A | Puzolan Katkılı Horasan Harcı ile Her Boyda Yonu Taşı Klasik Alem Yapılması ve Yerine Konması İşçiliği | M |  | 14023.05 |  |  | C- MİNARE İŞLERİ
V.1174/B | Hidrolik Kireç Harcı ile Her Boyda Yonu Taşı Klasik Alem Yapılması ve Yerine Konması İşçiliği | M |  | 14071.14 |  |  | C- MİNARE İŞLERİ
V.1175 | Her Boyda Yonu Taşı Basit Barok veya Ampir Alem Yapılması ve Yerine Konması İşçiliği | M |  | 18423.7 |  |  | C- MİNARE İŞLERİ
V.1175/A | Puzolan Katkılı Horasan Harcı ile Her Boyda Yonu Taşı Basit Barok veya Ampir Alem Yapılması ve Yerine Konması İşçiliği | M |  | 18460.55 |  |  | C- MİNARE İŞLERİ
V.1175/B | Hidrolik Kireç Harcı ile Her Boyda Yonu Taşı Basit Barok veya Ampir Alem Yapılması ve Yerine Konması İşçiliği | M |  | 18508.64 |  |  | C- MİNARE İŞLERİ
V.1176 | Yonu Taşından Kurşunlu ve Kenetli Kavisli veya İki Yüzü Düz Korkuluk Yapılması ve Yerine Konması İşçiliği | M² |  | 15029.74 |  |  | D- KORKULUKLAR
V.1176/1 | Pozolan Katkılı Horasan Harç ile Yonu Taşından Kurşunlu ve Kenetli Kavisli veya İki Yüzü Düz Korkuluk Yapılması ve Yerine Konması İşçiliği | M² |  | 15037.11 |  |  | D- KORKULUKLAR
V.1176/2 | Hidrolik Kireç Harç ile Yonu Taşından Kurşunlu ve Kenetli Kavisli veya İki Yüzü Düz Korkuluk Yapılması ve Yerine Konması İşçiliği | M² |  | 15046.73 |  |  | D- KORKULUKLAR
V.1176/A | Yonu Taşından Düz Korkuluk Yapılması ve Yerine Konması İşçiliği | M² |  | 13254.74 |  |  | D- KORKULUKLAR
V.1176/A1 | Pozolan Katkılı Horasan Harcı ile Yonu Taşından Düz Korkuluk Yapılması ve Yerine Konması İşçiliği | M² |  | 13262.11 |  |  | D- KORKULUKLAR
V.1176/A2 | Hidrolik Kireç Harcı ile Yonu Taşından Düz Korkuluk Yapılması ve Yerine Konması İşçiliği | M² |  | 13271.73 |  |  | D- KORKULUKLAR
V.1177 | Yonu Taşından Kurşunlu ve Kenetli ve Tek Yüzü Profilli Korkuluk Yapılması ve Yerine Konması İşçiliği | M² |  | 19467.24 |  |  | D- KORKULUKLAR
V.1177/A | Puzolan Katkılı Horasan Harcı ile Yonu Taşından Kurşunlu ve Kenetli ve Tek Yüzü Profilli Korkuluk Yapılması ve Yerine Konması İşçiliği | M² |  | 19474.61 |  |  | D- KORKULUKLAR
V.1177/B | Hidrolik Kireç Harcı ile Yonu Taşından Kurşunlu ve Kenetli ve Tek Yüzü Profilli Korkuluk Yapılması ve Yerine Konması İşçiliği | M² |  | 19484.23 |  |  | D- KORKULUKLAR
V.1178 | Yonu Taşından Kurşunlu ve Kenetli ve İki Yüzü Profilli Korkuluk Yapılması ve Yerine Konması İşçiliği | M² |  | 23904.74 |  |  | D- KORKULUKLAR
V.1178/A | Puzolan Katkılı Horasan Harcı ile Yonu Taşından Kurşunlu ve Kenetli ve İki Yüzü Profilli Korkuluk Yapılması ve Yerine Konması İşçiliği | M² |  | 23912.11 |  |  | D- KORKULUKLAR
V.1178/B | Hidrolik Kireç Harcı ile Yonu Taşından Kurşunlu ve Kenetli ve İki Yüzü Profilli Korkuluk Yapılması ve Yerine Konması İşçiliği | M² |  | 23921.73 |  |  | D- KORKULUKLAR
V.1179 | Yonu Taşından Kurşunlu ve Kenetli Tek Yüzü Profilli ve Oymalı Korkuluk Yapılması ve Yerine Konması İşçiliği | M² |  | 30117.24 |  |  | D- KORKULUKLAR
V.1179/A | Puzolan Katkılı Horasan Harcı ile Yonu Taşından Kurşunlu ve Kenetli Tek Yüzü Profilli ve Oymalı Korkuluk Yapılması ve Yerine Konması İşçiliği | M² |  | 30124.61 |  |  | D- KORKULUKLAR
V.1179/B | Hidrolik Kireç Harcı ile Yonu Taşından Kurşunlu ve Kenetli Tek Yüzü Profilli ve Oymalı Korkuluk Yapılması ve Yerine Konması İşçiliği | M² |  | 30134.23 |  |  | D- KORKULUKLAR
V.1180 | Yonu Taşından Kurşunlu ve Kenetli İki Yüzü Profilli ve Oymalı Korkuluk Yapılması ve Yerine Konması İşçiliği | M² |  | 56742.24 |  |  | D- KORKULUKLAR
V.1180/A | Puzolan Katkılı Horasan Harcı ile Yonu Taşından Kurşunlu ve Kenetli İki Yüzü Profilli ve Oymalı Korkuluk Yapılması ve Yerine Konması İşçiliği | M² |  | 56749.61 |  |  | D- KORKULUKLAR
V.1180/B | Hidrolik Kireç Harcı ile Yonu Taşından Kurşunlu ve Kenetli İki Yüzü Profilli ve Oymalı Korkuluk Yapılması ve Yerine Konması İşçiliği | M² |  | 56759.23 |  |  | D- KORKULUKLAR
V.1181 | Yonu Taşından Kurşunlu Kenetli Tek Yüzü Profilli ve Pahlı Şebekeli Korkuluk Yapılması ve Yerine Konması | M² |  | 43873.49 |  |  | D- KORKULUKLAR
V.1181/A | Puzolan Katkılı Horasan Harcı ile Yonu Taşından Kurşunlu Kenetli Tek Yüzü Profilli ve Pahlı Şebekeli Korkuluk Yapılması ve Yerine Konması İşçiliği | M² |  | 43880.86 |  |  | D- KORKULUKLAR
V.1181/B | Hidrolik Kireç Harcı ile Yonu Taşından Kurşunlu Kenetli Tek Yüzü Profilli ve Pahlı Şebekeli Korkuluk Yapılması ve Yerine Konması İşçiliği | M² |  | 43890.48 |  |  | D- KORKULUKLAR
V.1182 | Yonu Taşından, Kurşunlu ve Kenetli İki Yüzü Profilli ve Pahlı Şebekeli Korkuluk Yapılması ve Yerine Konması İşçiliği | M² |  | 67835.99 |  |  | D- KORKULUKLAR
V.1182/A | Puzolan Katkılı Horasan Harcı ile Yonu Taşından, Kurşunlu ve Kenetli İki Yüzü Profilli ve Pahlı Şebekeli Korkuluk Yapılması ve Yerine Konması İşçiliği | M² |  | 67843.36 |  |  | D- KORKULUKLAR
V.1182/B | Hidrolik Kireç Harcı ile Yonu Taşından, Kurşunlu ve Kenetli İki Yüzü Profilli ve Pahlı Şebekeli Korkuluk Yapılması ve Yerine Konması İşçiliği | M² |  | 67852.98 |  |  | D- KORKULUKLAR
V.1183 | Yonu Taşından, Mevcut Her Türlü Korkuluk Islahı ve Alıştırılıp Kurşunlu ve Kenetli Olarak Yerine Konması İşçiliği | M² |  | 9704.74 |  |  | D- KORKULUKLAR
V.1183/1 | Puzolan Katkılı Horasan Harcı ile Yonu Taşından, Mevcut Her Türlü Korkuluk Islahı ve Alıştırılıp Kurşunlu ve Kenetli Olarak Yerine Konması İşçiliği | M² |  | 9712.11 |  |  | D- KORKULUKLAR
V.1183/2 | Hidrolik Kireç Harçlı Yonu Taşından, Mevcut Her Türlü Korkuluk Islahı ve Alıştırılıp Kurşunlu ve Kenetli Olarak Yerine Konması İşçiliği | M² |  | 9721.73 |  |  | D- KORKULUKLAR
V.1183/A | Yerde Yapılmış Her Türlü Yonu Taşı Korkuluğun Minare Şerefesine Çekilmesi İşçiliği | M² |  | 2156.25 |  |  | D- KORKULUKLAR
V.1183/B | Yerde Yapılmış Veya Onarımları Tamamlanmış Beton Dışlık Veya Alçı İçlik Pencerelerin 20 Mt'den Yükseğe Çekilmesi (100kg'dan Fazla) | M² |  | 3920.63 |  |  | D- KORKULUKLAR
V.1183/C | Yerde Yapılmış Veya Onarımları Tamamlanmış Beton Dışlık Veya Alçı İçlik Pencerelerin 10-20 Mt Arası Yüksekliğe Çekilmesi (100kg'dan Fazla) | M² |  | 2868.75 |  |  | D- KORKULUKLAR
V.1184 | Yonu Taşından 40 Cm.Yüksekliğe Kadar (40 Cm. Dahil) Kurşunlu ve Kenetli Stalâktitli Başlık Yapılması ve Yerine Konması İşçiliği | AD |  | 64043.75 |  |  | E- BAŞLIKLAR VE SÜTUNLAR
V.1184/A | Yonu Taşından 41-50 Cm. Arası Yükseklikte Kurşunlu ve Kenetli Stalâktitli Başlık Yapılması ve Yerine Konması İşçiliği | AD |  | 76025 |  |  | E- BAŞLIKLAR VE SÜTUNLAR
V.1185 | Yonu Taşından 40 Cm. Yüksekliğe Kadar(40 Cm. Dahil) Kurşunlu ve Kenetli Baklavalı Başlık Yapılması ve Yerine Konması İşçiliği | AD |  | 32093.75 |  |  | E- BAŞLIKLAR VE SÜTUNLAR
V.1185/A | Yonu Taşından 41-50 Cm. Arası Yükseklikte Kurşunlu ve Kenetli Baklavalı Başlık Yapılması ve Yerine Konması İşçiliği | AD |  | 36531.25 |  |  | E- BAŞLIKLAR VE SÜTUNLAR
V.1186 | Yonu Taşından 40 Cm. Yüksekliğe Kadar (40 Cm. Dahil) Kurşunlu ve Kenetli Düz Başlık Yapılması ve Yerine Konması İşçiliği | AD |  | 14343.75 |  |  | E- BAŞLIKLAR VE SÜTUNLAR
V.1186/A | Yonu Taşından 41-50 Cm.Arası Yükseklikte Kurşunlu ve Kenetli Düz Başlık Yapılması ve Yerine Konması İşçiliği | AD |  | 18781.25 |  |  | E- BAŞLIKLAR VE SÜTUNLAR
V.1187 | Yonu Taşından 40 Cm. Yüksekliğe Kadar(40 Cm. Dahil) Kurşunlu ve Kenetli Profilli Sütun Kaidesi Yapılması ve Yerine Konması İşçiliği | AD |  | 18812.5 |  |  | E- BAŞLIKLAR VE SÜTUNLAR
V.1188 | Yonu Taşından 40 Cm. Yüksekliğe Kadar (40 Cm.Dahil) Kurşunlu ve Kenetli Basit Sütun Kaidesi Yapılması ve Yerine Konması İşçiliği | AD |  | 11950 |  |  | E- BAŞLIKLAR VE SÜTUNLAR
V.1189 | Yonu Taşından 51-60 Cm. Arası Yükseklikte Kurşunlu ve Kenetli Stalâktitli Başlık Yapılması ve Yerine Konması İşçiliği | AD |  | 87325 |  |  | E- BAŞLIKLAR VE SÜTUNLAR
V.1190 | Yonu Taşından 51-60 Cm. Arası Yükseklikte Kurşunlu ve Kenetli Baklavalı Başlık Yapılması ve Yerine Konması İşçiliği | AD |  | 41618.75 |  |  | E- BAŞLIKLAR VE SÜTUNLAR
V.1191 | Yonu Taşından 51-60 Cm.Arası Yükseklikte Kurşunlu ve Kenetli Düz Başlık Yapılması ve Yerine Konması İşçiliği | AD |  | 18337.5 |  |  | E- BAŞLIKLAR VE SÜTUNLAR
V.1192 | Yonu Taşından 41-60 Cm. Arası Yükseklikte Kurşunlu ve Kenetli Profilli Sütun Kaidesi Yapılması ve Yerine Konması İşçiliği | AD |  | 29225 |  |  | E- BAŞLIKLAR VE SÜTUNLAR
V.1193 | Yonu Taşından 41-60 Cm. Arası Yükseklikte Kurşunlu ve Kenetli Basit Sütun Kaidesi Yapılması ve Yerine Konması İşçiliği | AD |  | 15912.5 |  |  | E- BAŞLIKLAR VE SÜTUNLAR
V.1194 | Yonu Taşından 61-70 Cm. Arası Yükseklikte Kurşunlu ve Kenetli Stalâktitli Başlık Yapılması ve Yerine Konması İşçiliği | AD |  | 107943.75 |  |  | E- BAŞLIKLAR VE SÜTUNLAR
V.1194/A | Yonu Taşından 71-80 Cm. Arası Yükseklikte Kurşunlu ve Kenetli Stalâktitli Başlık Yapılması ve Yerine Konması İşçiliği | AD |  | 130131.25 |  |  | E- BAŞLIKLAR VE SÜTUNLAR
V.1195 | Yonu Taşından 61-70 Cm. Arası Yükseklikte Kurşunlu ve Kenetli Baklavalı Başlık Yapılması ve Yerine Konması İşçiliği | AD |  | 51381.25 |  |  | E- BAŞLIKLAR VE SÜTUNLAR
V.1195/A | Yonu Taşından 71-80 Cm. Arası Yükseklikte Kurşunlu ve Kenetli Baklavalı Başlık Yapılması ve Yerine Konması İşçiliği | AD |  | 52918.75 |  |  | E- BAŞLIKLAR VE SÜTUNLAR
V.1196 | Yonu Taşından 61-70 Cm. Arası Yükseklikte Kurşunlu ve Kenetli Düz Başlık Yapılması ve Yerine Konması İşçiliği | AD |  | 25200 |  |  | E- BAŞLIKLAR VE SÜTUNLAR
V.1196/A | Yonu Taşından 71-80 Cm.Arası Yükseklikte Kurşunlu ve Kenetli Düz Başlık Yapılması ve Yerine Konması İşçiliği | AD |  | 26975 |  |  | E- BAŞLIKLAR VE SÜTUNLAR
V.1197 | Yonu Taşından 61-80 Cm. Arası Yükseklikte Kurşunlu Kenetli ve Profilli Sütun Kaidesi Yapılması ve Yerine Konması İşçiliği | AD |  | 39400 |  |  | E- BAŞLIKLAR VE SÜTUNLAR
V.1198 | Yonu Taşından 61-80 Cm. Arası Yükseklikte Kurşunlu ve Kenetli Basit Sütun Kaidesi Yapılması ve Yerine Konması İşçiliği | AD |  | 21000 |  |  | E- BAŞLIKLAR VE SÜTUNLAR
V.1202 | Yonu Taşından Her Çapta ve 3.00 Mt.den Yüksek ve En Çok İki Parçalı Yuvarlak Sütun veya Sütunce Yapılması ve Yerine Konması İşçiliği | M² |  | 19812.5 |  |  | E- BAŞLIKLAR VE SÜTUNLAR
V.1202/A | Yonu Taşından Her Çapta ve 0.50-3.00 Mt. Yüksekliğe Kadar Yekpare Yuvarlak Sütun veya Sütunce Yapılması ve Yerine Konması İşçiliği | M² |  | 15375 |  |  | E- BAŞLIKLAR VE SÜTUNLAR
V.1203 | Yonu Taşından Her Ölçüdeki Kesitte ve 3 Mt.den Yüksek Yekpare veya En Çok İki Parçalı Dört veya Çok Köşeli Sütun veya Sütunce Yapılması ve Yerine Konması İşçiliği | M² |  | 24250 |  |  | E- BAŞLIKLAR VE SÜTUNLAR
V.1203/A | Yonu Taşından Her Ölçüdeki Kesitte ve 0.50-3.00 Mt. Yüksekliğe Kadar Yekpare Çok Köşeli Sütun veya Sütunce Yapılması ve Yerine Konması İşçiliği | M² |  | 19812.5 |  |  | E- BAŞLIKLAR VE SÜTUNLAR
V.1203/B | Yonu Taşından Her Boyda Dört Köşeli Sütun veya Sütunce Yapılması ve Yerine Konması İşçiliği | M² |  | 10937.5 |  |  | E- BAŞLIKLAR VE SÜTUNLAR
V.1204 | Üstü Boş Yerlerde Her Boyda Mevcut Başlığın Kurşunlu ve Kenetli Olarak Yerine Konması İşçiliği | AD |  | 3900 |  |  | E- BAŞLIKLAR VE SÜTUNLAR
V.1205 | Üstü Askıya Alınmış Yerlerde Her Boyda Mevcut Başlığın Kurşunlu ve Kenetli Olarak Yerine Konması İşçiliği | AD |  | 10937.5 |  |  | E- BAŞLIKLAR VE SÜTUNLAR
V.1206 | Yekpare veya Parçalı Mevcut Yonu Taşı Yuvarlak veya Köşeli Sütun veya Sütuncenin Kurşunlu ve Kenetli Olarak Yerine Konması İşçiliği | M² |  | 8718.75 |  |  | E- BAŞLIKLAR VE SÜTUNLAR
V.1225 | Yonu Taşından Bir Taşın Görünen Yüzü Toplamı 0.20 M2'den Büyük Kemer Taşı Yapılması ve Yerine Konması İşçiliği | M² |  | 13182.28 |  |  | F- KEMER VE ÇÖRTENLER
V.1225/A | Puzolan Katkılı Horasan Harcı ile Yonu Taşından Bir Taşın Görünen Yüzü Toplamı 0.20 M2'den Büyük Kemer Taşı Yapılması ve Yerine Konması İşçiliği | M² |  | 13329.71 |  |  | F- KEMER VE ÇÖRTENLER
V.1225/B | 500 Doz Hidrolik Kireç Harcı ile Yonu Taşından Bir Taşın Görünen Yüzü Toplamı 0.20 M2'den Büyük Kemer Taşı Yapılması ve Yerine Konması İşçiliği | M² |  | 13580.09 |  |  | F- KEMER VE ÇÖRTENLER
V.1226 | Yonu Taşından Bir Taşın Görünen Yüzü Toplamı 0.20 M2'den Küçük Kemer Taşı Yapılması ve Yerine Konması İşçiliği | M² |  | 16244.78 |  |  | F- KEMER VE ÇÖRTENLER
V.1226/A | Puzolan Katkılı Horasan Harcı ile Yonu Taşından Bir Taşın Görünen Yüzü Toplamı 0.20 M2'den Küçük Kemer Taşı Yapılması ve Yerine Konması İşçiliği | M² |  | 16392.21 |  |  | F- KEMER VE ÇÖRTENLER
V.1226/B | 500 Doz Hidrolik Kireç Harcı ile Yonu Taşından Bir Taşın Görünen Yüzü Toplamı 0.20 M2'den Küçük Kemer Taşı Yapılması ve Yerine Konması İşçiliği | M² |  | 16642.59 |  |  | F- KEMER VE ÇÖRTENLER
V.1227 | Yonu Taşından Bir Taşın Görünen Yüzü Toplamı 0.20 M2'den Büyük Mevcut Kemer Taşının Islah Edilerek Yerine Konması İşçiliği | M² |  | 5769.78 |  |  | F- KEMER VE ÇÖRTENLER
V.1227/A | Puzolan Katkılı Horasan Harcı ile Yonu Taşından Bir Taşın Görünen Yüzü Toplamı 0.20 M2'den Büyük Mevcut Kemer Taşının Islah Edilerek Yerine Konması İşçiliği | M² |  | 5917.21 |  |  | F- KEMER VE ÇÖRTENLER
V.1227/B | 500 Doz Hidrolik Kireç Harcı ile Yonu Taşından Bir Taşın Görünen Yüzü Toplamı 0.20 M2'den Büyük Mevcut Kemer Taşının Islah Edilerek Yerine Konması İşçiliği | M² |  | 6167.59 |  |  | F- KEMER VE ÇÖRTENLER
V.1228 | Yonu Taşından Bir Taşın Görünen Yüzü Toplamı 0.20 M2'den Küçük Mevcut Kemer Taşının Islah Edilerek Yerine Konması İşçiliği | M² |  | 6657.28 |  |  | F- KEMER VE ÇÖRTENLER
V.1228/1 | Puzolan Katkılı Horasan Harcı ile Yonu Taşından Bir Taşın Görünen Yüzü Toplamı 0.20 M2'den Küçük Mevcut Kemer Taşının Islah Edilerek Yerine Konması İşçiliği | M² |  | 6804.71 |  |  | F- KEMER VE ÇÖRTENLER
V.1228/2 | 500 Doz Hidrolik Kireç Harcı ile Yonu Taşından Bir Taşın Görünen Yüzü Toplamı 0.20 M2'den Küçük Mevcut Kemer Taşının Islah Edilerek Yerine Konması İşçiliği | M² |  | 7055.09 |  |  | F- KEMER VE ÇÖRTENLER
V.1228/A | Her Türlü Kaplama da ( Yonu Taşı, Moloz Taşı, Tuğla, Almaşık ) Kemer İç ve Dış Yüzlerine İsabet Eden Kısmına İşçilik Zammı | M |  | 665.63 |  |  | F- KEMER VE ÇÖRTENLER
V.1229 | Yonu Taşından Her Kesitte ve Boyda Düz Çörten Yapılması ve Yerine Konması İşçiliği | M² |  | 12533.59 |  |  | F- KEMER VE ÇÖRTENLER
V.1229/A | Puzolan Katkılı Horasan Harcı ile Yonu Taşından Her Kesitte ve Boyda Düz Çörten Yapılması ve Yerine Konması İşçiliği | M² |  | 12644.16 |  |  | F- KEMER VE ÇÖRTENLER
V.1229/A01 | Puzolan Katkılı Horasan Harcı ile Yonu Taşından Her Kesitte ve Boyda Mevcut Düz Çörtenin Islahı ve Yerine Konması İşçiliği | M² |  | 4069.16 |  |  | F- KEMER VE ÇÖRTENLER
V.1229/B | 500 Doz Hidrolik Kireç Harcı ile Yonu Taşından Her Kesitte ve Boyda Düz Çörten Yapılması ve Yerine Konması İşçiliği | M² |  | 12831.95 |  |  | F- KEMER VE ÇÖRTENLER
V.1229/B01 | 500 Doz Hidrolik Kireç Harcı ile Yonu Taşından Her Kesitte ve Boyda Mevcut Düz Çörtenin Islahı ve Yerine Konması İşçiliği | M² |  | 4256.95 |  |  | F- KEMER VE ÇÖRTENLER
V.1230 | Yonu Taşından Her Kesitte ve Boyda Basit Profilli ve Desenli Çörten Yapılması ve Yerine Konması İşçiliği | M² |  | 20008.59 |  |  | F- KEMER VE ÇÖRTENLER
V.1230/A | Puzolan Katkılı Horasan Harcı ile Yonu Taşından Her Kesitte ve Boyda Basit Profilli ve Desenli Çörten Yapılması ve Yerine Konması İşçiliği | M² |  | 20119.16 |  |  | F- KEMER VE ÇÖRTENLER
V.1230/B | 500 Doz Hidrolik Kireç Harcı ileYonu Taşından Her Kesitte ve Boyda Basit Profilli ve Desenli Çörten Yapılması ve Yerine Konması İşçiliği | M² |  | 20306.95 |  |  | F- KEMER VE ÇÖRTENLER
V.1231 | Yonu Taşından Her Kesitte ve Boyda Nebati veya Hayvani Tezyinatlı Çörten Yapılması ve Yerine Konması İşçiliği | M² |  | 24858.59 |  |  | F- KEMER VE ÇÖRTENLER
V.1231/A | Puzolan Katkılı Horasan Harcı ile Yonu Taşından Her Kesitte ve Boyda Nebati veya Hayvani Tezyinatlı Çörten Yapılması ve Yerine Konması İşçiliği | M² |  | 24969.16 |  |  | F- KEMER VE ÇÖRTENLER
V.1231/B | 500 Doz Hidrolik Kireç Harcı ile Yonu Taşından Her Kesitte ve Boyda Nebati veya Hayvani Tezyinatlı Çörten Yapılması ve Yerine Konması İşçiliği | M² |  | 25156.95 |  |  | F- KEMER VE ÇÖRTENLER
V.1232 | Yonu Taşından Koç Başı Düz Konsol Yapılması ve Yerine Konması İşçiliği | AD |  | 4009.89 |  |  | F- KEMER VE ÇÖRTENLER
V.1232/A | Puzolan Katkılı Horasan Harcı ile Yonu Taşından Koç Başı Düz Konsol Yapılması ve Yerine Konması İşçiliği | AD |  | 4083.61 |  |  | F- KEMER VE ÇÖRTENLER
V.1232/B | 500 Doz Hidrolik Kireç Harcı ileYonu Taşından Koç Başı Düz Konsol Yapılması ve Yerine Konması İşçiliği | AD |  | 4208.8 |  |  | F- KEMER VE ÇÖRTENLER
V.1233 | Yonu Taşından, Koç Başı Basit Profilli veya Silmeli Konsol Yapılması ve Yerine Konması İşçiliği | AD |  | 4897.39 |  |  | F- KEMER VE ÇÖRTENLER
V.1233/A | Puzolan Katkılı Horasan Harcı ile Yonu Taşından, Koç Başı Basit Profilli veya Silmeli Konsol Yapılması ve Yerine Konması İşçiliği | AD |  | 4971.11 |  |  | F- KEMER VE ÇÖRTENLER
V.1233/B | 500 Doz Hidrolik Kireç Harcı ile Yonu Taşından, Koç Başı Basit Profilli veya Silmeli Konsol Yapılması ve Yerine Konması İşçiliği | AD |  | 5096.3 |  |  | F- KEMER VE ÇÖRTENLER
V.1234 | Yonu Taşından Koç Başı, Hayvani Profilli Nebati veya Geometrik Tezyinatli Konsol Yapılması ve Yerine Konması İşçiliği | AD |  | 6672.39 |  |  | F- KEMER VE ÇÖRTENLER
V.1234/A | Puzolan Katkılı Horasan Harcı ile Yonu Taşından Koç Başı, Hayvani Profilli Nebati veya Geometrik Tezyinatli Konsol Yapılması ve Yerine Konması İşçiliği | AD |  | 6746.11 |  |  | F- KEMER VE ÇÖRTENLER
V.1234/B | 500 Doz Hidrolik Kireç Harcı ile Yonu Taşından Koç Başı, Hayvani Profilli Nebati veya Geometrik Tezyinatli Konsol Yapılması ve Yerine Konması İşçiliği | AD |  | 6871.3 |  |  | F- KEMER VE ÇÖRTENLER
V.1235 | Yonu Taşından ( L) Başlı Çengelli Düz Konsol Yapılması ve Yerine Konması İşçiliği | AD |  | 4453.64 |  |  | F- KEMER VE ÇÖRTENLER
V.1235/A | Puzolan Katkılı Horasan Harcı ile Yonu Taşından ( L) Başlı Çengelli Düz Konsol Yapılması ve Yerine Konması İşçiliği | AD |  | 4527.36 |  |  | F- KEMER VE ÇÖRTENLER
V.1235/B | 500 Doz Hidrolik Kireç Harcı ile Yonu Taşından ( L) Başlı Çengelli Düz Konsol Yapılması ve Yerine Konması İşçiliği | AD |  | 4652.55 |  |  | F- KEMER VE ÇÖRTENLER
V.1250 | Yonu Taşından 10 Cm. Yüksekliğe Kadar (10 Cm. Dahil) Düz Pahlı Korniş Yapılması ve Yerine Konması İşçiliği | M |  | 3429.95 |  |  | G- KORNİŞLER
V.1250/A | Puzolan Katkılı Horasan Harcı ile Yonu Taşından 10 Cm. Yüksekliğe Kadar (10 Cm. Dahil) Düz Pahlı KornişYapılması ve Yerine Konması İşçiliği | M |  | 3466.8 |  |  | G- KORNİŞLER
V.1250/B | 500 Doz Hidrolik Kireç Harcı ile Yonu Taşından 10 Cm. Yüksekliğe Kadar (10 Cm. Dahil) Düz Pahlı Korniş Yapılması ve Yerine Konması İşçiliği | M |  | 3529.4 |  |  | G- KORNİŞLER
V.1251 | Yonu Taşından 10 Cm.Yüksekliğe Kadar (10 Cm. Dahil) Silmeli Korniş Yapılması ve Yerine Konması İşçiliği | M |  | 4654.95 |  |  | G- KORNİŞLER
V.1251/A | Puzolan Katkılı Horasan Harcı ile Yonu Taşından 10 Cm. Yüksekliğe Kadar (10 Cm. Dahil) Silmeli Korniş Yapılması ve Yerine Konması İşçiliği | M |  | 4691.8 |  |  | G- KORNİŞLER
V.1251/B | 500 Doz Hidrolik Kireç Harcı ile Yonu Taşından 10 Cm. Yüksekliğe Kadar (10 Cm. Dahil) Silmeli Korniş Yapılması ve Yerine Konması İşçiliği | M |  | 4754.4 |  |  | G- KORNİŞLER
V.1252 | Yonu Taşından 11-15 Cm. Arası Yükseklikte Düz Pahlı Korniş Yapılması ve Yerine Konması İşçiliği | M |  | 4042.45 |  |  | G- KORNİŞLER
V.1252/A | Puzolan Katkılı Horasan Harcı ile Yonu Taşından 11-15 Cm. Arası Yükseklikte Düz Pahlı Korniş Yapılması ve Yerine Konması İşçiliği | M |  | 4079.3 |  |  | G- KORNİŞLER
V.1252/B | 500 Doz Hidrolik Kireç Harcı ile Yonu Taşından 11-15 Cm. Arası Yükseklikte Düz Pahlı Korniş Yapılması ve Yerine Konması İşçiliği | M |  | 4141.9 |  |  | G- KORNİŞLER
V.1253 | Yonu Taşından 11-15 Cm. Arası Yükseklikte Silmeli Korniş Yapılması ve Yerine Konması İşçiliği | M |  | 5267.45 |  |  | G- KORNİŞLER
V.1253/A | Puzolan Katkılı Horasan Harcı ileYonu Taşından 11-15 Cm. Arası Yükseklikte Silmeli Korniş Yapılması ve Yerine Konması İşçiliği | M |  | 5304.3 |  |  | G- KORNİŞLER
V.1253/B | 500 Doz Hidrolik Kireç Harcı ileYonu Taşından 11-15 Cm. Arası Yükseklikte Silmeli Korniş Yapılması ve Yerine Konması İşçiliği | M |  | 5366.9 |  |  | G- KORNİŞLER
V.1254 | Yonu Taşından 16-20 Cm. Arası Yükseklikte Düz Pahlı Korniş Yapılması ve Yerine Konması İşçiliği | M |  | 4673.7 |  |  | G- KORNİŞLER
V.1254/A | Puzolan Katkılı Horasan Harcı ileYonu Taşından 16-20 Cm. Arası Yükseklikte Düz Pahlı Korniş Yapılması ve Yerine Konması İşçiliği | M |  | 4710.55 |  |  | G- KORNİŞLER
V.1254/B | 500 Doz Hidrolik Kireç Harcı ileYonu Taşından 16-20 Cm. Arası Yükseklikte Düz Pahlı Korniş Yapılması ve Yerine Konması İşçiliği | M |  | 4773.15 |  |  | G- KORNİŞLER
V.1255 | Yonu Taşından 16-20 Cm. Arası Yükseklikte Silmeli Korniş Yapılması ve Yerine Konması İşçiliği | M |  | 5898.7 |  |  | G- KORNİŞLER
V.1255/A | Puzolan Katkılı Horasan Harcı ileYonu Taşından 16-20 Cm. Arası Yükseklikte Silmeli Korniş Yapılması ve Yerine Konması İşçiliği | M |  | 5935.55 |  |  | G- KORNİŞLER
V.1255/B | 500 Doz Hidrolik Kireç Harcı ile Yonu Taşından 16-20 Cm. Arası Yükseklikte Silmeli Korniş Yapılması ve Yerine Konması İşçiliği | M |  | 5998.15 |  |  | G- KORNİŞLER
V.1256 | Yonu Taşından 21-25 Cm. Arası Yükseklikte Düz Pahlı Korniş Yapılması ve Yerine Konması İşçiliği | M |  | 5286.2 |  |  | G- KORNİŞLER
V.1256/A | Puzolan Katkılı Horasan Harcı ile Yonu Taşından 21-25 Cm. Arası Yükseklikte Düz Pahlı Korniş Yapılması ve Yerine Konması İşçiliği | M |  | 5323.05 |  |  | G- KORNİŞLER
V.1256/B | 500 Doz Hidrolik Kireç Harcı ileYonu Taşından 21-25 Cm. Arası Yükseklikte Düz Pahlı Korniş Yapılması ve Yerine Konması İşçiliği | M |  | 5385.65 |  |  | G- KORNİŞLER
V.1257 | Yonu Taşından 21-25 Cm. Arası Yükseklikte Silmeli Korniş Yapılması ve Yerine Konması İşçiliği | M |  | 6836.2 |  |  | G- KORNİŞLER
V.1257/A | Puzolan Katkılı Horasan Harcı ile Yonu Taşından 21-25 Cm. Arası Yükseklikte Silmeli Korniş Yapılması ve Yerine Konması İşçiliği | M |  | 6873.05 |  |  | G- KORNİŞLER
V.1257/B | 500 Doz Hidrolik Kireç Harcı ile Yonu Taşından 21-25 Cm. Arası Yükseklikte Silmeli Korniş Yapılması ve Yerine Konması İşçiliği | M |  | 6935.65 |  |  | G- KORNİŞLER
V.1258 | Yonu Taşından 26-30 Cm. Arası Yükseklikte Düz Pahlı Korniş Yapılması ve Yerine Konması İşçiliği | M |  | 6235.54 |  |  | G- KORNİŞLER
V.1258/A | Puzolan Katkılı Horasan Harcı ile Yonu Taşından 26-30 Cm. Arası Yükseklikte Düz Pahlı Korniş Yapılması ve Yerine Konması İşçiliği | M |  | 6290.83 |  |  | G- KORNİŞLER
V.1258/B | 500 Doz Hidrolik Kireç Harcı ile Yonu Taşından 26-30 Cm. Arası Yükseklikte Düz Pahlı Korniş Yapılması ve Yerine Konması İşçiliği | M |  | 6384.73 |  |  | G- KORNİŞLER
V.1259 | Yonu Taşından 26-30 Cm. Arası Yükseklikte Silmeli Korniş Yapılması ve Yerine Konması İşçiliği | M |  | 7460.54 |  |  | G- KORNİŞLER
V.1259/A | Puzolan Katkılı Horasan Harcı ileYonu Taşından 26-30 Cm. Arası Yükseklikte Silmeli Korniş Yapılması ve Yerine Konması İşçiliği | M |  | 7515.83 |  |  | G- KORNİŞLER
V.1259/B | 500 Doz Hidrolik Kireç Harcı ile Yonu Taşından 26-30 Cm. Arası Yükseklikte Silmeli Korniş Yapılması ve Yerine Konması İşçiliği | M |  | 7609.73 |  |  | G- KORNİŞLER
V.1260 | Yonu Taşından 31-35 Cm. Arası Yükseklikte Düz Pahlı Korniş Yapılması ve Yerine Konması İşçiliği | M |  | 6848.04 |  |  | G- KORNİŞLER
V.1260/A | Puzolan Katkılı Horasan Harcı ile Yonu Taşından 31-35 Cm. Arası Yükseklikte Düz Pahlı Korniş Yapılması ve Yerine Konması İşçiliği | M |  | 6903.33 |  |  | G- KORNİŞLER
V.1260/B | 500 Doz Hidrolik Kireç Harcı ile Yonu Taşından 31-35 Cm. Arası Yükseklikte Düz Pahlı Korniş Yapılması ve Yerine Konması İşçiliği | M |  | 6997.23 |  |  | G- KORNİŞLER
V.1261 | Yonu Taşından 31-35 Cm. Arası Yükseklikte Silmeli Korniş Yapılması ve Yerine Konması İşçiliği | M |  | 8073.04 |  |  | G- KORNİŞLER
V.1261/A | Puzolan Katkılı Horasan Harcı ile Yonu Taşından 31-35 Cm. Arası Yükseklikte Silmeli Korniş Yapılması ve Yerine Konması İşçiliği | M |  | 8128.33 |  |  | G- KORNİŞLER
V.1261/B | 500 Doz Hidrolik Kireç Harcı ile Yonu Taşından 31-35 Cm. Arası Yükseklikte Silmeli Korniş Yapılması ve Yerine Konması İşçiliği | M |  | 8222.23 |  |  | G- KORNİŞLER
V.1262 | Yonu Taşından 36-40 Cm. Arası Yükseklikte Düz Pahlı Korniş Yapılması ve Yerine Konması İşçiliği | M |  | 7460.54 |  |  | G- KORNİŞLER
V.1262/A | Puzolan Katkılı Horasan Harcı ile Yonu Taşından 36-40 Cm. Arası Yükseklikte Düz Pahlı Korniş Yapılması ve Yerine Konması İşçiliği | M |  | 7515.83 |  |  | G- KORNİŞLER
V.1262/B | 500 Doz Hidrolik Kireç Harcı ile Yonu Taşından 36-40 Cm. Arası Yükseklikte Düz Pahlı Korniş Yapılması ve Yerine Konması İşçiliği | M |  | 7609.73 |  |  | G- KORNİŞLER
V.1263 | Yonu Taşından 36-40 Cm. Arası Yükseklikte Silmeli Korniş Yapılması ve Yerine Konması İşçiliği | M |  | 8685.54 |  |  | G- KORNİŞLER
V.1263/A | Puzolan Katkılı Horasan Harcı ile Yonu Taşından 36-40 Cm. Arası Yükseklikte Silmeli Korniş Yapılması ve Yerine Konması İşçiliği | M |  | 8740.83 |  |  | G- KORNİŞLER
V.1263/B | 500 Doz Hidrolik Kireç Harcı ile Yonu Taşından 36-40 Cm. Arası Yükseklikte Silmeli Korniş Yapılması ve Yerine Konması İşçiliği | M |  | 8834.73 |  |  | G- KORNİŞLER
V.1264 | Yonu Taşından 41-45 Cm. Arası Yükseklikte Düz Pahlı Korniş Yapılması ve Yerine Konması İşçiliği | M |  | 8073.04 |  |  | G- KORNİŞLER
V.1264/A | Puzolan Katkılı Horasan Harcı ile Yonu Taşından 41-45 Cm. Arası Yükseklikte Düz Pahlı Korniş Yapılması ve Yerine Konması İşçiliği | M |  | 8128.33 |  |  | G- KORNİŞLER
V.1264/B | 500 Doz Hidrolik Kireç Harcı ile Yonu Taşından 41-45 Cm. Arası Yükseklikte Düz Pahlı Korniş Yapılması ve Yerine Konması İşçiliği | M |  | 8222.23 |  |  | G- KORNİŞLER
V.1265 | Yonu Taşından 41-45 Cm. Arası Yükseklikte Silmeli Korniş Yapılması ve Yerine Konması İşçiliği | M |  | 9298.04 |  |  | G- KORNİŞLER
V.1265/A | Puzolan Katkılı Horasan Harcı ile Yonu Taşından 41-45 Cm. Arası Yükseklikte Silmeli Korniş Yapılması ve Yerine Konması İşçiliği | M |  | 9353.33 |  |  | G- KORNİŞLER
V.1265/B | 500 Doz Hidrolik Kireç Harcı ile Yonu Taşından 41-45 Cm. Arası Yükseklikte Silmeli Korniş Yapılması ve Yerine Konması İşçiliği | M |  | 9447.23 |  |  | G- KORNİŞLER
V.1266 | Yonu Taşından 46-50 Cm. Arası Yükseklikte Düz Pahlı Korniş Yapılması ve Yerine Konması İşçiliği | M |  | 8716.14 |  |  | G- KORNİŞLER
V.1266/A | Puzolan Katkılı Horasan Harcı ile Yonu Taşından 46-50 Cm. Arası Yükseklikte Düz Pahlı Korniş Yapılması ve Yerine Konması İşçiliği | M |  | 8789.86 |  |  | G- KORNİŞLER
V.1266/B | 500 Doz Hidrolik Kireç Harcı ile Yonu Taşından 46-50 Cm. Arası Yükseklikte Düz Pahlı Korniş Yapılması ve Yerine Konması İşçiliği | M |  | 8915.05 |  |  | G- KORNİŞLER
V.1267 | Yonu Taşından 46-50 Cm. Arası Yükseklikte Silmeli Korniş Yapılması ve Yerine Konması İşçiliği | M |  | 9922.39 |  |  | G- KORNİŞLER
V.1267/A | Puzolan Katkılı Horasan Harcı ile Yonu Taşından 46-50 Cm. Arası Yükseklikte Silmeli Korniş Yapılması ve Yerine Konması İşçiliği | M |  | 9996.11 |  |  | G- KORNİŞLER
V.1267/B | 500 Doz Hidrolik Kireç Harcı ile Yonu Taşından 46-50 Cm. Arası Yükseklikte Silmeli Korniş Yapılması ve Yerine Konması İşçiliği | M |  | 10121.3 |  |  | G- KORNİŞLER
V.1268 | Yonu Taşından 51-55 Cm. Arası Yükseklikte Düz Pahlı Korniş Yapılması ve Yerine Konması İşçiliği | M |  | 9653.64 |  |  | G- KORNİŞLER
V.1268/A | Puzolan Katkılı Horasan Harcı ile Yonu Taşından 51-55 Cm. Arası Yükseklikte Düz Pahlı Korniş Yapılması ve Yerine Konması İşçiliği | M |  | 9727.36 |  |  | G- KORNİŞLER
V.1268/B | 500 Doz Hidrolik Kireç Harcı ile Yonu Taşından 51-55 Cm. Arası Yükseklikte Düz Pahlı Korniş Yapılması ve Yerine Konması İşçiliği | M |  | 9852.55 |  |  | G- KORNİŞLER
V.1269 | Yonu Taşından 51-55 Cm. Arası Yükseklikte Silmeli Korniş Yapılması ve Yerine Konması İşçiliği | M |  | 10706.76 |  |  | G- KORNİŞLER
V.1269/A | Puzolan Katkılı Horasan Harcı ile Yonu Taşından 51-55 Cm. Arası Yükseklikte Silmeli Korniş Yapılması ve Yerine Konması İşçiliği | M |  | 10780.49 |  |  | G- KORNİŞLER
V.1269/B | 500 Doz Hidrolik Kireç Harcı ile Yonu Taşından 51-55 Cm. Arası Yükseklikte Silmeli Korniş Yapılması ve Yerine Konması İşçiliği | M |  | 10905.68 |  |  | G- KORNİŞLER
V.1270 | Yonu Taşından 56-60 Cm. Arası Yükseklikte Düz Pahlı Korniş Yapılması ve Yerine Konması İşçiliği | M |  | 10266.14 |  |  | G- KORNİŞLER
V.1270/A | Puzolan Katkılı Horasan Harcı ile Yonu Taşından 56-60 Cm. Arası Yükseklikte Düz Pahlı Korniş Yapılması ve Yerine Konması İşçiliği | M |  | 10339.86 |  |  | G- KORNİŞLER
V.1270/B | 500 Doz Hidrolik Kireç Harcı ile Yonu Taşından 56-60 Cm. Arası Yükseklikte Düz Pahlı Korniş Yapılması ve Yerine Konması İşçiliği | M |  | 10465.05 |  |  | G- KORNİŞLER
V.1271 | Yonu Taşından 56-60 Cm. Arası Yükseklikte Silmeli Korniş Yapılması ve Yerine Konması İşçiliği | M |  | 11834.89 |  |  | G- KORNİŞLER
V.1271/A | Puzolan Katkılı Horasan Harcı ile Yonu Taşından 56-60 Cm. Arası Yükseklikte Silmeli Korniş Yapılması ve Yerine Konması İşçiliği | M |  | 11908.61 |  |  | G- KORNİŞLER
V.1271/B | 500 Doz Hidrolik Kireç Harcı ile Yonu Taşından 56-60 Cm. Arası Yükseklikte Silmeli Korniş Yapılması ve Yerine Konması İşçiliği | M |  | 12033.8 |  |  | G- KORNİŞLER
V.1272 | Yonu Taşından 25 Cm. Yüksekliğe Kadar Mevcut Kornişin Islahı ve Yerine Konması İşçiliği | M |  | 2758.08 |  |  | G- KORNİŞLER
V.1272/A | Puzolan Katkılı Horasan Harcı ile Yonu Taşından 25 Cm. Yüksekliğe Kadar Mevcut Kornişin Islahı ve Yerine Konması İşçiliği | M |  | 2794.93 |  |  | G- KORNİŞLER
V.1272/B | 500 Doz Hidrolik Kireç Harcı ile Yonu Taşından 25 Cm. Yüksekliğe Kadar Mevcut Kornişin Islahı ve Yerine Konması İşçiliği | M |  | 2857.53 |  |  | G- KORNİŞLER
V.1273 | Yonu Taşından 26-45 Cm. Arası Yükseklikte Mevcut Kornişin Islahı ve Yerine Konması İşçiliği | M |  | 3316.79 |  |  | G- KORNİŞLER
V.1273/A | Puzolan Katkılı Horasan Harcı ile Yonu Taşından 26-45 Cm. Arası Yükseklikte Mevcut Kornişin Islahı ve Yerine Konması İşçiliği | M |  | 3372.08 |  |  | G- KORNİŞLER
V.1273/B | 500 Doz Hidrolik Kireç Harcı ile Yonu Taşından 26-45 Cm. Arası Yükseklikte Mevcut Kornişin Islahı ve Yerine Konması İşçiliği | M |  | 3465.98 |  |  | G- KORNİŞLER
V.1274 | Yonu Taşından 46-60 Cm. Arası Yükseklikte Mevcut Kornişin Islahı ve Yerine Konması İşçiliği | M |  | 4422.39 |  |  | G- KORNİŞLER
V.1274/A | Puzolan Katkılı Horasan Harcı ile Yonu Taşından 46-60 Cm. Arası Yükseklikte Mevcut Kornişin Islahı ve Yerine Konması İşçiliği | M |  | 4496.11 |  |  | G- KORNİŞLER
V.1274/B | 500 Doz Hidrolik Kireç Harcı ile Yonu Taşından 46-60 Cm. Arası Yükseklikte Mevcut Kornişin Islahı ve Yerine Konması İşçiliği | M |  | 4621.3 |  |  | G- KORNİŞLER
V.1275 | Yonu Taşından 30 Cm.ye Kadar Yükseklikte Mevcut Kornişin Yerine Konması İşçiliği | M |  | 1985.54 |  |  | G- KORNİŞLER
V.1275/A | Puzolan Katkılı Horasan Harcı ile Yonu Taşından 30 Cm.ye Kadar Yükseklikte Mevcut Kornişin Yerine Konması İşçiliği | M |  | 2040.83 |  |  | G- KORNİŞLER
V.1275/B | 500 Doz Hidrolik Kireç Harcı ile Yonu Taşından 30 Cm.ye Kadar Yükseklikte Mevcut Kornişin Yerine Konması İşçiliği | M |  | 2134.73 |  |  | G- KORNİŞLER
V.1276 | Yonu Taşından 60 Cm.ye Kadar Yükseklikte Mevcut Kornişin Yerine Konması İşçiliği | M |  | 2635.54 |  |  | G- KORNİŞLER
V.1276/A | Puzolan Katkılı Horasan Harcı ile Yonu Taşından 60 Cm.ye Kadar Yükseklikte Mevcut Kornişin Yerine Konması İşçiliği | M |  | 2690.83 |  |  | G- KORNİŞLER
V.1276/B | 500 Doz Hidrolik Kireç Harcı ile Yonu Taşından 60 Cm.ye Kadar Yükseklikte Mevcut Kornişin Yerine Konması İşçiliği | M |  | 2784.73 |  |  | G- KORNİŞLER
V.1300 | Yonu Taşından 15 Cm. Genişliğe Kadar Düz veya Pahlı Söve Yapılması ve Yerine Konması İşçiliği | M |  | 4360.54 |  |  | H- SÖVELER
V.1300/A | Puzolan Katkılı Horasan Harcı ile Yonu Taşından 15 Cm. Genişliğe Kadar Düz veya Pahlı Söve Yapılması ve Yerine Konması İşçiliği | M |  | 4416.46 |  |  | H- SÖVELER
V.1300/B | Hidrolik Kireç Harcı ile Yonu Taşından 15 Cm. Genişliğe Kadar Düz veya Pahlı Söve Yapılması ve Yerine Konması İşçiliği | M |  | 4477.66 |  |  | H- SÖVELER
V.1301 | Yonu Taşından 15 Cm. Genişliğe Kadar Silmeli Söve Yapılması ve Yerine Konması İşçiliği | M |  | 5585.54 |  |  | H- SÖVELER
V.1301/A | Puzolan Katkılı Horasan Harcı ile Yonu Taşından 15 Cm. Genişliğe Kadar Silmeli Söve Yapılması ve Yerine Konması İşçiliği | M |  | 5641.46 |  |  | H- SÖVELER
V.1301/B | Hidrolik Kireç Harcı ile Yonu Taşından 15 Cm. Genişliğe Kadar Silmeli Söve Yapılması ve Yerine Konması İşçiliği | M |  | 5702.66 |  |  | H- SÖVELER
V.1302 | Yonu Taşından 16-20 Cm. Arası Genişlikte Düz veya Pahlı Söve Yapılması ve Yerine Konması İşçiliği | M |  | 5316.79 |  |  | H- SÖVELER
V.1302/A | Puzolan Katkılı Horasan Harcı ile Yonu Taşından 16-20 Cm. Arası Genişlikte Düz veya Pahlı Söve Yapılması ve Yerine Konması İşçiliği | M |  | 5372.71 |  |  | H- SÖVELER
V.1302/B | Hidrolik Kireç Harcı ile Yonu Taşından 16-20 Cm. Arası Genişlikte Düz veya Pahlı Söve Yapılması ve Yerine Konması İşçiliği | M |  | 5433.91 |  |  | H- SÖVELER
V.1303 | Yonu Taşından 16-20 Cm. Arası Genişlikte Silmeli Söve Yapılması ve Yerine Konması İşçiliği | M |  | 6198.04 |  |  | H- SÖVELER
V.1303/A | Puzolan Katkılı Horasan Harcı ile Yonu Taşından 16-20 Cm. Arası Genişlikte Silmeli Söve Yapılması ve Yerine Konması İşçiliği | M |  | 6253.96 |  |  | H- SÖVELER
V.1303/B | Hidrolik Kireç Harcı ile Yonu Taşından 16-20 Cm. Arası Genişlikte Silmeli Söve Yapılması ve Yerine Konması | M |  | 6315.16 |  |  | H- SÖVELER
V.1304 | Yonu Taşından 21-25 Cm. Arası Genişlikte Düz veya Pahlı Söve Yapılması ve Yerine Konması İşçiliği | M |  | 5623.04 |  |  | H- SÖVELER
V.1304/A | Puzolan Katkılı Horasan Harcı ile Yonu Taşından 21-25 Cm. Arası Genişlikte Düz veya Pahlı Söve Yapılması ve Yerine Konması İşçiliği | M |  | 5678.96 |  |  | H- SÖVELER
V.1304/B | Hidrolik Kireç Harcı ile Yonu Taşından 21-25 Cm. Arası Genişlikte Düz veya Pahlı Söve Yapılması ve Yerine Konması İşçiliği | M |  | 5740.16 |  |  | H- SÖVELER
V.1305 | Yonu Taşından 21-25 Cm. Arası Genişlikte Silmeli Söve Yapılması ve Yerine Konması İşçiliği | M |  | 6810.54 |  |  | H- SÖVELER
V.1305/A | Puzolan Katkılı Horasan Harcı ile Yonu Taşından 21-25 Cm. Arası Genişlikte Silmeli Söve Yapılması ve Yerine Konması İşçiliği | M |  | 6866.46 |  |  | H- SÖVELER
V.1305/B | Hidrolik Kireç Harcı ile Yonu Taşından 21-25 Cm. Arası Genişlikte Silmeli Söve Yapılması ve Yerine Konması İşçiliği | M |  | 6927.66 |  |  | H- SÖVELER
V.1306 | Yonu Taşından 26-30 Cm. Arası Genişlikte Düz veya Pahlı Söve Yapılması ve Yerine Konması İşçiliği | M |  | 6828.64 |  |  | H- SÖVELER
V.1306/A | Puzolan Katkılı Horasan Harcı ile Yonu Taşından 26-30 Cm. Arası Genişlikte Düz veya Pahlı Söve Yapılması ve Yerine Konması İşçiliği | M |  | 6903.2 |  |  | H- SÖVELER
V.1306/B | Hidrolik Kireç Harcı ile Yonu Taşından 26-30 Cm. Arası Genişlikte Düz veya Pahlı Söve Yapılması ve Yerine Konması İşçiliği | M |  | 6984.8 |  |  | H- SÖVELER
V.1307 | Yonu Taşından 26-30 Cm. Arası Genişlikte Silmeli Söve Yapılması ve Yerine Konması İşçiliği | M |  | 9384.89 |  |  | H- SÖVELER
V.1307/A | Puzolan Katkılı Horasan Harcı ile Yonu Taşından 26-30 Cm. Arası Genişlikte Silmeli Söve Yapılması ve Yerine Konması İşçiliği | M |  | 9459.45 |  |  | H- SÖVELER
V.1307/B | Hidrolik Kireç Harcı ile Yonu Taşından 26-30 Cm. Arası Genişlikte Silmeli Söve Yapılması ve Yerine Konması İşçiliği | M |  | 9541.05 |  |  | H- SÖVELER
V.1308 | Yonu Taşından 31-35 Cm. Arası Genişlikte Düz veya Pahlı Söve Yapılması ve Yerine Konması İşçiliği | M |  | 7184.89 |  |  | H- SÖVELER
V.1308/1 | Puzolan Katkılı Horasan Harcı ile Yonu Taşından 31-35 Cm. Arası Genişlikte Düz veya Pahlı Söve Yapılması ve Yerine Konması İşçiliği | M |  | 7259.45 |  |  | H- SÖVELER
V.1308/2 | Hidrolik Kireç Harcı ile Yonu Taşından 31-35 Cm. Arası Genişlikte Düz veya Pahlı Söve Yapılması ve Yerine Konması İşçiliği | M |  | 7341.05 |  |  | H- SÖVELER
V.1308/A | Yonu Taşından 35 Cm.den Yüksek Genişlikte Düz veya Pahlı Söve Yapılması ve Yerine Konması İşçiliği | M |  | 8772.39 |  |  | H- SÖVELER
V.1308/A1 | Puzolan Katkılı Horasan Harcı ile Yonu Taşından 35 Cm.den Yüksek Genişlikte Düz veya Pahlı Söve Yapılması ve Yerine Konması İşçiliği | M |  | 8846.95 |  |  | H- SÖVELER
V.1308/A2 | Hidrolik Kireç Harcı ile Yonu Taşından 35 Cm.den Yüksek Genişlikte Düz veya Pahlı Söve Yapılması ve Yerine Konması İşçiliği | M |  | 8928.55 |  |  | H- SÖVELER
V.1309 | Yonu Taşından 31-35 Cm. Arası Genişlikte Silmeli Söve Yapılması ve Yerine Konması İşçiliği | M |  | 8047.39 |  |  | H- SÖVELER
V.1309/1 | Puzolan Katkılı Horasan Harcı ile Yonu Taşından 31-35 Cm. Arası Genişlikte Silmeli Söve Yapılması ve Yerine Konması İşçiliği | M |  | 8121.95 |  |  | H- SÖVELER
V.1309/2 | Hidrolik Kireç Harcı ile Yonu Taşından 31-35 Cm. Arası Genişlikte Silmeli Söve Yapılması ve Yerine Konması İşçiliği | M |  | 8203.55 |  |  | H- SÖVELER
V.1309/A | Yonu Taşından 35 Cm.den Yüksek Genişlikte Silmeli Söve Yapılması ve Yerine Konması İşçiliği | M |  | 10609.89 |  |  | H- SÖVELER
V.1309/A1 | Puzolan Katkılı Horasan Harcı ile Yonu Taşından 35 Cm.den Yüksek Genişlikte Silmeli Söve Yapılması ve Yerine Konması İşçiliği | M |  | 10684.45 |  |  | H- SÖVELER
V.1309/A2 | Hidrolik Kireç Harcı ile Yonu Taşından 35 Cm.den Yüksek Genişlikte Silmeli Söve Yapılması ve Yerine Konması İşçiliği | M |  | 10766.05 |  |  | H- SÖVELER
V.1310 | Yonu Taşından Her Genişlikteki Mevcut Sövenin Islahı ve Yerine Konması İşçiliği | M |  | 2560.54 |  |  | H- SÖVELER
V.1310/A | Puzolan Katkılı Horasan Harcı ile Yonu Taşından Her Genişlikteki Mevcut Sövenin Islahı ve Yerine Konması İşçiliği | M |  | 2616.46 |  |  | H- SÖVELER
V.1310/B | Hidrolik Kireç Harcı ile Yonu Taşından Her Genişlikteki Mevcut Sövenin Islahı ve Yerine Konması İşçiliği | M |  | 2677.66 |  |  | H- SÖVELER
V.1311 | Yonu Taşından Her Genişlikteki Mevcut Sövenin Yerine Konması İşçiliği | M |  | 1335.54 |  |  | H- SÖVELER
V.1311/A | Puzolan Katkılı Horasan Harcı ile Yonu Taşından Her Genişlikteki Mevcut Sövenin Yerine Konması İşçiliği | M |  | 1391.46 |  |  | H- SÖVELER
V.1311/B | Hidrolik Kireç Harcı ile Yonu Taşından Her Genişlikteki Mevcut Sövenin Yerine Konması İşçiliği | M |  | 1452.66 |  |  | H- SÖVELER
V.1312 | Yonu Taşından Yığma Söve Yapılması İşçiliği Zammı | M |  | 1331.25 |  |  | H- SÖVELER
V.1313 | 30 Cm. Genişliğe Kadar Yonu Taşı Silmeli Yığma Söve Yapılması İşçiliği Zammı | M |  | 2662.5 |  |  | H- SÖVELER
V.1313/A | 30 - 60 Cm. Arası Genişliğe Kadar ( 60 Cm. Dahil ) Yonu Taşı Silmeli Yığma Söve Yapılması İşçiliği Zammı | M |  | 3993.75 |  |  | H- SÖVELER
V.1314 | Yonu Taşından Pencere ve Kapıda Azami 25 Cm. Genişlikte Ara Lentosu Yapılması ve Yerine Konması İşçiliği | M |  | 4372.39 |  |  | H- SÖVELER
V.1314/A | Puzolan Katkılı Horasan Harcı ile Yonu Taşından Pencere ve Kapıda Azami 25 Cm. Genişlikte Ara Lentosu Yapılması ve Yerine Konması İşçiliği | M |  | 4446.95 |  |  | H- SÖVELER
V.1314/B | Hidrolik Kireç Harcı ile Yonu Taşından Pencere ve Kapıda Azami 25 Cm. Genişlikte Ara Lentosu Yapılması ve Yerine Konması İşçiliği | M |  | 4528.55 |  |  | H- SÖVELER
V.1315/01 | Yonu Taşı Sövede Parmaklık İçin Delik Açma İşçiliği | AD |  | 146.98 |  |  | H- SÖVELER
V.1315/02 | Ahşap Sövede Parmaklık İçin Delik Açma İşçiliği | AD |  | 81.55 |  |  | H- SÖVELER
V.1315/03 | Yonu Taşında Kenet İçin El İle Delik Açma İşçiliği | AD |  | 62.13 |  |  | H- SÖVELER
V.1315/04 | Yonu Taşında Zıvana İçin Delik Açma İşçiliği | AD |  | 114.18 |  |  | H- SÖVELER
V.1315/05 | Yonu Taşında Kurşun Dökülmesi İçin Kanal Açma İşçiliği | AD |  | 66.56 |  |  | H- SÖVELER
V.1316/001 | Her Türlü Taş ve Tuğla Duvarda, Betonda (Delik Çapı Ø25'e ve Derinliği 40cm' ye kadar) Matkap İle Darbesiz ve Tahribatsız Delik Açılması İşçiliği | mmxm |  | 23.79 |  |  | H- SÖVELER
V.1316/002 | Her Türlü Taş ve Tuğla Duvarda, Betonda Delik Çapı Ø25'e Kadar ve Derinliği 41- 100cm (100cm dahil) arası Matkap İle Delik Açılması İşçiliği | mmxm |  | 47.58 |  |  | H- SÖVELER
V.1320/01 | Çam Kerestesinden Ahşap Elemana (Delik Çapı Ø25'e Ve Derinliği 40cm' Ye Kadar) Matkap İle Darbesiz Ve Tahribatsız Delik Açılması İşçiliği | mmxm |  | 23.79 |  |  | H- SÖVELER
V.1320/02 | Meşe Kerestesinden Ahşap Elemana (Delik Çapı Ø25'e Ve Derinliği 40cm' Ye Kadar) Matkap İle Darbesiz Ve Tahribatsız Delik Açılması İşçiliği | mmxm |  | 35.34 |  |  | H- SÖVELER
V.1329 | Yonu Taşı Tozu Ve Beyaz Çimento Harcı İle Pahlı Dişli Taraklı Ortalama 16 Cm Yüksekliğinde İmitasyon Harpuşta Yapılması | M² |  | 5346.21 |  |  | İ- HARPUŞTA, AYNA TAŞI, KÜLAH, TONOZ VE KUBBE İŞLERİ
V.1329/001 | Yonu Taşı Tozu Ve Beyaz Çimento Harcı İle Pahlı Dişli Taraklı Ortalama 25 Cm Yüksekliğinde İmitasyon Harpuşta Yapılması | M² |  | 6219.41 |  |  | İ- HARPUŞTA, AYNA TAŞI, KÜLAH, TONOZ VE KUBBE İŞLERİ
V.1330 | Yonu Taşından Basık, Masif Harpuşta Yapılması ve Yerine Konması İşçiliği | M² |  | 10303.64 |  |  | İ- HARPUŞTA, AYNA TAŞI, KÜLAH, TONOZ VE KUBBE İŞLERİ
V.1330/01 | Çimento Harcı İle Yonu Taşından Düz, Masif Harpuşta Yerine Konması İşçiliği | M² |  | 5709.89 |  |  | İ- HARPUŞTA, AYNA TAŞI, KÜLAH, TONOZ VE KUBBE İŞLERİ
V.1330/02 | Puzolan Katkılı Horasan Harcı ile Yonu Taşından Düz, Masif Harpuşta Yerine Konması İşçiliği | M² |  | 5783.61 |  |  | İ- HARPUŞTA, AYNA TAŞI, KÜLAH, TONOZ VE KUBBE İŞLERİ
V.1330/03 | Hidrolik Kireç Harcı ile Yonu Taşından Düz, Masif Harpuşta Yerine Konması İşçiliği | M² |  | 5879.79 |  |  | İ- HARPUŞTA, AYNA TAŞI, KÜLAH, TONOZ VE KUBBE İŞLERİ
V.1330/A | Puzolan Katkılı Horasan Harcı ile Yonu Taşından Basık, Masif Harpuşta Yapılması ve Yerine Konması İşçiliği | M² |  | 10377.36 |  |  | İ- HARPUŞTA, AYNA TAŞI, KÜLAH, TONOZ VE KUBBE İŞLERİ
V.1330/B | Hidrolik Kireç Harcı ile Yonu Taşından Basık, Masif Harpuşta Yapılması ve Yerine Konması İşçiliği | M² |  | 10473.54 |  |  | İ- HARPUŞTA, AYNA TAŞI, KÜLAH, TONOZ VE KUBBE İŞLERİ
V.1331 | Yonu Taşından Sivri, Masif Harpuşta Yapılması ve Yerine Konması İşçiliği (Ortalama Yüksekliği 20 Cm.den Yukarı) | M² |  | 11222.39 |  |  | İ- HARPUŞTA, AYNA TAŞI, KÜLAH, TONOZ VE KUBBE İŞLERİ
V.1331/A | Puzolan Katkılı Horasan Harcı ile Yonu Taşından Sivri, Masif Harpuşta Yapılması ve Yerine Konması İşçiliği (Ortalama Yüksekliği 20 Cm.den Yukarı) | M² |  | 11296.11 |  |  | İ- HARPUŞTA, AYNA TAŞI, KÜLAH, TONOZ VE KUBBE İŞLERİ
V.1331/B | Hidrolik Kireç Harcı ile Yonu Taşından Sivri, Masif Harpuşta Yapılması ve Yerine Konması İşçiliği (Ortalama Yüksekliği 20 Cm.den Yukarı) | M² |  | 11392.29 |  |  | İ- HARPUŞTA, AYNA TAŞI, KÜLAH, TONOZ VE KUBBE İŞLERİ
V.1332 | Yonu Taşından Hususi Öneme Haiz Masif, Barok Harpuşta Yapılması ve Yerine Konması İşçiliği | M² |  | 15072.39 |  |  | İ- HARPUŞTA, AYNA TAŞI, KÜLAH, TONOZ VE KUBBE İŞLERİ
V.1332/A | Puzolan Katkılı Horasan Harcı ile Yonu Taşından Hususi Öneme Haiz Masif, Barok Harpuşta Yapılması ve Yerine Konması İşçiliği | M² |  | 15146.11 |  |  | İ- HARPUŞTA, AYNA TAŞI, KÜLAH, TONOZ VE KUBBE İŞLERİ
V.1332/B | Hidrolik Kireç Harcı ile Yonu Taşından Hususi Öneme Haiz Masif, Barok Harpuşta Yapılması ve Yerine Konması İşçiliği | M² |  | 15242.29 |  |  | İ- HARPUŞTA, AYNA TAŞI, KÜLAH, TONOZ VE KUBBE İŞLERİ
V.1333 | Yonu Taşından Mevcut Barok Harpuştanın Islahı ve Yerine Konması İşçiliği | M² |  | 6641.14 |  |  | İ- HARPUŞTA, AYNA TAŞI, KÜLAH, TONOZ VE KUBBE İŞLERİ
V.1333/1 | Puzolan Katkılı Horasan Harcı ile Yonu Taşından Mevcut Barok Harpuştanın Islahı ve Yerine Konması İşçiliği | M² |  | 6714.86 |  |  | İ- HARPUŞTA, AYNA TAŞI, KÜLAH, TONOZ VE KUBBE İŞLERİ
V.1333/2 | Hidrolik Kireç Harcı ile Yonu Taşından Mevcut Barok Harpuştanın Islahı ve Yerine Konması İşçiliği | M² |  | 6811.04 |  |  | İ- HARPUŞTA, AYNA TAŞI, KÜLAH, TONOZ VE KUBBE İŞLERİ
V.1333/A | Yonu Taşından Mevcut Basık ve Sivri Harpuştanın Islahı ve Yerine Konması İşçiliği | M² |  | 4178.64 |  |  | İ- HARPUŞTA, AYNA TAŞI, KÜLAH, TONOZ VE KUBBE İŞLERİ
V.1333/A1 | Puzolan Katkılı Horasan Harcı ile Yonu Taşından Mevcut Basık ve Sivri Harpuştanın Islahı ve Yerine Konması İşçiliği | M² |  | 4252.36 |  |  | İ- HARPUŞTA, AYNA TAŞI, KÜLAH, TONOZ VE KUBBE İŞLERİ
V.1333/A2 | Hidrolik Kireç Harcı ile Yonu Taşından Mevcut Basık ve Sivri Harpuştanın Islahı ve Yerine Konması İşçiliği | M² |  | 4348.54 |  |  | İ- HARPUŞTA, AYNA TAŞI, KÜLAH, TONOZ VE KUBBE İŞLERİ
V.1334 | Yonu Taşından Düz veya Pahlı Ayna Taşı Yapılması ve Yerine Konması İşçiliği | M² |  | 9408.59 |  |  | İ- HARPUŞTA, AYNA TAŞI, KÜLAH, TONOZ VE KUBBE İŞLERİ
V.1334/A | Puzolan Katkılı Horasan Harcı ile Yonu Taşından Düz veya Pahlı Ayna Taşı Yapılması ve Yerine Konması İşçiliği | M² |  | 9519.16 |  |  | İ- HARPUŞTA, AYNA TAŞI, KÜLAH, TONOZ VE KUBBE İŞLERİ
V.1334/B | Hidrolik Kireç Harcı ile Yonu Taşından Düz veya Pahlı Ayna Taşı Yapılması ve Yerine Konması İşçiliği | M² |  | 9663.43 |  |  | İ- HARPUŞTA, AYNA TAŞI, KÜLAH, TONOZ VE KUBBE İŞLERİ
V.1335 | Yonu Taşından Silmeli Ayna Taşı Yapılması ve Yerine Konması İşçiliği | M² |  | 14552.34 |  |  | İ- HARPUŞTA, AYNA TAŞI, KÜLAH, TONOZ VE KUBBE İŞLERİ
V.1335/A | Puzolan Katkılı Horasan Harcı ile Yonu Taşından Silmeli Ayna Taşı Yapılması ve Yerine Konması İşçiliği | M² |  | 14662.91 |  |  | İ- HARPUŞTA, AYNA TAŞI, KÜLAH, TONOZ VE KUBBE İŞLERİ
V.1335/B | Hidrolik Kireç Harcı ile Yonu Taşından Silmeli Ayna Taşı Yapılması ve Yerine Konması İşçiliği | M² |  | 14807.18 |  |  | İ- HARPUŞTA, AYNA TAŞI, KÜLAH, TONOZ VE KUBBE İŞLERİ
V.1336 | Yonu Taşından Mevcut Her Türlü Ayna Taşının Islahı ve Yerine Konması İşçiliği | M² |  | 4446.09 |  |  | İ- HARPUŞTA, AYNA TAŞI, KÜLAH, TONOZ VE KUBBE İŞLERİ
V.1336/A | Puzolan Katkılı Horasan Harcı ile Yonu Taşından Mevcut Her Türlü Ayna Taşının Islahı ve Yerine Konması İşçiliği | M² |  | 4556.66 |  |  | İ- HARPUŞTA, AYNA TAŞI, KÜLAH, TONOZ VE KUBBE İŞLERİ
V.1336/B | Hidrolik Kireç Harcı ile Yonu Taşından Mevcut Her Türlü Ayna Taşının Islahı ve Yerine Konması İşçiliği | M² |  | 4700.93 |  |  | İ- HARPUŞTA, AYNA TAŞI, KÜLAH, TONOZ VE KUBBE İŞLERİ
V.1337 | Yonu Taşından Mevcut Ayna Taşının Yerine Konması İşçiliği | M² |  | 2671.09 |  |  | İ- HARPUŞTA, AYNA TAŞI, KÜLAH, TONOZ VE KUBBE İŞLERİ
V.1337/A | Puzolan Katkılı Horasan Harcı ile Yonu Taşından Mevcut Ayna Taşının Yerine Konması İşçiliği | M² |  | 2781.66 |  |  | İ- HARPUŞTA, AYNA TAŞI, KÜLAH, TONOZ VE KUBBE İŞLERİ
V.1337/B | Hidrolik Kireç Harcı ile Yonu Taşından Mevcut Ayna Taşının Yerine Konması İşçiliği | M² |  | 2925.93 |  |  | İ- HARPUŞTA, AYNA TAŞI, KÜLAH, TONOZ VE KUBBE İŞLERİ
V.1338 | Yonu Taşından Çimentolu Horasan Harç Dolgulu Geometrik Desenli Ayna Taşı Yapılması ve Yerine Konması İşçiliği | M² |  | 25364.89 |  |  | İ- HARPUŞTA, AYNA TAŞI, KÜLAH, TONOZ VE KUBBE İŞLERİ
V.1338/1 | Puzolan Katkılı Horasan Harcı ile Yonu Taşından Puzolan Katkılı Horasan Harç Dolgulu Geometrik Desenli Ayna Taşı Yapılması ve Yerine Konması İşçiliği | M² |  | 25473.46 |  |  | İ- HARPUŞTA, AYNA TAŞI, KÜLAH, TONOZ VE KUBBE İŞLERİ
V.1338/2 | Hidrolik Kireç Harcı ile Yonu Taşından Hidrolik Kireç Harç Dolgulu Geometrik Desenli Ayna Taşı Yapılması ve Yerine Konması İşçiliği | M² |  | 25665.81 |  |  | İ- HARPUŞTA, AYNA TAŞI, KÜLAH, TONOZ VE KUBBE İŞLERİ
V.1338/A | Yonu Taşından Renklı Taş Dolgulu Geometrik Desenli Ayna Taşının Yapılması ve Yerine Konması İşçiliği | M² |  | 31958.59 |  |  | İ- HARPUŞTA, AYNA TAŞI, KÜLAH, TONOZ VE KUBBE İŞLERİ
V.1338/A1 | Puzolan Katkılı Horasan Harcı ile Yonu Taşından Renklı Taş Dolgulu Geometrik Desenli Ayna Taşının Yapılması ve Yerine Konması İşçiliği | M² |  | 32069.16 |  |  | İ- HARPUŞTA, AYNA TAŞI, KÜLAH, TONOZ VE KUBBE İŞLERİ
V.1338/A2 | Hidrolik Kireç Harcı ile Yonu Taşından Renklı Taş Dolgulu Geometrik Desenli Ayna Taşının Yapılması ve Yerine Konması İşçiliği | M² |  | 32213.43 |  |  | İ- HARPUŞTA, AYNA TAŞI, KÜLAH, TONOZ VE KUBBE İŞLERİ
V.1339 | Yonu Taşından, Çimentolu Horasan Harç Dolgulu, Yazı ve/veya Nebati Tezyinatlı Ayna Taşının Yapılması ve Yerine Konması İşçiliği | M² |  | 30689.89 |  |  | İ- HARPUŞTA, AYNA TAŞI, KÜLAH, TONOZ VE KUBBE İŞLERİ
V.1339/1 | Yonu Taşından, Puzolan Katkılı Horasan Harç Dolgulu, Yazı ve/veya Nebati Tezyinatlı Ayna Taşının Yapılması ve Yerine Konması İşçiliği | M² |  | 30798.46 |  |  | İ- HARPUŞTA, AYNA TAŞI, KÜLAH, TONOZ VE KUBBE İŞLERİ
V.1339/2 | Yonu Taşından, Hidrolik Kireç Harç Dolgulu, Yazı ve/veya Nebati Tezyinatlı Ayna Taşının Yapılması ve Yerine Konması İşçiliği | M² |  | 30990.81 |  |  | İ- HARPUŞTA, AYNA TAŞI, KÜLAH, TONOZ VE KUBBE İŞLERİ
V.1339/A | Yonu Taşından Renkli Taş Dolgulu, Yazı ve/veya Nebati Tezyinatlı Ayna Taşının Yapılması ve Yerine Konması İşçiliği | M² |  | 38171.09 |  |  | İ- HARPUŞTA, AYNA TAŞI, KÜLAH, TONOZ VE KUBBE İŞLERİ
V.1339/A1 | Puzolan Katkılı Horasan Harcı ile Yonu Taşından Renkli Taş Dolgulu, Yazı ve/veya Nebati Tezyinatlı Ayna Taşının Yapılması ve Yerine Konması İşçiliği | M² |  | 38281.66 |  |  | İ- HARPUŞTA, AYNA TAŞI, KÜLAH, TONOZ VE KUBBE İŞLERİ
V.1339/A2 | Hidrolik Kireç Harcı ile Yonu Taşından Renkli Taş Dolgulu, Yazı ve/veya Nebati Tezyinatlı Ayna Taşının Yapılması ve Yerine Konması İşçiliği | M² |  | 38425.93 |  |  | İ- HARPUŞTA, AYNA TAŞI, KÜLAH, TONOZ VE KUBBE İŞLERİ
V.1340 | Yonu Taşından İçi ve Dişi İşlenmiş Tonoz Yapılması İşçiliği | M² |  | 14279.66 |  |  | İ- HARPUŞTA, AYNA TAŞI, KÜLAH, TONOZ VE KUBBE İŞLERİ
V.1340/1 | Puzolan Katkılı Horasan Harç ile Yonu Taşından İçi ve Dişı İşlenmiş Tonoz Yapılması İşçiliği | M² |  | 14500.83 |  |  | İ- HARPUŞTA, AYNA TAŞI, KÜLAH, TONOZ VE KUBBE İŞLERİ
V.1340/2 | Hidrolik Kiraç Harcı ile Yonu Taşından İçi ve Dişı İşlenmiş Tonoz Yapılması İşçiliği | M² |  | 14789.35 |  |  | İ- HARPUŞTA, AYNA TAŞI, KÜLAH, TONOZ VE KUBBE İŞLERİ
V.1340/A | Yonu Taşı Tonoz Üst Kaplaması Yapılması ve Yerine Konulması İşçiliği | M² |  | 11617.16 |  |  | İ- HARPUŞTA, AYNA TAŞI, KÜLAH, TONOZ VE KUBBE İŞLERİ
V.1340/A1 | Puzolan Katkılı Horasan Harcı ile Yonu Taşı Tonoz Üst Kaplaması Yapılması ve Yerine Konulması İşçiliği | M² |  | 11838.33 |  |  | İ- HARPUŞTA, AYNA TAŞI, KÜLAH, TONOZ VE KUBBE İŞLERİ
V.1340/A2 | Hidrolik Kireç Harcı ile Yonu Taşı Tonoz Üst Kaplaması Yapılması ve Yerine Konulması İşçiliği | M² |  | 12126.85 |  |  | İ- HARPUŞTA, AYNA TAŞI, KÜLAH, TONOZ VE KUBBE İŞLERİ
V.1341 | Yonu Taşından İçi ve Dışı İşlenmiş Haçvari Tonoz Yapılması İşçiliği | M² |  | 17323.41 |  |  | İ- HARPUŞTA, AYNA TAŞI, KÜLAH, TONOZ VE KUBBE İŞLERİ
V.1341/1 | Puzolan Katkılı Horasan Harcı ile Yonu Taşından İçi ve Dışı İşlenmiş Haçvari Tonoz Yapılması İşçiliği | M² |  | 17544.58 |  |  | İ- HARPUŞTA, AYNA TAŞI, KÜLAH, TONOZ VE KUBBE İŞLERİ
V.1341/2 | Hidrolik Kireç Harcı ile Yonu Taşından İçi ve Dişi İşlenmiş Haçvari Tonoz Yapılması İşçiliği | M² |  | 17833.1 |  |  | İ- HARPUŞTA, AYNA TAŞI, KÜLAH, TONOZ VE KUBBE İŞLERİ
V.1341/A | Yonu Taşından Yalnız İçi İşlenmiş Haçvari Tonoz Yapılması İşçiliği (Yonu Taşı Hariç) | M² |  | 10507.79 |  |  | İ- HARPUŞTA, AYNA TAŞI, KÜLAH, TONOZ VE KUBBE İŞLERİ
V.1341/A1 | Puzolan Katkılı Horasan Harcı ile Yonu Taşından Yalnız İçi İşlenmiş Haçvari Tonoz Yapılması İşçiliği (Yonu Taşı Hariç) | M² |  | 10728.95 |  |  | İ- HARPUŞTA, AYNA TAŞI, KÜLAH, TONOZ VE KUBBE İŞLERİ
V.1341/A2 | Hidrolik Kireç Harcı ile Yonu Taşından Yalnız İçi İşlenmiş Haçvari Tonoz Yapılması İşçiliği (Yonu Taşı Hariç) | M² |  | 11017.48 |  |  | İ- HARPUŞTA, AYNA TAŞI, KÜLAH, TONOZ VE KUBBE İŞLERİ
V.1342 | Yonu Taşından Yalnız İçi İşlenmiş Tonoz Yapılması İşçiliği | M² |  | 9176.54 |  |  | İ- HARPUŞTA, AYNA TAŞI, KÜLAH, TONOZ VE KUBBE İŞLERİ
V.1342/A | Puzolan Katkılı Horasan Harcı ile Yonu Taşından Yalnız İçi İşlenmiş Tonoz Yapılması İşçiliği | M² |  | 9397.7 |  |  | İ- HARPUŞTA, AYNA TAŞI, KÜLAH, TONOZ VE KUBBE İŞLERİ
V.1342/B | Hidrolik Kireç Harcı ile Yonu Taşından Yalnız İçi İşlenmiş Tonoz Yapılması İşçiliği | M² |  | 9686.23 |  |  | İ- HARPUŞTA, AYNA TAŞI, KÜLAH, TONOZ VE KUBBE İŞLERİ
V.1344 | Yonu Taşından İçi ve Dışı İşlenmiş Demir Kenetli Köşeli Külah Yapılması İşçiliği | M² |  | 23472.39 |  |  | İ- HARPUŞTA, AYNA TAŞI, KÜLAH, TONOZ VE KUBBE İŞLERİ
V.1344/A | Puzolan Katkılı Horasan Harcı ile Yonu Taşından İçi ve Dışı İşlenmiş Demir Kenetli Köşeli Külah Yapılması İşçiliği | M² |  | 23546.11 |  |  | İ- HARPUŞTA, AYNA TAŞI, KÜLAH, TONOZ VE KUBBE İŞLERİ
V.1344/B | Hidrolik Kireç Harcı ile Yonu Taşından İçi ve Dışı İşlenmiş Demir Kenetli Köşeli Külah Yapılması İşçiliği | M² |  | 23642.29 |  |  | İ- HARPUŞTA, AYNA TAŞI, KÜLAH, TONOZ VE KUBBE İŞLERİ
V.1345 | Yonu Taşından Yalnız İçi İşlenmiş Demir Kenetli Köşeli Külah Yapılması İşçiliği | M² |  | 14692.16 |  |  | İ- HARPUŞTA, AYNA TAŞI, KÜLAH, TONOZ VE KUBBE İŞLERİ
V.1345/A | Puzolan Katkılı Horasan Harcı ile Yonu Taşından Yalnız İçi İşlenmiş Demir Kenetli Köşeli Külah Yapılması İşçiliği | M² |  | 14913.33 |  |  | İ- HARPUŞTA, AYNA TAŞI, KÜLAH, TONOZ VE KUBBE İŞLERİ
V.1345/B | Hidrolik Kiraç Harcı ileYonu Taşından Yalnız İçi İşlenmiş Demir Kenetli Köşeli Külah Yapılması İşçiliği | M² |  | 15201.85 |  |  | İ- HARPUŞTA, AYNA TAŞI, KÜLAH, TONOZ VE KUBBE İŞLERİ
V.1346 | Yonu Taşından İçi ve Dışı İşlenmiş Demir Kenetli Mahruti Külah Yapılması İşçiliği | M² |  | 23916.14 |  |  | İ- HARPUŞTA, AYNA TAŞI, KÜLAH, TONOZ VE KUBBE İŞLERİ
V.1346/A | Puzolan Katkılı Horasan Harcı ile Yonu Taşından İçi ve Dışı İşlenmiş Demir Kenetli Mahruti Külah Yapılması İşçiliği | M² |  | 23989.86 |  |  | İ- HARPUŞTA, AYNA TAŞI, KÜLAH, TONOZ VE KUBBE İŞLERİ
V.1346/B | Hidrolik Kireç Harcı ile Yonu Taşından İçi ve Dışı İşlenmiş Demir Kenetli Mahruti Külah Yapılması İşçiliği | M² |  | 24086.04 |  |  | İ- HARPUŞTA, AYNA TAŞI, KÜLAH, TONOZ VE KUBBE İŞLERİ
V.1347 | Yonu Taşından Yalnız İçi İşlenmiş Demir Kenetli Mahruti Külah Yapılması İşçiliği | M² |  | 15135.91 |  |  | İ- HARPUŞTA, AYNA TAŞI, KÜLAH, TONOZ VE KUBBE İŞLERİ
V.1347/A | Puzolan Katkılı Horasan Harcı ile Yonu Taşından Yalnız İçi İşlenmiş Demir Kenetli Mahruti Külah Yapılması İşçiliği | M² |  | 15357.08 |  |  | İ- HARPUŞTA, AYNA TAŞI, KÜLAH, TONOZ VE KUBBE İŞLERİ
V.1347/B | Hidrolik Kireç Harcı ile Yonu Taşından Yalnız İçi İşlenmiş Demir Kenetli Mahruti Külah Yapılması İşçiliği | M² |  | 15645.6 |  |  | İ- HARPUŞTA, AYNA TAŞI, KÜLAH, TONOZ VE KUBBE İŞLERİ
V.1348 | Yonu Taşından İçi ve Dışı İşlenmiş Kubbe Yapılması İşçiliği | M² |  | 19684.89 |  |  | İ- HARPUŞTA, AYNA TAŞI, KÜLAH, TONOZ VE KUBBE İŞLERİ
V.1348/A | Puzolan Katkılı Horasan Harcı ile Yonu Taşından İçi ve Dışı İşlenmiş Kubbe Yapılması İşçiliği | M² |  | 19758.61 |  |  | İ- HARPUŞTA, AYNA TAŞI, KÜLAH, TONOZ VE KUBBE İŞLERİ
V.1348/B | Hidrolik Kireç Harcı ile Yonu Taşından İçi ve Dışı İşlenmiş Kubbe Yapılması İşçiliği | M² |  | 19854.79 |  |  | İ- HARPUŞTA, AYNA TAŞI, KÜLAH, TONOZ VE KUBBE İŞLERİ
V.1349 | Yonu Taşından Yalnız İçi İşlenmiş Kubbe Yapılması İşçiliği | M² |  | 11348.41 |  |  | İ- HARPUŞTA, AYNA TAŞI, KÜLAH, TONOZ VE KUBBE İŞLERİ
V.1349/1 | Puzolan Katkılı Horasan Harcı ile Yonu Taşından Yalnız İçi İşlenmiş Kubbe Yapılması İşçiliği | M² |  | 11569.58 |  |  | İ- HARPUŞTA, AYNA TAŞI, KÜLAH, TONOZ VE KUBBE İŞLERİ
V.1349/2 | Hidrolik Kireç Harcı ile Yonu Taşından Yalnız İçi İşlenmiş Kubbe Yapılması İşçiliği | M² |  | 11858.1 |  |  | İ- HARPUŞTA, AYNA TAŞI, KÜLAH, TONOZ VE KUBBE İŞLERİ
V.1349/A01 | 8-15 Cm Yonu Taşı Kubbe Üst Kaplaması Yapılması ve Yerine Konması İşçiliği | M² |  | 8717.16 |  |  | İ- HARPUŞTA, AYNA TAŞI, KÜLAH, TONOZ VE KUBBE İŞLERİ
V.1349/A02 | 8-15 Cm Puzolan Katkılı Horasan Harcı ile Yonu Taşı Kubbe Üst Kaplaması Yapılması ve Yerine Konması İşçiliği | M² |  | 12488.33 |  |  | İ- HARPUŞTA, AYNA TAŞI, KÜLAH, TONOZ VE KUBBE İŞLERİ
V.1349/A03 | 8-15 Cm Hidrolik Kireç Harcı ile Yonu Taşı Kubbe Üst Kaplaması Yapılması ve Yerine Konması İşçiliği | M² |  | 12776.85 |  |  | İ- HARPUŞTA, AYNA TAŞI, KÜLAH, TONOZ VE KUBBE İŞLERİ
V.1375 | Yonu Taşından Şerefe Altı ve Başlıktan Gayri Silme Tromp ve Kubbeler İle Benzeri Yerlerde, Demir Kenetli Stalâktit Yapılması İşçiliği | M² |  | 60343.48 |  |  | J- MUHTELİF İMALATLAR
V.1375/A | Puzolan Katkılı Horasan Harcı ile Yonu Taşından Şerefe Altı ve Başlıktan Gayri Silme Tromp ve Kubbeler İle Benzeri Yerlerde, Demir Kenetli Stalâktit Yapılması İşçiliği | M² |  | 60527.76 |  |  | J- MUHTELİF İMALATLAR
V.1375/B | Hidrolik Kireç Harcı ile Yonu Taşından Şerefe Altı ve Başlıktan Gayri Silme Tromp ve Kubbeler İle Benzeri Yerlerde, Demir Kenetli Stalâktit Yapılması İşçiliği | M² |  | 60768.2 |  |  | J- MUHTELİF İMALATLAR
V.1376 | Yonu Taşından Portalde Kurşunlu ve Kenetli Stalâktit Yapılması İşçiliği | M² |  | 70518.48 |  |  | J- MUHTELİF İMALATLAR
V.1376/A | Puzolan Katkılı Horasan Harcı ile Yonu Taşından Portalde Kurşunlu ve Kenetli Stalâktit Yapılması İşçiliği | M² |  | 70702.76 |  |  | J- MUHTELİF İMALATLAR
V.1376/B | Hidrolik Kireç Harcı ile Yonu Taşından Portalde Kurşunlu ve Kenetli Stalâktit Yapılması İşçiliği | M² |  | 70943.2 |  |  | J- MUHTELİF İMALATLAR
V.1377/1 | Yonu Taşından 400 Doz Çimento Harcı İle Temizi 25-30 Cm. Arası(30 Cm.Dahil) Genişlikte, 15- 25cm Yüksekliğinde (25 Cm. Dahil) Bordür Yapılması Ve Yerine Konması İşçiliği | M |  | 2179.8 |  |  | J- MUHTELİF İMALATLAR
V.1377/2 | Yonu Taşından 400 Doz Çimento Harcı İle Temizi 25-30 Cm. Arası(30 Cm.Dahil) Genişlikte, 15- 25cm Yüksekliğinde (25 Cm. Dahil) Yekpare Masif Basamak Taşının Yapılması Ve Yerine Konması İşçiliği | M |  | 3557.93 |  |  | J- MUHTELİF İMALATLAR
V.1377/A1 | Puzolan Katkılı Horasan Harcı İle Yonu Taşından Temizi 25-30 Cm. Arası(30 Cm.Dahil) Genişlikte, 15- 25cm Yüksekliğinde (25 Cm. Dahil) Bordür Yapılması Ve Yerine Konması İşçiliği | M |  | 2308.81 |  |  | J- MUHTELİF İMALATLAR
V.1377/A2 | Puzolan Katkılı Horasan Harcı İle Yonu Taşından Temizi 25-30 Cm. Arası(30 Cm.Dahil) Genişlikte, 15- 25cm Yüksekliğinde (25 Cm. Dahil) Yekpare Masif Basamak Taşının Yapılması Ve Yerine Konması İşçiliği | M |  | 3686.94 |  |  | J- MUHTELİF İMALATLAR
V.1377/B1 | Hidrolik Kireç Harcı İle Yonu Taşından 25-30 Cm. Arası(30 Cm.Dahil) Genişlikte, 15- 25cm Yüksekliğinde (25 Cm. Dahil) Bordür Taşının Yapılması Ve Yerine Konması İşçiliği | M |  | 2477.13 |  |  | J- MUHTELİF İMALATLAR
V.1377/B2 | Hidrolik Kireç Harcı İle Yonu Taşından 25-30 Cm. Arası(30 Cm.Dahil) Genişlikte, 15- 25cm Yüksekliğinde (25 Cm. Dahil) Yekpare Masif Basamak Taşının Yapılması Ve Yerine Konması İşçiliği | M |  | 3855.25 |  |  | J- MUHTELİF İMALATLAR
V.1378/1 | 400 Doz Çimento Harcı İle Yonu Taşından Temizi 10-15cm Genişliğinde 15- 25cm Yüksekliğinde (25 Cm. Dahil) Bordür Taşının Yapılması Ve Yerine Konması İşçiliği | M |  | 1083.98 |  |  | J- MUHTELİF İMALATLAR
V.1378/2 | Yonu Taşından Temizi 10-15cm Genişliğinde 15- 25cm Yüksekliğinde (25 Cm. Dahil) Yekpare Masif Basamak Taşının Yapılması Ve Yerine Konması İşçiliği | M |  | 1824.6 |  |  | J- MUHTELİF İMALATLAR
V.1378/A1 | Puzolan Katkılı Horasan Harcı İle Yonu Taşından Temizi 10-15cm (15 Cm Dahil) Genişliğinde 15- 25cm Yüksekliğinde (25 Cm. Dahil) Bordür Taşının Yapılması Ve Yerine Konması İşçiliği | M |  | 1139.26 |  |  | J- MUHTELİF İMALATLAR
V.1378/A2 | Puzolan Katkılı Horasan Harcı İle Yonu Taşından Temizi 10-15cm (15 Cm Dahil) Genişliğinde 15- 25cm Yüksekliğinde (25 Cm. Dahil) Yekpare Masif Basamak Taşının Yapılması Ve Yerine Konması İşçiliği | M |  | 1879.89 |  |  | J- MUHTELİF İMALATLAR
V.1378/B1 | Hidrolik Kireç Harcı İle Yonu Taşından Temizi 10-15cm Genişliğinde 15- 25cm Yüksekliğinde (25 Cm. Dahil) Bordür Taşının Yapılması Ve Yerine Konması İşçiliği | M |  | 1211.4 |  |  | J- MUHTELİF İMALATLAR
V.1378/B2 | Hidrolik Kireç Harcı İle Yonu Taşından Temizi 10-15cm Genişliğinde 15- 25cm Yüksekliğinde (25 Cm. Dahil) Yekpare Masif Basamak Taşının Yapılması Ve Yerine Konması İşçiliği | M |  | 1952.03 |  |  | J- MUHTELİF İMALATLAR
V.1379/1 | Yonu Taşından, Her Genişlikte, Mevcut Basamak Veya Bordür Taşının Islahı Ve Yerine Konması İşçiliği | M |  | 1820.43 |  |  | J- MUHTELİF İMALATLAR
V.1379/A1 | Puzolan Katkılı Kireç Harcı İle Yonu Taşından, Her Genişlikte, Mevcut Basamak Veya Bordür Taşının Islahı Ve Yerine Konması İşçiliği | M |  | 1949.44 |  |  | J- MUHTELİF İMALATLAR
V.1379/B1 | Hidrolik Kireç Harcı İle Yonu Taşından, Her Genişlikte, Mevcut Basamak Veya Bordür Taşının Islahı Ve Yerine Konması İşçiliği | M |  | 2117.75 |  |  | J- MUHTELİF İMALATLAR
V.1380 | Yonu Taşından 35x30x30 Cm. Ölçüsünde Kenarları Pahlı Prizmatik Abdest Alma Oturak Taşı Yapılması ve Yerine Konması İşçiliği | AD |  | 7273.7 |  |  | J- MUHTELİF İMALATLAR
V.1380/A | Puzolan Katkılı Horasan Harcı ile Yonu Taşından 35x30x30 Cm. Ölçüsünde Kenarları Pahlı Prizmatik Abdest Alma Oturak Taşı Yapılması ve Yerine Konması İşçiliği | AD |  | 7310.55 |  |  | J- MUHTELİF İMALATLAR
V.1380/B | Hidrolik Kireç Katkılı Horasan Harcı ile Yonu Taşından 35x30x30 Cm. Ölçüsünde Kenarları Pahlı Prizmatik Abdest Alma Oturak Taşı Yapılması ve Yerine Konması İşçiliği | AD |  | 7358.64 |  |  | J- MUHTELİF İMALATLAR
V.1380/C | Yonu Taşından 30 cm'e Kadar Çapta ve 35 cm Yüksekliğe Kadar Ölçüde Silindirik Abdest Alma Oturak Taşı Yapılması ve Yerine Konması İşçiliği | AD |  | 9723.7 |  |  | J- MUHTELİF İMALATLAR
V.1380/D | Puzolan Katkılı Horasan Harcı ile Yonu Taşından 30 cm'e Kadar Çapta ve 35 cm Yüksekliğe Kadar Ölçüde Silindirik Abdest Alma Oturak Taşı Yapılması ve Yerine Konması İşçiliği | AD |  | 9760.55 |  |  | J- MUHTELİF İMALATLAR
V.1380/E | Hidrolik Kireç Katkılı Horasan Harcı ile Yonu Taşından 30 cm'e Kadar Çapta ve 35 cm Yüksekliğe Kadar Ölçüde Silindirik Abdest Alma Oturak Taşı Yapılması ve Yerine Konması İşçiliği | AD |  | 9808.64 |  |  | J- MUHTELİF İMALATLAR
V.1381 | Yonu Taşından Azami 80x80 Cm. Dış Kesitinde Demirli ve Kenetli Baca ve Düz Baca Külahı Yapılması ve Yerine Konulması İşçiliği | M² |  | 11603.64 |  |  | J- MUHTELİF İMALATLAR
V.1381/1 | Puzolan Katkılı Horasan Harcı ile Yonu Taşından Azami 80x80 Cm. Dış Kesitinde Demirli ve Kenetli Baca ve Düz Baca Külahı Yapılması ve Yerine Konulması İşçiliği | M² |  | 11677.36 |  |  | J- MUHTELİF İMALATLAR
V.1381/2 | Hidrolik Kireç Katkılı Horasan Harcı ile Yonu Taşından Azami 80x80 Cm. Dış Kesitinde Demirli ve Kenetli Baca ve Düz Baca Külahı Yapılması ve Yerine Konulması İşçiliği | M² |  | 11773.54 |  |  | J- MUHTELİF İMALATLAR
V.1381/A | Yonu Taşından Azami 80x80 Cm. den Daha Büyük Dış Kesitte En Çok Dört Parçalı, Demirli ve Kenetli Baca ve Düz Baca Külahı Yapılması ve Yerine Konulması İşçiliği | M² |  | 12522.39 |  |  | J- MUHTELİF İMALATLAR
V.1381/A1 | Puzolan Katkılı Horasan Harcı ile Yonu Taşından Azami 80x80 Cm. den Daha Büyük Dış Kesitte En Çok Dört Parçalı, Demirli ve Kenetli Baca ve Düz Baca Külahı Yapılması ve Yerine Konulması İşçiliği | M² |  | 12596.11 |  |  | J- MUHTELİF İMALATLAR
V.1381/A2 | Hidrolik Kireç Katkılı Horasan Harcı ile Yonu Taşından Azami 80x80 Cm. den Daha Büyük Dış Kesitte En Çok Dört Parçalı, Demirli ve Kenetli Baca ve Düz Baca Külahı Yapılması ve Yerine Konulması İşçiliği | M² |  | 12692.29 |  |  | J- MUHTELİF İMALATLAR
V.1382 | Yonu Taşı Bacalarda Yan Duman Deliği Açılması | AD |  | 943.5 |  |  | J- MUHTELİF İMALATLAR
V.1383 | Düz Satıhlı İçi ve Dışı Temiz Tek veya Çift Parça Yonu Taşı Ocak Kemeri Yapılması ve Yerine Konulması İşçiliği | M² |  | 9646.13 |  |  | J- MUHTELİF İMALATLAR
V.1383/A | Puzolan Katkılı Horasan Harcı ile Düz Satıhlı İçi ve Dışı Temiz Tek veya Çift Parça Yonu Taşı Ocak Kemeri Yapılması ve Yerine Konulması İşçiliği | M² |  | 9649.8 |  |  | J- MUHTELİF İMALATLAR
V.1383/B | Hidrolik Kireç Katkılı Horasan Harcı ile Düz Satıhlı İçi ve Dışı Temiz Tek veya Çift Parça Yonu Taşı Ocak Kemeri Yapılması ve Yerine Konulması İşçiliği | M² |  | 9654.61 |  |  | J- MUHTELİF İMALATLAR
V.1384 | Farisi Köşeli İçi ve Dışı Temiz, İki veya Çok Parçalı Yonu Taşı Ocak Kemeri Yapılması ve Yerine Konması İşçiliği | M² |  | 17483.63 |  |  | J- MUHTELİF İMALATLAR
V.1384/A | Puzolan Katkılı Horasan Harcı ile Farisi Köşeli İçi ve Dışı Temiz, İki veya Çok Parçalı Yonu Taşı Ocak Kemeri Yapılması ve Yerine Konması İşçiliği | M² |  | 17487.3 |  |  | J- MUHTELİF İMALATLAR
V.1384/B | Hidrolik Kireç Katkılı Horasan Harcı ile Farisi Köşeli İçi ve Dışı Temiz, İki veya Çok Parçalı Yonu Taşı Ocak Kemeri Yapılması ve Yerine Konması İşçiliği | M² |  | 17492.11 |  |  | J- MUHTELİF İMALATLAR
V.1385 | Düz Satıhlı İçi ve Dışı Temiz, Tek veya Çok Parçalı, Kemerli, Profilli Yonu Taşı Ocak Kemeri Yapılması ve Yerine Konulması İşçiliği | M² |  | 17689.88 |  |  | J- MUHTELİF İMALATLAR
V.1385/A | Puzolan Katkılı Horasan Harcı ile Düz Satıhlı İçi ve Dışı Temiz, Tek veya Çok Parçalı, Kemerli, Profilli Yonu Taşı Ocak Kemeri Yapılması ve Yerine Konulması İşçiliği | M² |  | 17693.55 |  |  | J- MUHTELİF İMALATLAR
V.1385/B | Hidrolik Kireç Katkılı Horasan Harcı ile Düz Satıhlı İçi ve Dışı Temiz, Tek veya Çok Parçalı, Kemerli, Profilli Yonu Taşı Ocak Kemeri Yapılması ve Yerine Konulması İşçiliği | M² |  | 17698.36 |  |  | J- MUHTELİF İMALATLAR
V.1386 | Düz Satıhlı İçi ve Dışı Temiz, Tek veya Çift Parça Yonu Taşı Ocak Yaşmağı Yapılması ve Yerine Konulması İşçiliği | M² |  | 11558.63 |  |  | J- MUHTELİF İMALATLAR
V.1386/A | Puzolan Katkılı Horasan Harcı ile Düz Satıhlı İçi ve Dışı Temiz, Tek veya Çift Parça Yonu Taşı Ocak Yaşmağı Yapılması ve Yerine Konulması İşçiliği | M² |  | 11562.3 |  |  | J- MUHTELİF İMALATLAR
V.1386/B | Hidrolik Kireç Katkılı Horasan Harcı ile Düz Satıhlı İçi ve Dışı Temiz, Tek veya Çift Parça Yonu Taşı Ocak Yaşmağı Yapılması ve Yerine Konulması İşçiliği | M² |  | 11567.11 |  |  | J- MUHTELİF İMALATLAR
V.1387 | Farisili Köşeli İçi ve Dışı Temiz, İki veya Çok Parçalı Yonu Taşı Ocak Yaşmağı Yapılması ve Yerine Konulması İşçiliği | M² |  | 16152.38 |  |  | J- MUHTELİF İMALATLAR
V.1387/A | Puzolan Katkılı Horasan Harcı ile Farisili Köşeli İçi ve Dışı Temiz, İki veya Çok Parçalı Yonu Taşı Ocak Yaşmağı Yapılması ve Yerine Konulması İşçiliği | M² |  | 16156.05 |  |  | J- MUHTELİF İMALATLAR
V.1387/B | Hidrolik Kireç Katkılı Horasan Harcı ile Farisili Köşeli İçi ve Dışı Temiz, İki veya Çok Parçalı Yonu Taşı Ocak Yaşmağı Yapılması ve Yerine Konulması İşçiliği | M² |  | 16160.86 |  |  | J- MUHTELİF İMALATLAR
V.1400 | Yonu Taşından Düz Ayak veya Benzeri Som İmalat Yapılması İşçiliği | M² |  | 14689.84 |  |  | K- SOM İMALATLAR
V.1400/A | Puzolan Katkılı Horasan Harcı ile Yonu Taşından Düz Ayak veya Benzeri Som İmalat Yapılması İşçiliği | M² |  | 14800.41 |  |  | K- SOM İMALATLAR
V.1400/B | Hidrolik Kireç Katkılı Horasan Harcı ile Yonu Taşından Düz Ayak veya Benzeri Som İmalat Yapılması İşçiliği | M² |  | 14944.68 |  |  | K- SOM İMALATLAR
V.1401 | Yonu Taşından Münhani veya Farisi Ayak veya Benzeri Som İmalat Yapılması İşçiliği | M² |  | 16221.09 |  |  | K- SOM İMALATLAR
V.1401/A | Puzolan Katkılı Horasan Harcı ile Yonu Taşından Münhani veya Farisi Ayak veya Benzeri Som İmalat Yapılması İşçiliği | M² |  | 16331.66 |  |  | K- SOM İMALATLAR
V.1401/B | Hidrolik Kireç Katkılı Horasan Harcı ile Yonu Taşından Münhani veya Farisi Ayak veya Benzeri Som İmalat Yapılması İşçiliği | M² |  | 16475.93 |  |  | K- SOM İMALATLAR
V.1402 | Yonu Taşından Basit Kurna Yapılması İşçiliği | AD |  | 14612.5 |  |  | K- SOM İMALATLAR
V.1403 | Yonu Taşından Klasik Kurna Yapılması İşçiliği | AD |  | 22600 |  |  | K- SOM İMALATLAR
V.1415 | Yonu Taşı Satıhlarda Her Genişlik ve Derinlikte Oluk Açılması İşçiliği | M² |  | 4593.75 |  |  | L- YONU TAŞI ÜZERİNE İŞLEMELER
V.1416 | Yonu Taşı Üzerine 3 Cm. Derinliğe Kadar Hendesi Tezyinat İşlenmesi | M² |  | 26625 |  |  | L- YONU TAŞI ÜZERİNE İŞLEMELER
V.1417 | Yonu Taşı Üzerine 3 Cm. Derinliğe Kadar Yazı Yazılması veya Nebati Tezyinat İşlenmesi İşçiliği | M² |  | 35500 |  |  | L- YONU TAŞI ÜZERİNE İŞLEMELER
V.1418 | Her Boydaki Yonu Taşı Kemer Taşlarında Diş Açılması | AD |  | 443.75 |  |  | L- YONU TAŞI ÜZERİNE İŞLEMELER
V.1419 | Her Boydaki Yonu Taşı Kemer Taşlarına veya Sövelerde İki Yan Dişleri İle Birlikte Makara Yapılması İşçiliği | AD |  | 1331.25 |  |  | L- YONU TAŞI ÜZERİNE İŞLEMELER
V.1420 | Her Nevi Yonu Taşı Satıhta 2-5 Cm. Genişlikte Tek Pah Açılması İşçiliği | M |  | 665.63 |  |  | L- YONU TAŞI ÜZERİNE İŞLEMELER
V.1420/A | Her Nevi Yonu Taşı Satıhta 5-10 Cm. Genişlikte Tek Pah Açılması İşçiliği | M |  | 887.5 |  |  | L- YONU TAŞI ÜZERİNE İŞLEMELER
V.1420/B | Her Nevi Yonu Taşı Satıhta 2-5 Cm. Genişlikte Diş Açılması İşçiliği | M |  | 887.5 |  |  | L- YONU TAŞI ÜZERİNE İŞLEMELER
V.1420/C | Her Nevi Yonu Taşı Satıhta 5-10 Cm. Genişlikte Diş Açılması İşçiliği | M |  | 1331.25 |  |  | L- YONU TAŞI ÜZERİNE İŞLEMELER
V.1420/D | Her Nevi Yonu Taşı Satıhta 10-15 Cm. Genişlikte Diş Açılması İşçiliği | M |  | 1775 |  |  | L- YONU TAŞI ÜZERİNE İŞLEMELER
V.1421 | Her Nevi Yonu Taşı Satıhta 4-8 Cm. Yükseklikte ve Her Genişlikte Yuvarlak Üçgen veya Çok Kenarlı Kabartma Fitil Yapılması İşçiliği | M |  | 5325 |  |  | L- YONU TAŞI ÜZERİNE İŞLEMELER
V.1430/01 | Mermerden Çimento Harçlı 30-40-50cmxserbest boy 5-8 Cm. Kalınlıkta Duvar Kaplaması Yapılması İşçiliği | M² |  | 1695.08 |  |  | A- MERMER KAPLAMALAR
V.1430/02 | Mermerden Çimento Harçlı 30-40cmxserbest boy 9-12 Cm. Kalınlıkta Duvar Kaplaması Yapılması İşçiliği | M² |  | 2670.08 |  |  | A- MERMER KAPLAMALAR
V.1430/03 | Mermerden Çimento Harçlı 50cmxserbest boy 9-12 Cm. Kalınlıkta Duvar Kaplaması Yapılması İşçiliği | M² |  | 3157.58 |  |  | A- MERMER KAPLAMALAR
V.1430/04 | Çimento Harcı İle Düz Satıhta Çürütülen Yerlerde Mermer Kaplaması Yapılması İşçiliği | M² |  | 4040.14 |  |  | A- MERMER KAPLAMALAR
V.1430/B01 | 500 Doz Hidrolik Kireç Harcı ile 30-40-50cmxserbest boy Mermerden 5-8Cm. Kalınlıkta Duvar Kaplaması Yapılması İşçiliği | M² |  | 1988.88 |  |  | A- MERMER KAPLAMALAR
V.1430/B02 | 500 Doz Hidrolik Kireç Harcı ile 30-40cmxserbest boy Mermerden 9-12Cm. Kalınlıkta Duvar Kaplaması Yapılması İşçiliği | M² |  | 2963.88 |  |  | A- MERMER KAPLAMALAR
V.1430/B03 | 500 Doz Hidrolik Kireç Harcı ile 50cmxserbest boy Mermerden 9-12Cm. Kalınlıkta Duvar Kaplaması Yapılması İşçiliği | M² |  | 3451.38 |  |  | A- MERMER KAPLAMALAR
V.1430/B04 | 500 Doz Hidrolik Kireç Harcı ile Düz Satıhta Çürütülen Yerlerde Mermer Kaplaması Yapılması İşçiliği | M² |  | 4627.75 |  |  | A- MERMER KAPLAMALAR
V.1431/01 | Çimento Harcı İle 2 Cm. Kalınlıkta 40CmX80Cm Beyaz Mermer Plakalarla Hamamda Duvar Kaplaması Yapılması İşçiliği | M² |  | 2522.95 |  |  | A- MERMER KAPLAMALAR
V.1431/B01 | 500 Doz Hidrolik Kireç Harcı ile 2 Cm. Kalınlıkta 40CmX80Cm Beyaz Mermer Plakalarla Hamamda Duvar Kaplaması Yapılması İşçiliği | M² |  | 2968.88 |  |  | A- MERMER KAPLAMALAR
V.1432/01 | Çimento Harcı İle 3 Cm. Kalınlıkta 40CmX80Cm Beyaz Mermer Plakalarla Hamamda Döşeme Yapılması İşçiliği | M² |  | 2822.08 |  |  | A- MERMER KAPLAMALAR
V.1432/B01 | 500 Doz Hidrolik Kireç Harcı ile 3 Cm. Kalınlıkta 40CmX80Cm Beyaz Mermer Plakalarla Hamamda Döşeme Yapılması İşçiliği | M² |  | 2919.88 |  |  | A- MERMER KAPLAMALAR
V.1433/01 | Çimento Harcı İle 4 Cm. Kalınlıkta 40CmX80Cm Beyaz Mermer Plakalarla Hamamda Döşeme Yapılması İşçiliği | M² |  | 2969.08 |  |  | A- MERMER KAPLAMALAR
V.1433/B01 | 500 Doz Hidrolik Kireç Harcı ile 4 Cm. Kalınlıkta 40CmX80Cm Beyaz Mermer Plakalarla Hamamda Döşeme Yapılması İşçiliği | M² |  | 3262.88 |  |  | A- MERMER KAPLAMALAR
V.1435 | Mermerden Kurşunlu ve Kenetli Kavisli İki Yüzü Düz Korkuluk Yapılması ve Yerine Konması İşçiliği | M² |  | 21242.18 |  |  | B- MERMER KORKULUKLAR
V.1435/1 | 500 Doz Hidrolik Kireç Harcı ile Mermerden Kurşunlu ve Kenetli Kavisli İki Yüzü Düz Korkuluk Yapılması ve Yerine Konması İşçiliği | M² |  | 21261.76 |  |  | B- MERMER KORKULUKLAR
V.1435/A | Mermerden Düz Korkuluk Yapılması ve Yerine Konması İşçiliği | M² |  | 26873.43 |  |  | B- MERMER KORKULUKLAR
V.1435/A1 | 500 Doz Hidrolik Kireç Harcı ile Mermerden Düz Korkuluk Yapılması ve Yerine Konması İşçiliği | M² |  | 26893.01 |  |  | B- MERMER KORKULUKLAR
V.1436 | Mermerden Tek Yüzü Profilli, Kurşunlu ve Kenetli Düz Korkuluk Yapılması ve Yerine Konması İşçiliği | M² |  | 26123.43 |  |  | B- MERMER KORKULUKLAR
V.1436/A | 500 Doz Hidrolik Kireç Harcı ile Mermerden Tek Yüzü Profilli, Kurşunlu ve Kenetli Düz Korkuluk Yapılması ve Yerine Konması İşçiliği | M² |  | 26143.01 |  |  | B- MERMER KORKULUKLAR
V.1437 | Mermerden İki Yüzü Profilli, Kurşunlu ve Kenetli Düz Korkuluk Yapılması ve Yerine Konması İşçiliği | M² |  | 34554.68 |  |  | B- MERMER KORKULUKLAR
V.1437/A | 500 Doz Hidrolik Kireç Harcı ile Mermerden İki Yüzü Profilli, Kurşunlu ve Kenetli Düz Korkuluk Yapılması ve Yerine Konması İşçiliği | M² |  | 34574.26 |  |  | B- MERMER KORKULUKLAR
V.1438 | Mermerden Kurşunlu ve Kenetli, Tek Yüzü Profilli ve Oymalı Korkuluk Yapılması ve Yerine Konması İşçiliği | M² |  | 42542.18 |  |  | B- MERMER KORKULUKLAR
V.1438/A | 500 Doz Hidrolik Kireç Harcı ile Mermerden Kurşunlu ve Kenetli, Tek Yüzü Profilli ve Oymalı Korkuluk Yapılması ve Yerine Konması İşçiliği | M² |  | 42561.76 |  |  | B- MERMER KORKULUKLAR
V.1439 | Mermerden Kurşunlu ve Kenetli, İki Yüzü Profilli ve Oymalı Korkuluk Yapılması ve Yerine Konması İşçiliği | M² |  | 81148.43 |  |  | B- MERMER KORKULUKLAR
V.1439/A | 500 Doz Hidrolik Kireç Harcı ile Mermerden Kurşunlu ve Kenetli, İki Yüzü Profilli ve Oymalı Korkuluk Yapılması ve Yerine Konması İşçiliği | M² |  | 81168.01 |  |  | B- MERMER KORKULUKLAR
V.1440 | Mermerden Tek Yüzü Profilli ve Oymalı, Kurşunlu ve Kenetli Şebekeli Korkuluk Yapılması ve Yerine Konması İşçiliği | M² |  | 79817.18 |  |  | B- MERMER KORKULUKLAR
V.1440/A | 500 Doz Hidrolik Kireç Harcı ile Mermerden Tek Yüzü Profilli ve Oymalı, Kurşunlu ve Kenetli Şebekeli Korkuluk Yapılması ve Yerine Konması İşçiliği | M² |  | 79836.76 |  |  | B- MERMER KORKULUKLAR
V.1441 | Mermerden İki Yüzü Profilli ve Pahlı, Kurşunlu ve Kenetli Şebekeli Korkuluk Yapılması ve Yerine Konması İşçiliği | M² |  | 115760.93 |  |  | B- MERMER KORKULUKLAR
V.1441/A | 500 Doz Hidrolik Kireç Harcı ile Mermerden İki Yüzü Profilli ve Pahlı, Kurşunlu ve Kenetli Şebekeli Korkuluk Yapılması ve Yerine Konması İşçiliği | M² |  | 115780.51 |  |  | B- MERMER KORKULUKLAR
V.1442 | Mermerden Mevcut Her Türlü Korkuluğun Alıştırılıp Kurşunlu ve Kenetli Olarak Yerine Konması İşçiliği | M² |  | 13667.18 |  |  | B- MERMER KORKULUKLAR
V.1442/A | 500 Doz Hidrolik Kireç Harcı ile Mermerden Mevcut Her Türlü Korkuluğun Alıştırılıp Kurşunlu ve Kenetli Olarak Yerine Konması İşçiliği | M² |  | 13686.76 |  |  | B- MERMER KORKULUKLAR
V.1460 | Mermerden 40 Cm.Yüksekliğe Kadar (40 Cm. Dahil) Kurşunlu ve Kenetli Stalâktitli Başlık Yapılması ve Yerine Konması İşçiliği | AD |  | 95550 |  |  | C- MERMERDEN BAŞLIK VE SÜTUNLAR
V.1461 | Mermerden 40 Cm. Yüksekliğe Kadar(40 Cm. Dahil) Kurşunlu ve Kenetli Baklavalı Başlık Yapılması ve Yerine Konması İşçiliği | AD |  | 46737.5 |  |  | C- MERMERDEN BAŞLIK VE SÜTUNLAR
V.1462 | Mermerden 40 Cm.Yüksekliğe Kadar (40 Cm. Dahil) Kurşunlu ve Kenetli Düz Başlık Yapılması ve Yerine Konması İşçiliği | AD |  | 23218.75 |  |  | C- MERMERDEN BAŞLIK VE SÜTUNLAR
V.1463 | Mermerden 40 Cm. Yüksekliğe Kadar(40 Cm. Dahil) Kurşunlu Kenetli Profilli Sütun Kaidesi Yapılması ve Yerine Konması İşçiliği | AD |  | 32362.5 |  |  | C- MERMERDEN BAŞLIK VE SÜTUNLAR
V.1464 | Mermerden 40 Cm. Yüksekliğe Kadar (40 Cm. Dahil) Kurşunlu ve Kenetli Basit Sütun Kaidesi Yapılması ve Yerine Konması İşçiliği | AD |  | 19937.5 |  |  | C- MERMERDEN BAŞLIK VE SÜTUNLAR
V.1465 | Mermerden 41-60 Cm. Arası Yükseklikte Kurşunlu ve Kenetli Stalâktitli Başlık Yapılması ve Yerine Konması İşçiliği | AD |  | 119718.75 |  |  | C- MERMERDEN BAŞLIK VE SÜTUNLAR
V.1466 | Mermerden 41-60 Cm. Arası Yükseklikte Kurşunlu Kenetli ve Baklavalı Başlık Yapılması ve Yerine Konması İşçiliği | AD |  | 59812.5 |  |  | C- MERMERDEN BAŞLIK VE SÜTUNLAR
V.1467 | Mermerden 41- 60 Cm.Arası Yükseklikte Kurşunlu ve Kenetli Düz Başlık Yapılması ve Yerine Konması İşçiliği | AD |  | 30525 |  |  | C- MERMERDEN BAŞLIK VE SÜTUNLAR
V.1468 | Mermerden 41-60 Cm. Arası Yükseklikte Kurşunlu ve Kenetli Profilli Sütun Kaidesi Yapılması ve Yerine Konması İşçiliği | AD |  | 43868.75 |  |  | C- MERMERDEN BAŞLIK VE SÜTUNLAR
V.1469 | Mermerden 41- 60 Cm.Arası Yükseklikte Kurşunlu ve Kenetli Basit Sütun Kaidesi Yapılması ve Yerine Konması İşçiliği | AD |  | 24581.25 |  |  | C- MERMERDEN BAŞLIK VE SÜTUNLAR
V.1470 | Mermerden 61-80 Cm. Arası Yükseklikte Kurşunlu ve Kenetli Stalâktitli Başlık Yapılması ve Yerine Konması İşçiliği | AD |  | 186043.75 |  |  | C- MERMERDEN BAŞLIK VE SÜTUNLAR
V.1471 | Mermerden 61- 80 Cm. Arası Yükseklikte Kurşunlu ve Kenetli Baklavalı Başlık Yapılması ve Yerine Konması İşçiliği | AD |  | 87975 |  |  | C- MERMERDEN BAŞLIK VE SÜTUNLAR
V.1472 | Mermerden 61- 80 Cm. Arası Yükseklikte Kurşunlu ve Kenetli Düz Başlık Yapılması ve Yerine Konması İşçiliği | AD |  | 41825 |  |  | C- MERMERDEN BAŞLIK VE SÜTUNLAR
V.1473 | Mermerden 61-80 Cm. Arası Yükseklikte Kurşunlu ve Kenetli Profilli Sütun Kaidesi Yapılması ve Yerine Konması İşçiliği | AD |  | 61587.5 |  |  | C- MERMERDEN BAŞLIK VE SÜTUNLAR
V.1474 | Mermerden 61-80 Cm. Arası Yükseklikte Kurşunlu ve Kenetli Basit Sütun Kaidesi Yapılması ve Yerine Konması İşçiliği | AD |  | 33187.5 |  |  | C- MERMERDEN BAŞLIK VE SÜTUNLAR
V.1478 | Mermerden 0.50-3.00 Mt. Yüksekliğe Kadar Her Boy ve Çapta Yekpare veya En Çok İki Parçadan Yuvarlak Sütun veya Sütunce Hazırlanması ve Yerine Konması İşçiliği | M² |  | 35343.75 |  |  | C- MERMERDEN BAŞLIK VE SÜTUNLAR
V.1478/A | Mermerden Her Çapta ve 3.00 Mt.den Yüksek Yekpare Yuvarlak Sütun veya Sütunce Hazırlanması ve Yerine Konması İşçiliği | M² |  | 37562.5 |  |  | C- MERMERDEN BAŞLIK VE SÜTUNLAR
V.1479 | Mermerden 0.50-3.00 Mt. Yüksekliğe Kadar Her Boyda ve Genişlikte Yekpare veya En Çok İki Parçadan Köşeli Sütun veya Sütunce Hazırlanması ve Yerine Konması İşçiliği | M² |  | 24250 |  |  | C- MERMERDEN BAŞLIK VE SÜTUNLAR
V.1479/A | Mermerden Her Çapta ve 3.00 Mt.den Yüksek Yekpare Köşeli Sütun veya Sütunce Hazırlanması ve Yerine Konması İşçiliği | M² |  | 28687.5 |  |  | C- MERMERDEN BAŞLIK VE SÜTUNLAR
V.1480 | Üstü Boş Yerlerde Her Boyda ve Çapta, Mevcut Yuvarlak veya Köşeli Sütunun, Kurşunlu ve Kenetli Olarak Yerine Konması İşçiliği | M² |  | 5850 |  |  | C- MERMERDEN BAŞLIK VE SÜTUNLAR
V.1481 | Üstü Askıya Alınmış Yerlerde, Her Boy ve Genişlikte Mevcut Yuvarlak veya Köşeli Sütunun Kurşunlu ve Kenetli Olarak Yerine Konması İşçiliği | M² |  | 15375 |  |  | C- MERMERDEN BAŞLIK VE SÜTUNLAR
V.1500 | Mermerden Her Boy ve Kesitte Düz Çörten Yapılması ve Yerine Konması İşçiliği | M² |  | 17907.58 |  |  | D- MERMER ÇÖRTEN VE KEMERLER
V.1500/A | 500 Doz Hidrolik Kireç Harcı ile Mermerden Her Boy ve Kesitte Düz Çörten Yapılması ve Yerine Konması İşçiliği | M² |  | 18201.38 |  |  | D- MERMER ÇÖRTEN VE KEMERLER
V.1500/A01 | 500 Doz Hidrolik Kireç Harcı ile Mermerden Her Boy ve Kesitte Mevcut Düz Çörtenin Islahı ve Yerine Konması İşçiliği | M² |  | 5492 |  |  | D- MERMER ÇÖRTEN VE KEMERLER
V.1501 | Mermerden Her Boyda ve Kesitte Basit Profilli ve Desenli Çörten Yapılması ve Yerine Konması İşçiliği | M² |  | 30657.58 |  |  | D- MERMER ÇÖRTEN VE KEMERLER
V.1501/A | 500 Doz Hidrolik Kireç Harcı ile Mermerden Her Boyda ve Kesitte Basit Profilli ve Desenli Çörten Yapılması ve Yerine Konması İşçiliği | M² |  | 30951.38 |  |  | D- MERMER ÇÖRTEN VE KEMERLER
V.1502 | Mermerden Her Boyda ve Kesitte, Nebati ve Hayvani Tezyinatlı Çörten Yapılması ve Yerine Konması İşçiliği | M² |  | 35982.58 |  |  | D- MERMER ÇÖRTEN VE KEMERLER
V.1502/A | 500 Doz Hidrolik Kireç Harcı ile Mermerden Her Boyda ve Kesitte, Nebati ve Hayvani Tezyinatlı Çörten Yapılması ve Yerine Konması İşçiliği | M² |  | 36276.38 |  |  | D- MERMER ÇÖRTEN VE KEMERLER
V.1503 | Mermerden, Bir Taşın Görünen Yüzü Toplamı 0.20 M2.den Büyük Kemer Taşı Yapılması ve Yerine Konması İşçiliği | M² |  | 17468.43 |  |  | D- MERMER ÇÖRTEN VE KEMERLER
V.1503/A | 500 Doz Hidrolik Kireç Harcı ile Mermerden, Bir Taşın Görünen Yüzü Toplamı 0.20 M2.den Büyük Kemer Taşı Yapılması ve Yerine Konması İşçiliği | M² |  | 17860.16 |  |  | D- MERMER ÇÖRTEN VE KEMERLER
V.1504 | Mermerden, Bir Taşın Görünen Yüzü Toplamı 0.20 M2.den Küçük Kemer Taşı Yapılması ve Yerine Konması İşçiliği | M² |  | 22368.43 |  |  | D- MERMER ÇÖRTEN VE KEMERLER
V.1504/A | 500 Doz Hidrolik Kireç Harcı ile Mermerden, Bir Taşın Görünen Yüzü Toplamı 0.20 M2.den Küçük Kemer Taşı Yapılması ve Yerine Konması İşçiliği | M² |  | 22760.16 |  |  | D- MERMER ÇÖRTEN VE KEMERLER
V.1505 | Mermerden, Bir Taşın Görünen Yüzü Toplamı 0.20 M2.den Büyük Mevcut Kemer Taşının Islahı ve Yerine Konması İşçiliği | M² |  | 7987.18 |  |  | D- MERMER ÇÖRTEN VE KEMERLER
V.1505/A | 500 Doz Hidrolik Kireç Harcı ile Mermerden, Bir Taşın Görünen Yüzü Toplamı 0.20 M2.den Büyük Mevcut Kemer Taşının Islahı ve Yerine Konması İşçiliği | M² |  | 8378.91 |  |  | D- MERMER ÇÖRTEN VE KEMERLER
V.1506 | Mermerden, Bir Taşın Görünen Yüzü Toplamı 0.20 M2.den Küçük Mevcut Kemer Taşının Islahı ve Yerine Konması İşçiliği | M² |  | 10205.93 |  |  | D- MERMER ÇÖRTEN VE KEMERLER
V.1506/A | 500 Doz Hidrolik Kireç Harcı ile Mermerden, Bir Taşın Görünen Yüzü Toplamı 0.20 M2.den Küçük Mevcut Kemer Taşının Islahı ve Yerine Konması İşçiliği | M² |  | 10597.66 |  |  | D- MERMER ÇÖRTEN VE KEMERLER
V.1507 | Mermerden Koçbaşı Düz Konsol Yapılması ve Yerine Konması İşçiliği | AD |  | 5340.46 |  |  | D- MERMER ÇÖRTEN VE KEMERLER
V.1507/A | 500 Doz Hidrolik Kireç Harcı ile Mermerden Koçbaşı Düz Konsol Yapılması ve Yerine Konması İşçiliği | AD |  | 5536.34 |  |  | D- MERMER ÇÖRTEN VE KEMERLER
V.1508 | Mermerden, Koçbaşı Basit Profilli veya Silmeli Konsol Yapılması ve Yerine Konması İşçiliği | AD |  | 6671.71 |  |  | D- MERMER ÇÖRTEN VE KEMERLER
V.1508/A | 500 Doz Hidrolik Kireç Harcı ile Mermerden, Koçbaşı Basit Profilli veya Silmeli Konsol Yapılması ve Yerine Konması İşçiliği | AD |  | 6867.59 |  |  | D- MERMER ÇÖRTEN VE KEMERLER
V.1509 | Mermerden, Koçbaşı Hayvani Profilli, Nebati veya Geometrik Tezyinatlı Konsol Yapılması ve Yerine Konması İşçiliği | AD |  | 9334.21 |  |  | D- MERMER ÇÖRTEN VE KEMERLER
V.1509/A | 500 Doz Hidrolik Kireç Harcı ile Mermerden, Koçbaşı Hayvani Profilli, Nebati veya Geometrik Tezyinatlı Konsol Yapılması ve Yerine Konması İşçiliği | AD |  | 9530.09 |  |  | D- MERMER ÇÖRTEN VE KEMERLER
V.1530 | Mermerden 10 Cm. Yüksekliğe Kadar Düz Pahlı Korniş Yapılması ve Yerine Konması İşçiliği | M |  | 4998.36 |  |  | E- MERMER KORNİŞLER
V.1530/A | 500 Doz Hidrolik Kireç Harcı ile Mermerden 10 Cm. Yüksekliğe Kadar Düz Pahlı Korniş Yapılması ve Yerine Konması İşçiliği | M |  | 5096.29 |  |  | E- MERMER KORNİŞLER
V.1531 | Mermerden 10 Cm. Yüksekliğe Kadar Silmeli Korniş Yapılması ve Yerine Konması İşçiliği | M |  | 6798.36 |  |  | E- MERMER KORNİŞLER
V.1531/A | 500 Doz Hidrolik Kireç Harcı ile Mermerden 10 Cm. Yüksekliğe Kadar Silmeli Korniş Yapılması ve Yerine Konması İşçiliği | M |  | 6896.29 |  |  | E- MERMER KORNİŞLER
V.1532 | Mermerden 11-15 Cm.Arası Yükseklikte (15 Cm. Dahil) Düz Pahlı Korniş Yapılması ve Yerine Konması İşçiliği | M |  | 5610.86 |  |  | E- MERMER KORNİŞLER
V.1532/A | 500 Doz Hidrolik Kireç Harcı ile Mermerden 11-15 Cm.Arası Yükseklikte (15 Cm. Dahil) Düz Pahlı Korniş Yapılması ve Yerine Konması İşçiliği | M |  | 5708.79 |  |  | E- MERMER KORNİŞLER
V.1533 | Mermerden, 11-15 Cm.Arası Yükseklikte (15 Cm. Dahil) Silmeli Korniş Yapılması ve Yerine Konması İşçiliği | M |  | 8367.11 |  |  | E- MERMER KORNİŞLER
V.1533/A | 500 Doz Hidrolik Kireç Harcı ile Mermerden, 11-15 Cm.Arası Yükseklikte (15 Cm. Dahil) Silmeli Korniş Yapılması ve Yerine Konması İşçiliği | M |  | 8465.04 |  |  | E- MERMER KORNİŞLER
V.1534 | Mermerden, 16-20 Cm.Arası Yükseklikte (20 Cm. Dahil) Düz Pahlı Korniş Yapılması ve Yerine Konması İşçiliği | M |  | 7142.11 |  |  | E- MERMER KORNİŞLER
V.1534/A | 500 Doz Hidrolik Kireç Harcı ile Mermerden, 16-20 Cm.Arası Yükseklikte (20 Cm. Dahil) Düz Pahlı Korniş Yapılması ve Yerine Konması İşçiliği | M |  | 7240.04 |  |  | E- MERMER KORNİŞLER
V.1535 | Mermerden, 16-20 Cm.Arası Yükseklikte (20 Cm. Dahil) Silmeli Korniş Yapılması ve Yerine Konması İşçiliği | M |  | 9285.86 |  |  | E- MERMER KORNİŞLER
V.1535/A | 500 Doz Hidrolik Kireç Harcı ile Mermerden, 16-20 Cm.Arası Yükseklikte (20 Cm. Dahil) Silmeli Korniş Yapılması ve Yerine Konması İşçiliği | M |  | 9383.79 |  |  | E- MERMER KORNİŞLER
V.1536 | Mermerden, 21-25 Cm.Arası Yükseklikte (25 Cm. Dahil) Düz Pahlı Korniş Yapılması ve Yerine Konması İşçiliği | M |  | 8060.86 |  |  | E- MERMER KORNİŞLER
V.1536/A | 500 Doz Hidrolik Kireç Harcı ile Mermerden, 21-25 Cm.Arası Yükseklikte (25 Cm. Dahil) Düz Pahlı Korniş Yapılması ve Yerine Konması İşçiliği | M |  | 8158.79 |  |  | E- MERMER KORNİŞLER
V.1537 | Mermerden, 21-25 Cm.Arası Yükseklikte (25 Cm. Dahil) Silmeli Korniş Yapılması ve Yerine Konması İşçiliği | M |  | 9898.36 |  |  | E- MERMER KORNİŞLER
V.1537/A | 500 Doz Hidrolik Kireç Harcı ile Mermerden, 21-25 Cm.Arası Yükseklikte (25 Cm. Dahil) Silmeli Korniş Yapılması ve Yerine Konması İşçiliği | M |  | 9996.29 |  |  | E- MERMER KORNİŞLER
V.1538 | Mermerden, 26-30 Cm.Arası Yükseklikte (30 Cm. Dahil) Düz Pahlı Korniş Yapılması ve Yerine Konması İşçiliği | M |  | 9335.04 |  |  | E- MERMER KORNİŞLER
V.1538/A | 500 Doz Hidrolik Kireç Harcı ile Mermerden, 26-30 Cm.Arası Yükseklikte (30 Cm. Dahil) Düz Pahlı Korniş Yapılması ve Yerine Konması İşçiliği | M |  | 9481.94 |  |  | E- MERMER KORNİŞLER
V.1539 | Mermerden, 26-30 Cm.Arası Yükseklikte (30 Cm. Dahil) Silmeli Korniş Yapılması ve Yerine Konması İşçiliği | M |  | 11172.54 |  |  | E- MERMER KORNİŞLER
V.1539/A | 500 Doz Hidrolik Kireç Harcı ile Mermerden, 26-30 Cm.Arası Yükseklikte (30 Cm. Dahil) Silmeli Korniş Yapılması ve Yerine Konması İşçiliği | M |  | 11319.44 |  |  | E- MERMER KORNİŞLER
V.1540 | Mermerden, 31-35 Cm.Arası Yükseklikte (35 Cm. Dahil) Düz Pahlı Korniş Yapılması ve Yerine Konması İşçiliği | M |  | 10253.79 |  |  | E- MERMER KORNİŞLER
V.1540/A | 500 Doz Hidrolik Kireç Harcı ile Mermerden, 31-35 Cm.Arası Yükseklikte (35 Cm. Dahil) Düz Pahlı Korniş Yapılması ve Yerine Konması İşçiliği | M |  | 10400.69 |  |  | E- MERMER KORNİŞLER
V.1541 | Mermerden, 31-35 Cm.Arası Yükseklikte (35 Cm. Dahil) Silmeli Korniş Yapılması ve Yerine Konması İşçiliği | M |  | 12091.29 |  |  | E- MERMER KORNİŞLER
V.1541/A | 500 Doz Hidrolik Kireç Harcı ile Mermerden, 31-35 Cm.Arası Yükseklikte (35 Cm. Dahil) Silmeli Korniş Yapılması ve Yerine Konması İşçiliği | M |  | 12238.19 |  |  | E- MERMER KORNİŞLER
V.1542 | Mermerden, 36-40 Cm.Arası Yükseklikte (40 Cm. Dahil) Düz Pahlı Korniş Yapılması ve Yerine Konması İşçiliği | M |  | 11172.54 |  |  | E- MERMER KORNİŞLER
V.1542/A | 500 Doz Hidrolik Kireç Harcı ile Mermerden, 36-40 Cm.Arası Yükseklikte (40 Cm. Dahil) Düz Pahlı Korniş Yapılması ve Yerine Konması İşçiliği | M |  | 11319.44 |  |  | E- MERMER KORNİŞLER
V.1543 | Mermerden, 36-40 Cm.Arası Yükseklikte (40 Cm. Dahil) Silmeli Korniş Yapılması ve Yerine Konması İşçiliği | M |  | 13010.04 |  |  | E- MERMER KORNİŞLER
V.1543/A | 500 Doz Hidrolik Kireç Harcı ile Mermerden, 36-40 Cm.Arası Yükseklikte (40 Cm. Dahil) Silmeli Korniş Yapılması ve Yerine Konması İşçiliği | M |  | 13156.94 |  |  | E- MERMER KORNİŞLER
V.1544 | Mermerden, 41-45 Cm.Arası Yükseklikte (45 Cm. Dahil) Düz Pahlı Korniş Yapılması ve Yerine Konması İşçiliği | M |  | 12091.29 |  |  | E- MERMER KORNİŞLER
V.1544/A | 500 Doz Hidrolik Kireç Harcı ile Mermerden, 41-45 Cm.Arası Yükseklikte (45 Cm. Dahil) Düz Pahlı Korniş Yapılması ve Yerine Konması İşçiliği | M |  | 12238.19 |  |  | E- MERMER KORNİŞLER
V.1545 | Mermerden, 41-45 Cm.Arası Yükseklikte (45 Cm. Dahil) Silmeli Korniş Yapılması ve Yerine Konması İşçiliği | M |  | 13928.79 |  |  | E- MERMER KORNİŞLER
V.1545/A | 500 Doz Hidrolik Kireç Harcı ile Mermerden, 41-45 Cm.Arası Yükseklikte (45 Cm. Dahil) Silmeli Korniş Yapılması ve Yerine Konması İşçiliği | M |  | 14075.69 |  |  | E- MERMER KORNİŞLER
V.1546 | Mermerden, 46-50 Cm.Arası Yükseklikte (50 Cm. Dahil) Düz Pahlı Korniş Yapılması ve Yerine Konması İşçiliği | M |  | 13040.46 |  |  | E- MERMER KORNİŞLER
V.1546/A | 500 Doz Hidrolik Kireç Harcı ile Mermerden, 46-50 Cm.Arası Yükseklikte (50 Cm. Dahil) Düz Pahlı Korniş Yapılması ve Yerine Konması İşçiliği | M |  | 13236.34 |  |  | E- MERMER KORNİŞLER
V.1547 | Mermerden, 46-50 Cm.Arası Yükseklikte (50 Cm. Dahil) Silmeli Korniş Yapılması ve Yerine Konması İşçiliği | M |  | 15184.21 |  |  | E- MERMER KORNİŞLER
V.1547/A | 500 Doz Hidrolik Kireç Harcı ile Mermerden, 46-50 Cm.Arası Yükseklikte (50 Cm. Dahil) Silmeli Korniş Yapılması ve Yerine Konması İşçiliği | M |  | 15380.09 |  |  | E- MERMER KORNİŞLER
V.1548 | Mermerden, 51-55 Cm.Arası Yükseklikte (55 Cm. Dahil) Düz Pahlı Korniş Yapılması ve Yerine Konması İşçiliği | M |  | 13959.21 |  |  | E- MERMER KORNİŞLER
V.1548/A | 500 Doz Hidrolik Kireç Harcı ile Mermerden, 51-55 Cm.Arası Yükseklikte (55 Cm. Dahil) Düz Pahlı Korniş Yapılması ve Yerine Konması İşçiliği | M |  | 14155.09 |  |  | E- MERMER KORNİŞLER
V.1549 | Mermerden, 51-55 Cm.Arası Yükseklikte (55 Cm. Dahil) Silmeli Korniş Yapılması ve Yerine Konması İşçiliği | M |  | 15796.71 |  |  | E- MERMER KORNİŞLER
V.1549/A | 500 Doz Hidrolik Kireç Harcı ile Mermerden, 51-55 Cm.Arası Yükseklikte (55 Cm. Dahil) Silmeli Korniş Yapılması ve Yerine Konması İşçiliği | M |  | 15992.59 |  |  | E- MERMER KORNİŞLER
V.1550 | Mermerden, 56-60 Cm. Arası Yükseklikte (60 Cm. Dahil) Düz Pahlı Korniş Yapılması ve Yerine Konması İşçiliği | M |  | 14896.71 |  |  | E- MERMER KORNİŞLER
V.1550/A | 500 Doz Hidrolik Kireç Harcı ile Mermerden, 56-60 Cm. Arası Yükseklikte (60 Cm. Dahil) Düz Pahlı Korniş Yapılması ve Yerine Konması İşçiliği | M |  | 15092.59 |  |  | E- MERMER KORNİŞLER
V.1551 | Mermerden, 56-60 Cm. Arası Yükseklikte (60 Cm. Dahil) Silmeli Korniş Yapılması ve Yerine Konması İşçiliği | M |  | 16427.96 |  |  | E- MERMER KORNİŞLER
V.1551/A | 500 Doz Hidrolik Kireç Harcı ile Mermerden, 56-60 Cm. Arası Yükseklikte (60 Cm. Dahil) Silmeli Korniş Yapılması ve Yerine Konması İşçiliği | M |  | 16623.84 |  |  | E- MERMER KORNİŞLER
V.1552 | Mermerden 25 Cm.ye Kadar (25 Cm. Dahil) Yükseklikte Mevcut Kornişin Islahı ve Yerine Konması İşçiliği | M |  | 4310.86 |  |  | E- MERMER KORNİŞLER
V.1552/A | 500 Doz Hidrolik Kireç Harcı ile Mermerden 25 Cm.ye Kadar (25 Cm. Dahil) Yükseklikte Mevcut Kornişin Islahı ve Yerine Konması İşçiliği | M |  | 4408.79 |  |  | E- MERMER KORNİŞLER
V.1553 | Mermerden, 26-45 Cm. Arası Yükseklikte (45 Cm. Dahil) Mevcut Kornişin Islahı ve Yerine Konması İşçiliği | M |  | 4647.54 |  |  | E- MERMER KORNİŞLER
V.1553/A | 500 Doz Hidrolik Kireç Harcı ile Mermerden, 26-45 Cm. Arası Yükseklikte (45 Cm. Dahil) Mevcut Kornişin Islahı ve Yerine Konması İşçiliği | M |  | 4794.44 |  |  | E- MERMER KORNİŞLER
V.1554 | Mermerden, 46-60 Cm. Arası Yükseklikte (60 Cm. Dahil) Mevcut Kornişin Islahı ve Yerine Konması İşçiliği | M |  | 6196.71 |  |  | E- MERMER KORNİŞLER
V.1554/A | 500 Doz Hidrolik Kireç Harcı ile Mermerden, 46-60 Cm. Arası Yükseklikte (60 Cm. Dahil) Mevcut Kornişin Islahı ve Yerine Konması İşçiliği | M |  | 6392.59 |  |  | E- MERMER KORNİŞLER
V.1555 | Mermerden 30 Cm. Yüksekliğe Kadar Mevcut Kornişin Yerine Konması İşçiliği | M |  | 2960.04 |  |  | E- MERMER KORNİŞLER
V.1555/A | 500 Doz Hidrolik Kireç Harcı ile Mermerden 30 Cm. Yüksekliğe Kadar Mevcut Kornişin Yerine Konması İşçiliği | M |  | 3106.94 |  |  | E- MERMER KORNİŞLER
V.1556 | Mermerden 60 Cm. Yüksekliğe Kadar Mevcut Kornişin Yerine Konması İşçiliği | M |  | 3935.04 |  |  | E- MERMER KORNİŞLER
V.1556/A | 500 Doz Hidrolik Kireç Harcı ile Mermerden 60 Cm. Yüksekliğe Kadar Mevcut Kornişin Yerine Konması İşçiliği | M |  | 4081.94 |  |  | E- MERMER KORNİŞLER
V.1570 | Mermerden 15 Cm. Genişliğe Kadar (15 Cm. Dahil) Düz veya Pahlı Söve Yapılması ve Yerine Konması İşçiliği | M |  | 6847.54 |  |  | F- MERMER SÖVELER
V.1570/A | 500 Doz Hidrolik Kireç Harcı ile Mermerden 15 Cm. Genişliğe Kadar (15 Cm. Dahil) Düz veya Pahlı Söve Yapılması ve Yerine Konması İşçiliği | M |  | 6994.44 |  |  | F- MERMER SÖVELER
V.1571 | Mermerden 15 Cm. Genişliğe Kadar (15 Cm. Dahil) Silmeli Söve Yapılması ve Yerine Konması İşçiliği | M |  | 8685.04 |  |  | F- MERMER SÖVELER
V.1571/A | 500 Doz Hidrolik Kireç Harcı ile Mermerden 15 Cm. Genişliğe Kadar (15 Cm. Dahil) Silmeli Söve Yapılması ve Yerine Konması İşçiliği | M |  | 8831.94 |  |  | F- MERMER SÖVELER
V.1572 | Mermerden 16-20 Cm. Arası Genişlikte (20 Cm. Dahil) Düz veya Pahlı Söve Yapılması ve Yerine Konması İşçiliği | M |  | 7460.04 |  |  | F- MERMER SÖVELER
V.1572/A | 500 Doz Hidrolik Kireç Harcı ile Mermerden 16-20 Cm. Arası Genişlikte (20 Cm. Dahil) Düz veya Pahlı Söve Yapılması ve Yerine Konması İşçiliği | M |  | 7606.94 |  |  | F- MERMER SÖVELER
V.1573 | Mermerden 16-20 Cm. Arası Genişlikte (20 Cm. Dahil) Silmeli Söve Yapılması ve Yerine Konması İşçiliği | M |  | 9603.79 |  |  | F- MERMER SÖVELER
V.1573/A | 500 Doz Hidrolik Kireç Harcı ile Mermerden 16-20 Cm. Arası Genişlikte (20 Cm. Dahil) Silmeli Söve Yapılması ve Yerine Konması İşçiliği | M |  | 9750.69 |  |  | F- MERMER SÖVELER
V.1574 | Mermerden 21-25 Cm. Arası Genişlikte (25 Cm. Dahil) Düz veya Pahlı Söve Yapılması ve Yerine Konması İşçiliği | M |  | 8722.54 |  |  | F- MERMER SÖVELER
V.1574/A | 500 Doz Hidrolik Kireç Harcı ile Mermerden 21-25 Cm. Arası Genişlikte (25 Cm. Dahil) Düz veya Pahlı Söve Yapılması ve Yerine Konması İşçiliği | M |  | 8869.44 |  |  | F- MERMER SÖVELER
V.1575 | Mermerden 21-25 Cm. Arası Genişlikte (25 Cm. Dahil) Silmeli Söve Yapılması ve Yerine Konması İşçiliği | M |  | 10522.54 |  |  | F- MERMER SÖVELER
V.1575/A | 500 Doz Hidrolik Kireç Harcı ile Mermerden 21-25 Cm. Arası Genişlikte (25 Cm. Dahil) Silmeli Söve Yapılması ve Yerine Konması İşçiliği | M |  | 10669.44 |  |  | F- MERMER SÖVELER
V.1576 | Mermerden 26-30 Cm. Arası Genişlikte (30 Cm. Dahil) Düz veya Pahlı Söve Yapılması ve Yerine Konması İşçiliği | M |  | 9346.71 |  |  | F- MERMER SÖVELER
V.1576/A | 500 Doz Hidrolik Kireç Harcı ile Mermerden 26-30 Cm. Arası Genişlikte (30 Cm. Dahil) Düz veya Pahlı Söve Yapılması ve Yerine Konması İşçiliği | M |  | 9542.59 |  |  | F- MERMER SÖVELER
V.1577 | Mermerden 26-30 Cm.Arası Genişlikte (30 Cm. Dahil) Silmeli Söve Yapılması ve Yerine Konması İşçiliği | M |  | 11759.21 |  |  | F- MERMER SÖVELER
V.1577/A | 500 Doz Hidrolik Kireç Harcı ile Mermerden 26-30 Cm.Arası Genişlikte (30 Cm. Dahil) Silmeli Söve Yapılması ve Yerine Konması İşçiliği | M |  | 11955.09 |  |  | F- MERMER SÖVELER
V.1578 | Mermerden 31-35Cm. Arası Genişlikte (35 Cm. Dahil) Düz veya Pahlı Söve Yapılması ve Yerine Konması İşçiliği | M |  | 9959.21 |  |  | F- MERMER SÖVELER
V.1578/A | 500 Doz Hidrolik Kireç Harcı ile Mermerden 31-35Cm. Arası Genişlikte (35 Cm. Dahil) Düz veya Pahlı Söve Yapılması ve Yerine Konması İşçiliği | M |  | 10155.09 |  |  | F- MERMER SÖVELER
V.1579 | Mermerden 31-35 Cm.Arası Genişlikte (35 Cm. Dahil) Silmeli Söve Yapılması ve Yerine Konması İşçiliği | M |  | 12371.71 |  |  | F- MERMER SÖVELER
V.1579/A | 500 Doz Hidrolik Kireç Harcı ile Mermerden 31-35 Cm.Arası Genişlikte (35 Cm. Dahil) Silmeli Söve Yapılması ve Yerine Konması İşçiliği | M |  | 12567.59 |  |  | F- MERMER SÖVELER
V.1580 | Mermerden Her Boyda Mevcut Sövenin Islahı ve Yerine Konması İşçiliği | M |  | 3331.91 |  |  | F- MERMER SÖVELER
V.1580/A | 500 Doz Hidrolik Kireç Harcı ile Mermerden Her Boyda Mevcut Sövenin Islahı ve Yerine Konması İşçiliği | M |  | 3478.81 |  |  | F- MERMER SÖVELER
V.1581 | Mermerden Her Boyda ve Genişlikte Mevcut Sövenin Yerine Konması İşçiliği | M |  | 2960.04 |  |  | F- MERMER SÖVELER
V.1581/A | 500 Doz Hidrolik Kireç Harcı ile Mermerden Her Boyda ve Genişlikte Mevcut Sövenin Yerine Konması İşçiliği | M |  | 3106.94 |  |  | F- MERMER SÖVELER
V.1600 | Mermerden, Şerefe Altı ve Başlıktan Gayri Silme, Tromp ve Kubbeler İle Diğer Yerlerde Demir Kenetli Stalâktit Yapılması ve Yerine Konması İşçiliği | M² |  | 93179.29 |  |  | G- MUHTELİF İMALATLAR
V.1600/1 | 500 Doz Hidrolik Kireç Bağlayıcı Harç ile Mermerden, Şerefe Altı ve Başlıktan Gayri Silme, Tromp ve Kubbeler İle Diğer Yerlerde Demir Kenetli Stalâktit Yapılması ve Yerine Konması İşçiliği | M² |  | 93668.95 |  |  | G- MUHTELİF İMALATLAR
V.1600/A | Portalde Mermerden Demir Kenetli Stalâktit Yapılması ve Yerine Konması İşçiliği | M² |  | 102054.29 |  |  | G- MUHTELİF İMALATLAR
V.1600/A1 | 500 Doz Hidrolik Kireç Bağlayıcı Harç ile Portalde Mermerden Demir Kenetli Stalâktit Yapılması ve Yerine Konması İşçiliği | M² |  | 102543.95 |  |  | G- MUHTELİF İMALATLAR
V.1601 | Mermerden Temizi 25-30 Cm. Genişlikte (30 Cm. Dahil) Basamak veya Bördür Yapılması ve Yerine Konması İşçiliği | M |  | 10050.5 |  |  | G- MUHTELİF İMALATLAR
V.1601/A | 500 Doz Hidrolik Kireç Bağlayıcı Harç ile Mermerden Temizi 25-30 Cm. Genişlikte (30 Cm. Dahil) Basamak veya Bördür Yapılması ve Yerine Konması İşçiliği | M |  | 10393.26 |  |  | G- MUHTELİF İMALATLAR
V.1603 | Mermerden Her Genişlikte Mevcut Basamak veya Bördür Taşının Islahı ve Yerine Konması İşçiliği | M |  | 5819.25 |  |  | G- MUHTELİF İMALATLAR
V.1603/A | 500 Doz Hidrolik Kireç Bağlayıcı Harç ile Mermerden Her Genişlikte Mevcut Basamak veya Bördür Taşının Islahı ve Yerine Konması İşçiliği | M |  | 6162.01 |  |  | G- MUHTELİF İMALATLAR
V.1604 | Mermerden En Çok Üç Parçalı Düz veya Pahlı Ayna Taşı Yapılması ve Yerine Konması İşçiliği | M² |  | 13082.58 |  |  | G- MUHTELİF İMALATLAR
V.1604/A | 500 Doz Hidrolik Kireç Bağlayıcı Harç ile Mermerden En Çok Üç Parçalı Düz veya Pahlı Ayna Taşı Yapılması ve Yerine Konması İşçiliği | M² |  | 13376.38 |  |  | G- MUHTELİF İMALATLAR
V.1605 | Mermerden En Çok Üç Parçalı, Silmeli Ayna Taşı Yapılması ve Yerine Konması İşçiliği | M² |  | 21882.58 |  |  | G- MUHTELİF İMALATLAR
V.1605/A | 500 Doz Hidrolik Kireç Bağlayıcı Harç ile Mermerden En Çok Üç Parçalı, Silmeli Ayna Taşı Yapılması ve Yerine Konması İşçiliği | M² |  | 22176.38 |  |  | G- MUHTELİF İMALATLAR
V.1606 | En Çok Üç Parçalı, Mevcut Mermer Ayna Taşının Islahı ve Yerine Konması İşçiliği | M² |  | 6220.08 |  |  | G- MUHTELİF İMALATLAR
V.1606/A | 500 Doz Hidrolik Kireç Bağlayıcı Harç ile En Çok Üç Parçalı, Mevcut Mermer Ayna Taşının Islahı ve Yerine Konması İşçiliği | M² |  | 6513.88 |  |  | G- MUHTELİF İMALATLAR
V.1607 | En Çok Üç Parçalı, Mevcut Mermer Ayna Taşının Yerine Konması İşçiliği | M² |  | 3970.08 |  |  | G- MUHTELİF İMALATLAR
V.1607/A | 500 Doz Hidrolik Kireç Bağlayıcı Harç ile En Çok Üç Parçalı, Mevcut Mermer Ayna Taşının Yerine Konması İşçiliği | M² |  | 4263.88 |  |  | G- MUHTELİF İMALATLAR
V.1608 | Mermerden Çimentolu, Horosan Harç Dolgulu ve Geometrik Desenli Ayna Taşı Yapılması ve Yerine Konması İşçiliği | M² |  | 36897.83 |  |  | G- MUHTELİF İMALATLAR
V.1608/1 | 500 Doz Hidrolik Kireç Bağlayıcı Harç ile Mermerden Hidrolik Kireç Harç Dolgulu ve Geometrik Desenli Ayna Taşı Yapılması ve Yerine Konması İşçiliği | M² |  | 37253.91 |  |  | G- MUHTELİF İMALATLAR
V.1608/A | Mermerden Renkli Taş Dolgulu ve Geometrik Desenli Ayna Taşı Yapılması ve Yerine Konması İşçiliği | M² |  | 45270.08 |  |  | G- MUHTELİF İMALATLAR
V.1608/A1 | 500 Doz Hidrolik Kireç Bağlayıcı Harç ile Mermerden Renkli Taş Dolgulu ve Geometrik Desenli Ayna Taşı Yapılması ve Yerine Konması İşçiliği | M² |  | 45563.88 |  |  | G- MUHTELİF İMALATLAR
V.1609 | Mermerden Çimentolu, Horosan Harç Dolgulu,Yazı veya Nebati Tezyinatlı Ayna Taşı Yapılması ve Yerine Konması İşçiliği | M² |  | 46216.58 |  |  | G- MUHTELİF İMALATLAR
V.1609/1 | 500 Doz Hidrolik Kireç Bağlayıcı Harç ile Mermerden Hidrolik Kireç Harç Dolgulu,Yazı veya Nebati Tezyinatlı Ayna Taşı Yapılması ve Yerine Konması İşçiliği | M² |  | 46572.66 |  |  | G- MUHTELİF İMALATLAR
V.1609/A | Mermerden Renkli Taş Dolgulu, Yazı veya Nebati Tezyinatlı Ayna Taşı Yapılması ve Yerine Konması İşçiliği | M² |  | 52813.83 |  |  | G- MUHTELİF İMALATLAR
V.1609/A1 | 500 Doz Hidrolik Kireç Bağlayıcı Harç ile Mermerden Renkli Taş Dolgulu, Yazı veya Nebati Tezyinatlı Ayna Taşı Yapılması ve Yerine Konması İşçiliği | M² |  | 53107.63 |  |  | G- MUHTELİF İMALATLAR
V.1610 | Mermerden 35x30x30 Cm. Ölçüsünde, Kenarları Pahlı, Prizmatik Şekilli, Demir Kenetli Abdest Alma Oturak Taşı Yapılması ve Yerine Konması İşçiliği | AD |  | 11560.86 |  |  | G- MUHTELİF İMALATLAR
V.1610/A | 500 Doz Hidrolik Kireç Bağlayıcı Harç ile Mermerden 35x30x30 Cm. Ölçüsünde, Kenarları Pahlı, Prizmatik Şekilli, Demir Kenetli Abdest Alma Oturak Taşı Yapılması ve Yerine Konması İşçiliği | AD |  | 11658.79 |  |  | G- MUHTELİF İMALATLAR
V.1611 | Mermerden Her Boyda Klasik Alem Yapılması ve Yerine Konması İşçiliği | M |  | 20642.11 |  |  | G- MUHTELİF İMALATLAR
V.1611/A | 500 Doz Hidrolik Kireç Bağlayıcı Harç ile Mermerden Her Boyda Klasik Alem Yapılması ve Yerine Konması İşçiliği | M |  | 20740.04 |  |  | G- MUHTELİF İMALATLAR
V.1612 | Mermerden Her Boyda Barok veya Ampir Alem Yapılması ve Yerine Konması İşçiliği | M |  | 27298.36 |  |  | G- MUHTELİF İMALATLAR
V.1612/A | 500 Doz Hidrolik Kireç Bağlayıcı Harç ile Mermerden Her Boyda Barok veya Ampir Alem Yapılması ve Yerine Konması İşçiliği | M |  | 27396.29 |  |  | G- MUHTELİF İMALATLAR
V.1613 | Mermerden 90x90x15 Cm. Ölçüsünde Hela Taşı Yapılması ve Yerine Konması İşçiliği | AD |  | 13431.06 |  |  | G- MUHTELİF İMALATLAR
V.1613/A | 500 Doz Hidrolik Kireç Bağlayıcı Harç ile Mermerden 90x90x15 Cm. Ölçüsünde Hela Taşı Yapılması ve Yerine Konması İşçiliği | AD |  | 13822.8 |  |  | G- MUHTELİF İMALATLAR
V.1625 | Mermerden Düz Ayak veya Benzeri Som İmalat Yapılması İşçiliği | M² |  | 21845.08 |  |  | H- SOM İMALATLAR
V.1625/A | 500 Doz Hidrolik Kireç Bağlayıcı Harç ile Mermerden Düz Ayak veya Benzeri Som İmalat Yapılması İşçiliği | M² |  | 22138.88 |  |  | H- SOM İMALATLAR
V.1626 | Mermerden Münhani veya Farisi Ayak veya Benzeri Som İmalat Yapılması İşçiliği | M² |  | 24945.08 |  |  | H- SOM İMALATLAR
V.1626/A | 500 Doz Hidrolik Kireç Bağlayıcı Harç ile Mermerden Münhani veya Farisi Ayak veya Benzeri Som İmalat Yapılması İşçiliği | M² |  | 25238.88 |  |  | H- SOM İMALATLAR
V.1627/1 | Mermerden Basit Kurna Yapılması İşçiliği | AD |  | 28575 |  |  | H- SOM İMALATLAR
V.1628 | Mermerden Klasik Kurna Yapılması İşçiliği (35 x 45 x 30 cm. Ebadında) | AD |  | 32125 |  |  | H- SOM İMALATLAR
V.1640 | Mermer Üzerine 3 Cm. Derinliğe Kadar Hendesi Tezyinat İşlenmesi | M² |  | 39937.5 |  |  | İ- MERMER ÜZERİNE İŞLEMELER VE CİLA İŞLERİ
V.1641 | Mermer Üzerine 3 Cm. Derinliğe Kadar Yazı Yazılması veya Nebati Tezyinat İşlenmesi | M² |  | 53250 |  |  | İ- MERMER ÜZERİNE İŞLEMELER VE CİLA İŞLERİ
V.1642 | Mermerden Her Boydaki Kemer Taşlarında Diş Açılması | AD |  | 665.63 |  |  | İ- MERMER ÜZERİNE İŞLEMELER VE CİLA İŞLERİ
V.1643 | Mermerden Her Boydaki Kemer Taşlarında veya Sövelerde İki Yan Dişleri İle Birlikte Makara Yapılması İşçiliği | AD |  | 1996.88 |  |  | İ- MERMER ÜZERİNE İŞLEMELER VE CİLA İŞLERİ
V.1644 | Her Nevi Mermer Satıhta 2-5 Cm. Genişlikte Tek Pah Açılması İşçiliği | M |  | 998.44 |  |  | İ- MERMER ÜZERİNE İŞLEMELER VE CİLA İŞLERİ
V.1644/A | Her Nevi Mermer Satıhta 5-10 Cm. Genişlikte Tek Pah Açılması İşçiliği | M |  | 1331.25 |  |  | İ- MERMER ÜZERİNE İŞLEMELER VE CİLA İŞLERİ
V.1644/B | Her Nevi Mermer Satıhta 2-5 Cm. Genişlikte Diş Açılması İşçiliği | M |  | 1331.25 |  |  | İ- MERMER ÜZERİNE İŞLEMELER VE CİLA İŞLERİ
V.1644/C | Her Nevi Mermer Satıhta 5-10 Cm. Genişlikte Diş Açılması İşçiliği | M |  | 1996.88 |  |  | İ- MERMER ÜZERİNE İŞLEMELER VE CİLA İŞLERİ
V.1645 | Mermer Satıhlarda Her Genişlik ve Derinlikte Oluk Açılması İşçiliği | M² |  | 9762.5 |  |  | İ- MERMER ÜZERİNE İŞLEMELER VE CİLA İŞLERİ
V.1646/01 | Her Cins Mezar Baş ve Ayak Taşlarının Toprak Altından Çıkartılması ve İstiflenmek üzere taşınması | M |  | 2153.13 |  |  | 17- HAZİRE İŞLERİ
V.1646/02 | Hazire Alanındaki Her Cins Mezar Taşlarının Numaralandırılması | AD |  | 138.38 |  |  | 17- HAZİRE İŞLERİ
V.1646/03 | Terazisinden Çıkmış Her Cins Mezar Kaidelerinin Teraziye Alınması | AD |  | 5737.5 |  |  | 17- HAZİRE İŞLERİ
V.1646/04 | Hidrolik Kireç Harcıyla Her Cins Mezar Taşının Islahı ve Yerine Konulması | M² |  | 6512.98 |  |  | 17- HAZİRE İŞLERİ
V.1646/05A | Düz Yüzeyli Her Cins Mevcut Mezar Baş ve Ayak Taşlarının Formuna Uygun Olarak Çok İtinalı Bir Şekilde Tamamlanması | M |  | 13081.25 |  |  | 17- HAZİRE İŞLERİ
V.1646/05B | Kavisli Yüzeyli Her Cins Mevcut Mezar Baş ve Ayak Taşlarının Formuna Uygun Olarak Çok İtinalı Bir Şekilde Tamamlanması | M |  | 13525 |  |  | 17- HAZİRE İŞLERİ
V.1646/06 | 500 Doz Hidrolik Kireç Bağlayıcılı Harç ile Birleştirilen Kırık Mezar Taşlarına Derz Yapılması | M |  | 247.75 |  |  | 17- HAZİRE İŞLERİ
V.1660/C01 | 225 Doz Çimento Takviyeli Kireç Harcı İle Düz Satıhta Kaba Sıva Yapılması | M² |  | 494.24 |  |  | ÇİMENTO TAKVİYELİ KİREÇ HARÇLARI
V.1660/C02 | 225 Doz Çimento Takviyeli Kireç Harçla Tirfil veya Çelik Mala Perdahlı Düz İnce Sıva Yapılması | M² |  | 736.08 |  |  | ÇİMENTO TAKVİYELİ KİREÇ HARÇLARI
V.1660/C04 | 225 Doz Çimento Takviyeli Kireç Harcı İle Kavisli Satıhta Kaba Sıva Yapılması | M² |  | 677.7 |  |  | ÇİMENTO TAKVİYELİ KİREÇ HARÇLARI
V.1660/C05 | 225 Doz Çimento Takviyeli Kireç Harçla Kavisli Satıhta Tirfil veya Çelik Mala Perdahlı İnce Sıva Yapılması | M² |  | 1009.51 |  |  | ÇİMENTO TAKVİYELİ KİREÇ HARÇLARI
V.1660/D01 | Puzolan Katkılı Kireç Harcı ile Düz Satıhta Kaba Sıva Yapılması | M² |  | 587.88 |  |  | PUZOLAN KATKILI KİREÇ HARÇLARI
V.1660/D02 | Puzolan Katkılı Kireç Harcı ile Tirfil veya Çelik Mala Perdahlı Düz İnce Sıva Yapılması | M² |  | 766.41 |  |  | PUZOLAN KATKILI KİREÇ HARÇLARI
V.1660/D04 | Puzolan Katkılı Kireç Harcı ile Kavisli Satıhta Tirfil veya Çelik Mala Perdahlı Kaba Sıva Yapılması | M² |  | 747.94 |  |  | PUZOLAN KATKILI KİREÇ HARÇLARI
V.1660/D05 | Puzolan Katkılı Kireç Harcı İle Tirfil veya Çelik Mala Perdahlı Kavisli İnce Sıva Yapılması | M² |  | 1039.85 |  |  | PUZOLAN KATKILI KİREÇ HARÇLARI
V.1660/E01 | 500 Doz Hidrolik Kireçli Harcı ile Düz Satıhta Kaba Sıva Yapılması | M² |  | 901.96 |  |  | HİDROLİK KİREÇ HARÇLI SIVALAR
V.1660/E02 | 500 Doz Hidrolik Kireç Harcı İle Tirfil veya Çelik Mala Perdahlı Düz İnce Sıva Yapılması | M² |  | 857.38 |  |  | HİDROLİK KİREÇ HARÇLI SIVALAR
V.1660/E04 | 500 Doz Hidrolik Kireç Harcı ile Kavisli Satıhta Kaba Sıva Yapılması | M² |  | 983.51 |  |  | HİDROLİK KİREÇ HARÇLI SIVALAR
V.1660/E05 | 500 Doz Hidrolik Kireç Harcı ile Kavisli Satıhta Tirfil veya Çelik Mala Perdahlı İnce Sıva Yapılması | M² |  | 1130.81 |  |  | HİDROLİK KİREÇ HARÇLI SIVALAR
V.1660/F01 | Horasan Harcı İle Düz Kaba Sıva Yapılması | M² |  | 587.75 |  |  | HORASAN HARÇLI SIVALAR
V.1660/F02 | Horasan Harcı İle Tirfil veya Çelik Mala Perdahlı Düz İnce Sıva Yapılması | M² |  | 771.04 |  |  | HORASAN HARÇLI SIVALAR
V.1660/F04 | Horasan Harcı İle Tirfil veya Çelik Mala Perdahlı Kavisli Kaba Sıva Yapılması | M² |  | 747.85 |  |  | HORASAN HARÇLI SIVALAR
V.1660/F05 | Horasan Harcı İle Tirfil veya Çelik Mala Perdahlı Kavisli İnce Sıva Yapılması | M² |  | 1044.48 |  |  | HORASAN HARÇLI SIVALAR
V.1660/G01 | Puzolan Katkılı Horasan Harcı ile Düz Satıhta Kaba Sıva Yapılması | M² |  | 653.29 |  |  | PUZOLAN KATKILI HORASAN HARÇLARI
V.1660/G02 | Puzolan Katkılı Horasan Harcı İle Tirfil veya Çelik Mala Perdahlı Düz İnce Sıva Yapılması | M² |  | 776.95 |  |  | PUZOLAN KATKILI HORASAN HARÇLARI
V.1660/G04 | Puzolan Katkılı Horasan Harcı ile Kavisli Satıhta Kaba Sıva Yapılması | M² |  | 796.99 |  |  | PUZOLAN KATKILI HORASAN HARÇLARI
V.1660/G05 | Puzolan Katkılı Horasan Harcı İle Tirfil veya Çelik Mala Perdahlı Kavisli İnce Sıva Yapılması | M² |  | 1050.39 |  |  | PUZOLAN KATKILI HORASAN HARÇLARI
V.1660/H01 | Hidrolik Kireç Bağlayıcılı Horasan Harcı İle Tirfil veya Çelik Mala Perdahlı Düz Kaba Sıva Yapılması | M² |  | 816.48 |  |  | HİDROLİK KİREÇ BAĞLAYICILI HORASAN HARÇLI SIVALAR
V.1660/H02 | Hidrolik Kireç Bağlayıcılı Horasan Harcı İle Tirfil veya Çelik Mala Perdahlı Düz İnce Sıva Yapılması | M² |  | 810.21 |  |  | HİDROLİK KİREÇ BAĞLAYICILI HORASAN HARÇLI SIVALAR
V.1660/H04 | Hidrolik Kireç Bağlayıcılı Horasan Harcı İle Tirfil veya Çelik Mala Perdahlı Kavisli Kaba Sıva Yapılması | M² |  | 919.39 |  |  | HİDROLİK KİREÇ BAĞLAYICILI HORASAN HARÇLI SIVALAR
V.1660/H05 | Hidrolik Kireç Bağlayıcılı Horasan Harcı İle Tirfil veya Çelik Mala Perdahlı Kavisli İnce Sıva Yapılması | M² |  | 1083.65 |  |  | HİDROLİK KİREÇ BAĞLAYICILI HORASAN HARÇLI SIVALAR
V.1660/I01 | Düz Satıhlarda Hidrolik Bağlayıcılı Kireç Harcı İle 5cm Derinliğe Kadar Donatısız İmitasyon Mataj Yapılması ve Taraklanması (0,15 m2'ye Kadar Olan İmitasyonlar İçin) | M² |  | 6847.73 |  |  | DONATILI VE DONATISIZ İMİTASYON MATAJ
V.1660/I02 | Kavisli Satıhlarda Hidrolik Bağlayıcılı Kireç Harcı İle 5cm Derinliğe Kadar Donatısız İmitasyon Mataj Yapılması ve Taraklanması (0,15 m2'ye Kadar Olan İmitasyonlar İçin) | M² |  | 7909.6 |  |  | DONATILI VE DONATISIZ İMİTASYON MATAJ
V.1660/I03 | Düz Satıhlarda Hidrolik Bağlayıcılı Kireç Harcı İle 5cm Derinliğe Kadar Donatılı İmitasyon Mataj Yapılması ve Taraklanması (0,15 m2'ye Kadar Olan İmitasyonlar İçin) | M² |  | 12607.15 |  |  | DONATILI VE DONATISIZ İMİTASYON MATAJ
V.1660/I04 | Kavisli Satıhlarda Hidrolik Bağlayıcılı Kireç Harcı İle 5cm Derinliğe Kadar Donatılı İmitasyon Mataj Yapılması ve Taraklanması (0,15 m2'ye Kadar Olan İmitasyonlar İçin) | M² |  | 14054.03 |  |  | DONATILI VE DONATISIZ İMİTASYON MATAJ
V.1661 | 225 Doz Çimento Takviyeli Kireç Harcı İle Yüzü Bozuk Düz ve Kavisli Duvar Satıhlarına Sıva Altı Dolgusu Yapılması | M² |  | 520.65 |  |  | SIVA ALTI DOLGULARI
V.1661/1 | Puzolan Katkılı Kireç Harcı İle Yüzü Bozuk Düz ve Kavisli Duvar Satıhlarına Sıva Altı Dolgusu Yapılması | M² |  | 714.26 |  |  | SIVA ALTI DOLGULARI
V.1661/A | Horasan Harcı İle Yüzü Bozuk Düz ve Kavisli Duvar Satıhlarında Sıva Altı Dolgusu Yapılması | M² |  | 645.08 |  |  | SIVA ALTI DOLGULARI
V.1661/A1 | Hidrolik Kireç Harcı İle Yüzü Bozuk Düz ve Kavisli Duvar Satıhlarında Sıva Altı Dolgusu Yapılması | M² |  | 789.63 |  |  | SIVA ALTI DOLGULARI
V.1666 | Yonu Taşı Pirinci ve Beyaz Çimentolu Harçla Sıva Yapılması ve Taraklanması | M² |  | 2388.89 |  |  | SIVA ALTI DOLGULARI
V.1667 | Kıtıklı veya Keçı Kıllı Kireç Harcı İle Bağdadı veya Diğer Ahşap veya Kargir Düz Satıhlar Üzerine Sıva Yapılması | M² |  | 1422.7 |  |  | SIVA ALTI DOLGULARI
V.1667/1 | Kıtıklı Tatlı Kireç Harcı İle Bağdadi Satıhlar Üzerinde Düz Sıva Yapılması | M² |  | 2724.26 |  |  | SIVA ALTI DOLGULARI
V.1667/2 | Kıtıklı Tatlı Kireç Harcı İle Kargir Satıhlar Üzerinde Düz Sıva Yapılması | M² |  | 2291.9 |  |  | SIVA ALTI DOLGULARI
V.1667/A | Kıtıklı veya Keçı Kıllı Kireç Harcı İle Bağdadı veya Diğer Ahşap veya Kargir Kavisli Satıhlar Üzerine Sıva Yapılması | M² |  | 1935.2 |  |  | SIVA ALTI DOLGULARI
V.1667/A1 | Kıtıklı Tatlı Kireç Harcı İle Kargir Satıhlar Üzerinde Kavisli Sıva Yapılması | M² |  | 2904.4 |  |  | SIVA ALTI DOLGULARI
V.1667/A2 | Kıtıklı Tatlı Kireç Harcı İle Bağdadı Satıhlar Üzerine Kavisli Sıva Yapılması | M² |  | 3030.51 |  |  | SIVA ALTI DOLGULARI
V.1668/1 | Çamurlu Harçla Kurşun Altına Sıva Yapılması | M³ |  | 10010.25 |  |  | SIVA ALTI DOLGULARI
V.1668/A | Çamur Harçla Düz veya Münhani Satıhlı Duvar, Kubbe, Tonoz v.b. Yerlerde Sıva Yapılması | M² |  | 573.64 |  |  | SIVA ALTI DOLGULARI
V.1669 | Beyaz Çimento ve Yonu Taşı Tozu Harcı İle Malakari Stalâktitli Sıva Yapılması | M² |  | 33281.69 |  |  | SIVA ALTI DOLGULARI
V.1669/1 | Hidrolik Kireç Harcı İle Malakari Stalâktitli Sıva Yapılması | M² |  | 33676.19 |  |  | SIVA ALTI DOLGULARI
V.1669/A | Takviyeli Harçla Mukarnaslı ve Müzeyyen Sıva Yapılması | M² |  | 13770.96 |  |  | SIVA ALTI DOLGULARI
V.1669/A1 | Hidrolik Kireçli Horasan Harcı ile Mukarnaslı ve Müzeyyen Sıva Yapılması | M² |  | 14121.95 |  |  | SIVA ALTI DOLGULARI
V.1670 | Her Türlü Sıvada 5 Cm. Genişliğe Kadar(5 Cm. Dahil) Silme İşçiliği Zammı | M |  | 306.25 |  |  | SIVA ALTI DOLGULARI
V.1671 | Her Türlü Sıvada 6-15 Cm. Arası Genişliğe Kadar (15 Cm. Dahil) Silme İşçiliği Zammı | M |  | 382.81 |  |  | SIVA ALTI DOLGULARI
V.1672 | Her Türlü Sıvada 16-25 Cm. Arası Genişliğe Kadar (25 Cm. Dahil) Silme İşçiliği Zammı | M |  | 459.38 |  |  | SIVA ALTI DOLGULARI
V.1673 | Her Türlü Sıvada 26-40 Cm. Arası Genişliğe Kadar (40 Cm. Dahil) Silme İşçiliği Zammı | M |  | 535.94 |  |  | SIVA ALTI DOLGULARI
V.1674 | Sıva Altına Rabitz (Metal Depluvaye) Teli Çakılması | M² |  | 281.25 |  |  | SIVA ALTI DOLGULARI
V.1690 | Alçı Takviyeli Kireç Harcı İle Stalâktit Yapılması | M² |  | 27986.18 |  |  | B- ALÇI İŞLERİ ( PENCERELER HARİÇ)
V.1690/A | Alçı Takviyeli Hidrolik Kireç Harcı İle Stalâktit Yapılması | M² |  | 28405.35 |  |  | B- ALÇI İŞLERİ ( PENCERELER HARİÇ)
V.1691 | Alçı Takviyeli Kireç Harcı İle Malakari Sıva Yapılması | M² |  | 4004.23 |  |  | B- ALÇI İŞLERİ ( PENCERELER HARİÇ)
V.1691/A | Alçı Takviyeli Hidrolik Kireç Harcı İle Malakari Sıva Yapılması | M² |  | 4319.71 |  |  | B- ALÇI İŞLERİ ( PENCERELER HARİÇ)
V.1692 | Kireç Takviyeli Alçı Harcı İle Kabartma Hendesi Tezyinatlı Müzeyyen Malakari Yapılması | M² |  | 13405.25 |  |  | B- ALÇI İŞLERİ ( PENCERELER HARİÇ)
V.1692/A | Alçi Takviyeli Hidrolik Kireç Harcı İle Kabartma Hendesi Tezyinatlı Müzeyyen Malakari Yapılması | M² |  | 13719.65 |  |  | B- ALÇI İŞLERİ ( PENCERELER HARİÇ)
V.1692/A01 | Taş Tozu (Küfeki Tozu vb.) Ve Kireç Harcı İle Kabartma Hendesi Tezyinatlı Müzeyyen Malakari Yapılması | M² |  | 15154.34 |  |  | B- ALÇI İŞLERİ ( PENCERELER HARİÇ)
V.1692/A02 | Taş Tozu (Küfeki Tozu vb.) Ve Kireç Harcı İle Kabartma Nebati Tezyinatlı Müzeyyen Malakari Yapılması | M² |  | 16485.59 |  |  | B- ALÇI İŞLERİ ( PENCERELER HARİÇ)
V.1693 | Kireç Takviyeli Alçı Harcı İle Kabartma Yazı veya Nebati Tezyinatlı Müzeyyen Malakari Yapılması | M² |  | 14736.5 |  |  | B- ALÇI İŞLERİ ( PENCERELER HARİÇ)
V.1693/A | Alçi Takviyeli Hidrolik Kireç Harcı İle Kabartma Yazı veya Nebati Tezyinatlı Müzeyyen Malakari Yapılması | M² |  | 15050.9 |  |  | B- ALÇI İŞLERİ ( PENCERELER HARİÇ)
V.1694 | Nebati veya Hendesi Tezyinatlı veya Yazılı ve Stalâktitli veya Yalnız Stalâktitli Mihrap Yapılması İçin El İle Oyulmak Süretiyle Yeni Kalıp Hazırlanması | M² |  | 54492.89 |  |  | B- ALÇI İŞLERİ ( PENCERELER HARİÇ)
V.1695 | Nebati veya Hendesi Tezyinatlı ve/veya Yalnız Stalâktitli Mihrap Yapılması İçin, Mevcudundan Islah Edilmeye Muhtaç Alçı Kalıp Alınarak Islah Edilmesi | M² |  | 13224.14 |  |  | B- ALÇI İŞLERİ ( PENCERELER HARİÇ)
V.1696 | Nebati veya Hendesi Tezyinatlı veya Yazılı Mihrap Yapılması İçin Mevcudundan Alçı Kalıp Alınması | M² |  | 11449.14 |  |  | B- ALÇI İŞLERİ ( PENCERELER HARİÇ)
V.1697 | Hazırlanmış Kalıplardan İstifade İle Nebati veya Hendesi Tezyinatlı veya Yazılı ve Stalâktitli Alçı Mihrap Yapılması ve Yerine Konması | M² |  | 7813.95 |  |  | B- ALÇI İŞLERİ ( PENCERELER HARİÇ)
V.1698 | Mevcut Alçı Mihrabın Sökülerek Islahı ve Yerine Montajı | M² |  | 7905.41 |  |  | B- ALÇI İŞLERİ ( PENCERELER HARİÇ)
V.1708 | Korunmasına Karar Verilen Kalemişi ve Diğer Tezyinatlı Sıvaların Japon Kağıdı ile Koruma Altına Alınması | M² |  | 2035.94 |  |  | C- KALEM İŞİ VE VARAK İŞLERİ
V.1709/A1 | Altın Veya Gümüş Varak İle Düz Satıhlarda Kaplama Yapılması (Altın Varak Hariç) | M² |  | 6663.69 |  |  | C- KALEM İŞİ VE VARAK İŞLERİ
V.1709/A2 | Altın Veya Gümüş Varak İle Kavisli Yüzeylerde Kaplama Yapılması (Altın Varak Hariç) | M² |  | 7371.5 |  |  | C- KALEM İŞİ VE VARAK İŞLERİ
V.1709/A3 | Altın Veya Gümüş Varak İle Müzeyyen Satıhlarda Kaplama Yapılması (Altın Varak Hariç) | M² |  | 9529.81 |  |  | C- KALEM İŞİ VE VARAK İŞLERİ
V.1709/B1 | Altın Veya Gümüş Varak İle 0-5 Cm Arası Genişlikte Düz Çıta Veya Korniş Satıhlarında Kaplama Yapılması (Altın Varak Hariç) | M |  | 600.85 |  |  | C- KALEM İŞİ VE VARAK İŞLERİ
V.1709/B2 | Altın Veya Gümüş Varak İle 6-10 Cm Arası Genişlikte Düz Çıta Veya Korniş Satıhlarında Kaplama Yapılması (Altın Varak Hariç) | M |  | 659.35 |  |  | C- KALEM İŞİ VE VARAK İŞLERİ
V.1709/B3 | Altın Veya Gümüş Varak İle 0-5 Cm Arası Genişlikte Oymalı Çıta Veya Korniş Satıhlarında Kaplama Yapılması (Altın Varak Hariç) | M |  | 941.95 |  |  | C- KALEM İŞİ VE VARAK İŞLERİ
V.1709/B4 | Altın Veya Gümüş Varak İle 6-10 Cm Arası Genişlikte Oymalı Çıta Veya Korniş Satıhlarında Kaplama Yapılması (Altın Varak Hariç) | M |  | 1151.15 |  |  | C- KALEM İŞİ VE VARAK İŞLERİ
V.1709/C1 | Altın Veya Gümüş Varak İle Hat Yazı Yazılması (Altın Varak Hariç) | M² |  | 9390 |  |  | C- KALEM İŞİ VE VARAK İŞLERİ
V.1709/D1 | Toz Altın Yaldız İle Nebati Kabartma Alçı Satıhlarda Süsleme Yapılması | M² |  | 4133.44 |  |  | C- KALEM İŞİ VE VARAK İŞLERİ
V.1709/D2 | Toz Altın Yaldız İle 0-5 Cm Arası Genişlikte Nebati Tezyinatlı Alçı Korniş Çıtalarında Boya Yapılması | MT |  | 251.05 |  |  | C- KALEM İŞİ VE VARAK İŞLERİ
V.1709/D3 | Toz Altın Yaldız İle 0-5 Cm Arası Genişlikte Profilli Alçı Korniş Çıtalarında Boya Yapılması | MT |  | 206.68 |  |  | C- KALEM İŞİ VE VARAK İŞLERİ
V.1709/E1 | Toprak Boya İle Nebati Kabartma Alçı Satıhlarda Süsleme Yapılması | M² |  | 3327.19 |  |  | C- KALEM İŞİ VE VARAK İŞLERİ
V.1709/E2 | Toprak Boya İle 0-5 Cm Arası Genişlikte Nebati Tezyinatlı Alçı Korniş Çıtalarında Boya Yapılması | MT |  | 188.55 |  |  | C- KALEM İŞİ VE VARAK İŞLERİ
V.1709/E3 | Toprak Boya İle 0-5 Cm Arası Genişlikte Profilli Alçı Korniş Çıtalarında Boya Yapılması | MT |  | 144.18 |  |  | C- KALEM İŞİ VE VARAK İŞLERİ
V.1710 | Plastik Boya İle Klasik Dolu Kalem İşi Yapılması veya Yazı Yazılması | M² |  | 4765.71 |  |  | C- KALEM İŞİ VE VARAK İŞLERİ
V.1710/1 | Toprak Boya İle Klasik Dolu Kalem İşi Yapılması veya Yazı Yazılması | M² |  | 4998.46 |  |  | C- KALEM İŞİ VE VARAK İŞLERİ
V.1710/2 | Akrilik Boya İle Klasik Dolu Kalem İşi Yapılması veya Yazı Yazılması | M² |  | 4792.91 |  |  | C- KALEM İŞİ VE VARAK İŞLERİ
V.1710/3 | Yağ Bazlı Boya İle Klasik Dolu Kalem İşi Yapılması veya Yazı Yazılması | M² |  | 4950 |  |  | C- KALEM İŞİ VE VARAK İŞLERİ
V.1710/A | Plastik Boya İle Taklit (Şablon Baskı veya Estampaj) Kalem İşi Yapılması | M² |  | 2018.84 |  |  | C- KALEM İŞİ VE VARAK İŞLERİ
V.1710/B | Plastik Boya İle Kontursüz veya Gölgesiz Klasik veya Barok Dolu Kalem İşi Yapılması | M² |  | 3434.46 |  |  | C- KALEM İŞİ VE VARAK İŞLERİ
V.1710/C | Plastik Boya İle Konturlu veya Gölgeli Klasik veya Barok 30 Cm. Genişliğe Kadar Dolu Çok Renkli (Enaz 3) Kalem İşi Bordür Yapılması veya 30-60 Cm. Arası Kuşak Yazı Yazılması | M |  | 2546.96 |  |  | C- KALEM İŞİ VE VARAK İŞLERİ
V.1710/C1 | Toprak Boya İle Konturlü veya Gölgeli Klasik veya Barok 30 Cm. Genişliğe Kadar Dolu Çok Renkli (Enaz 3) Kalem İşi Bordür Yapılması veya 30-60 Cm. Arası Kuşak Yazı Yazılması | M |  | 2779.71 |  |  | C- KALEM İŞİ VE VARAK İŞLERİ
V.1710/D | Toprak Boya İle Konturlu veya Gölgeli Klasik veya Barok 30 Cm. Genişliğe Kadar Dolu Tek veya İki Renk Kalem İşi Bordür Yapılması | M |  | 1781.56 |  |  | C- KALEM İŞİ VE VARAK İŞLERİ
V.1711 | Plastik Boya İle Barok veya Ampir Gölgeli Kalem İşi Yapılması | M² |  | 6096.96 |  |  | C- KALEM İŞİ VE VARAK İŞLERİ
V.1711/1 | Toprak Boya İle Barok veya Ampir Gölgeli Kalem İşi Yapılması | M² |  | 6404.71 |  |  | C- KALEM İŞİ VE VARAK İŞLERİ
V.1711/2 | Akrilik Boya İle Barok veya Ampir Gölgeli Kalem İşi Yapılması | M² |  | 6143.76 |  |  | C- KALEM İŞİ VE VARAK İŞLERİ
V.1711/3 | Yağ Bazlı Boya İle Barok veya Ampir Gölgeli Kalem İşi Yapılması | M² |  | 6298.13 |  |  | C- KALEM İŞİ VE VARAK İŞLERİ
V.1712/A | Düz Veya Kavisli Satıhlarda Alçı Perdah Sıvası Yapılması | M² |  | 562.41 |  |  | C- KALEM İŞİ VE VARAK İŞLERİ
V.1712/A2 | Yağlı Kireç ve Küfeki Tozu Harcı İle Düz Tezyinat Altı Yüzey Hazırlanması (Nefaset Sıvası-Son Katlar İçin) | M² |  | 725.64 |  |  | C- KALEM İŞİ VE VARAK İŞLERİ
V.1712/A20 | Yağlı Kireç ve Küfeki Tozu Harcı İle Mukarnaslı ve Müzeyyen Tezyinat Altı Yüzey Hazırlanması (Nefaset Sıvası-Son Katlar İçin) | M² |  | 6878.45 |  |  | C- KALEM İŞİ VE VARAK İŞLERİ
V.1712/A2A | Yağlı Kireç ve Küfeki Tozu Harcı İle Kavisli Tezyinat Altı Yüzey Hazırlanması (Nefaset Sıvası-Son Katlar İçin) | M² |  | 889.7 |  |  | C- KALEM İŞİ VE VARAK İŞLERİ
V.1712/A3 | Özgün Sıvalı Alanlarda Yer Yer Yok Olmuş Kısımlara Lokal Dolgu Yapılması | M² |  | 1982.06 |  |  | C- KALEM İŞİ VE VARAK İŞLERİ
V.1713 | Plastik Boya İle Somaki veya Mermer Taklidi Yapılması | M² |  | 1353.21 |  |  | C- KALEM İŞİ VE VARAK İŞLERİ
V.1713/1 | Toprak Boya İle Somaki veya Mermer Taklidi Yapılması | M² |  | 1585.96 |  |  | C- KALEM İŞİ VE VARAK İŞLERİ
V.1713/2 | Akrilik Boya İle Somaki veya Mermer Taklidi Yapılması | M² |  | 1380.41 |  |  | C- KALEM İŞİ VE VARAK İŞLERİ
V.1713/3 | Yağ Bazlı Boya İle Somaki veya Mermer Taklidi Yapılması | M² |  | 1537.5 |  |  | C- KALEM İŞİ VE VARAK İŞLERİ
V.1713/A | Plastik veya Tutkallı Suluboya İle Sık (Dolu) Damarlı veya Dokulu Somaki veya Mermer Taklidi Yapılması | M² |  | 3059.46 |  |  | C- KALEM İŞİ VE VARAK İŞLERİ
V.1713/A1 | Toprak Boya İle Sık Dolu Damarlı veya Dokulu Somaki veya Mermer Taklidi Yapılması | M² |  | 3355.16 |  |  | C- KALEM İŞİ VE VARAK İŞLERİ
V.1713/A2 | Akrilik Boya İle Sık Dolu Damarlı veya Dokulu Somaki veya Mermer Taklidi Yapılması | M² |  | 3106.28 |  |  | C- KALEM İŞİ VE VARAK İŞLERİ
V.1713/A3 | Yağ Bazlı Boya İle Sık Dolu Damarlı veya Dokulu Somaki veya Mermer Taklidi Yapılması | M² |  | 3307.5 |  |  | C- KALEM İŞİ VE VARAK İŞLERİ
V.1714 | Plastik Boya İle Kalem İşi İle İlgili 0-5 Cm. Arası Genişlikte (5 Cm. Dahil) Düz veya Münhani Filato Çekilmesi | M |  | 75.84 |  |  | C- KALEM İŞİ VE VARAK İŞLERİ
V.1714/1 | Toprak Boya İle Kalem İşi İle İlgili 0-5 Cm. Arası Genişlikte (5 Cm. Dahil) Düz veya Münhani Filato Çekilmesi | M |  | 85.19 |  |  | C- KALEM İŞİ VE VARAK İŞLERİ
V.1714/2 | Toprak Boya İle Kalem İşi İle İlgili 0-5 Cm. Arası Genişlikte (5 Cm. Dahil) Düz veya Münhani Filatonun Tuşlama Tekniği ile İhyası | M |  | 250.59 |  |  | C- KALEM İŞİ VE VARAK İŞLERİ
V.1714/3 | Toprak Boya İle Kalem İşi İle İlgili 0-5 Cm. Arası Genişlikte (5 Cm. Dahil) Düz veya Münhani Filatonun Tarama (Tratteggio) Tekniği ile İhyası | M |  | 378.36 |  |  | C- KALEM İŞİ VE VARAK İŞLERİ
V.1715 | Plastik Boya İle Kalem İşi İle İlgili 5-15 Cm. Arası Genişlikte (15 Cm. Dahil) Düz veya Münhani Filato Çekilmesi | M |  | 152.53 |  |  | C- KALEM İŞİ VE VARAK İŞLERİ
V.1715/1 | Toprak Boya İle Kalem İşi İle İlgili 5-15 Cm. Arası Genişlikte (15 Cm. Dahil) Düz veya Münhani Filato Çekilmesi | M |  | 180.56 |  |  | C- KALEM İŞİ VE VARAK İŞLERİ
V.1715/2 | Toprak Boya İle Kalem İşi İle İlgili 5-15 Cm. Arası Genişlikte (15 Cm. Dahil) Düz veya Münhani Filatonun Tuşlama Tekniği ile İhyası | M |  | 506.9 |  |  | C- KALEM İŞİ VE VARAK İŞLERİ
V.1715/3 | Toprak Boya İle Kalem İşi İle İlgili 5-15 Cm. Arası Genişlikte (15 Cm. Dahil) Düz veya Münhani Filatonun Tarama (Tratteggio) Tekniği ile İhyası | M |  | 759.03 |  |  | C- KALEM İŞİ VE VARAK İŞLERİ
V.1716 | Plastik Boya İle Kalem İşi İle İlgili 15-30 Cm. Arası Genişlikte (30 Cm. Dahil) Düz veya Münhani Filato Çekilmesi | M |  | 230.16 |  |  | C- KALEM İŞİ VE VARAK İŞLERİ
V.1716/1 | Toprak Boya İle Kalem İşi İle İlgili 15-30 Cm. Arası Genişlikte (30 Cm. Dahil) Düz veya Münhani Filato Çekilmesi | M |  | 286.14 |  |  | C- KALEM İŞİ VE VARAK İŞLERİ
V.1716/2 | Toprak Boya İle Kalem İşi İle İlgili 15-30 Cm. Arası Genişlikte (30 Cm. Dahil) Düz veya Münhani Filatonun Tuşlama Tekniği ile İhyası | M |  | 767.44 |  |  | C- KALEM İŞİ VE VARAK İŞLERİ
V.1716/3 | Toprak Boya İle Kalem İşi İle İlgili 15-30 Cm. Arası Genişlikte (30 Cm. Dahil) Düz veya Münhani Filatonun Tarama (Tratteggio) Tekniği ile İhyası | M |  | 1146.19 |  |  | C- KALEM İŞİ VE VARAK İŞLERİ
V.1717/01 | Kalem İşi İle İlgili 0-5 Cm. Arası Genişlikte (5 Cm. Dahil) Yağlı Boya İle Filato Çekilmesi | M |  | 86.06 |  |  | C- KALEM İŞİ VE VARAK İŞLERİ
V.1718/01 | Kalem İşi İle İlgili 5-15 Cm. Arası Genişlikte (15 Cm. Dahil) Yağlı Boya İle Filato Çekilmesi | M |  | 183.19 |  |  | C- KALEM İŞİ VE VARAK İŞLERİ
V.1719 | 5 Cm. Genişliğe Kadar Profilli veya Tezyinatlı Profilli Düz veya Kavisli Alçı Korniş Yapılması ve Yerine Konması | M |  | 659.6 |  |  | C- KALEM İŞİ VE VARAK İŞLERİ
V.1720 | 5-10 Cm. Arası Genişlikte (10 Cm. Dahil) Profilli veya Tezyinatlı Profilli Düz veya Kavisli Alçı Korniş Yapılması ve Yerine Konması | M |  | 922.38 |  |  | C- KALEM İŞİ VE VARAK İŞLERİ
V.1721 | 11-15 Cm. Arası Genişlikte (15 Cm. Dahil) Profilli veya Tezyinatlı Profilli Düz veya Kavisli Alçı Korniş Yapılması ve Yerine Konması | M |  | 989.58 |  |  | C- KALEM İŞİ VE VARAK İŞLERİ
V.1723 | 16-20 Cm. Arası Genişlikte (20 Cm. Dahil) Profilli veya Tezyinatlı Profilli Düz veya Kavisli Alçı Korniş Yapılması ve Yerine Konması | M |  | 994.28 |  |  | C- KALEM İŞİ VE VARAK İŞLERİ
V.1724/1 | Kalem İşi ve Yazı Çevrelerinde (3 Kat) Kireç Badana Yapılması | M² |  | 376.73 |  |  | C- KALEM İŞİ VE VARAK İŞLERİ
V.1725 | Eski Eserde Kireç Badana Yapılması | M² |  | 257.98 |  |  | C- KALEM İŞİ VE VARAK İŞLERİ
V.1726 | Plastik Boya İle Arabesk (Girift) Kalem İşi Yapılması | M² |  | 7290.71 |  |  | C- KALEM İŞİ VE VARAK İŞLERİ
V.1726/1 | Toprak Boya İle Arabesk (Girift) Kalem İşi Yapılması | M² |  | 7625.35 |  |  | C- KALEM İŞİ VE VARAK İŞLERİ
V.1727/001 | Mevcut veya Araştırmadan Çıkan Klasik Üsluptaki Tezyinatın Restorasyon Projesinin Hazırlanması | M² |  | 976.25 |  |  | C- KALEM İŞİ VE VARAK İŞLERİ
V.1727/002 | Mevcut veya Araştırmadan Çıkan Klasik Üsluptaki Tezyinatın Rölövesinin Hazırlanması | M² |  | 1153.75 |  |  | C- KALEM İŞİ VE VARAK İŞLERİ
V.1727/003 | Mevcut veya Araştırmadan Çıkan Klasik Üsluptaki Tezyinatın Restitüsyon Projesinin Hazırlanması | M² |  | 976.25 |  |  | C- KALEM İŞİ VE VARAK İŞLERİ
V.1727/004 | Mevcut veya Araştırmadan Çıkan Klasik Üsluptaki Kalem İşinin Detay Projesinin Hazırlanması | M² |  | 1153.75 |  |  | C- KALEM İŞİ VE VARAK İŞLERİ
V.1727/A01 | Mevcut veya Araştırmadan Çıkan Barok,Ampir, Neoklasik veya Gölgeli Üsluptaki Tezyinatın Restorasyon Projesinin Hazırlanması | M² |  | 1464.38 |  |  | C- KALEM İŞİ VE VARAK İŞLERİ
V.1727/A02 | Mevcut veya Araştırmadan Çıkan Barok,Ampir, Neoklasik veya Gölgeli Üsluptaki Tezyinatın Rölövesinin Hazırlanması | M² |  | 1730.63 |  |  | C- KALEM İŞİ VE VARAK İŞLERİ
V.1727/A03 | Mevcut veya Araştırmadan Çıkan Barok,Ampir, Neoklasik veya Gölgeli Üsluptaki Tezyinatın Restitüsyon Projesinin Hazırlanması | M² |  | 1464.38 |  |  | C- KALEM İŞİ VE VARAK İŞLERİ
V.1727/A04 | Mevcut veya Araştırmadan Çıkan Barok, Ampir, Neoklasik veya Gölgeli Üsluptaki Kalem İşinin Detay Projesinin Hazırlanması | M² |  | 1730.63 |  |  | C- KALEM İŞİ VE VARAK İŞLERİ
V.1727/B01 | Mevcut veya Araştırmadan Çıkan Malzemelerin Restorasyon Projesinin Hazırlanması | M² |  | 532.5 |  |  | C- KALEM İŞİ VE VARAK İŞLERİ
V.1727/B02 | Mevcut veya Araştırmadan Çıkan Malzemenin Rölövesinin Hazırlanması | M² |  | 665.63 |  |  | C- KALEM İŞİ VE VARAK İŞLERİ
V.1728/01 | Mevcut Süslemelerde Toprak Boya İle Dış Kontur Çekilmesi | M² |  | 897.69 |  |  | C- KALEM İŞİ VE VARAK İŞLERİ
V.1729/001 | Hattat tarafından Tek İstifli Kuşak Veya Göbek Yazısı Yazılması | M² |  | 11562.5 |  |  | C- KALEM İŞİ VE VARAK İŞLERİ
V.1729/002 | Hattat tarafından Çift veya Daha Fazla İstifli Kuşak Veya Göbek Yazısı Yazılması | M² |  | 13875 |  |  | C- KALEM İŞİ VE VARAK İŞLERİ
V.1729/003 | Hattat tarafından Tek İstifli Kuşak Veya Göbek Yazılarında %30'a kadar Eksik Kısımların Tamamlanması | M² |  | 9250 |  |  | C- KALEM İŞİ VE VARAK İŞLERİ
V.1729/004 | Hattat tarafından Çift İstifli Veya Daha Çok İstifli Kuşak Veya Göbek Yazılarında %30'a kadar Eksik Kısımların Tamamlanması | M² |  | 11100 |  |  | C- KALEM İŞİ VE VARAK İŞLERİ
V.1730/01 | Toprak Boya veya Sulu Boya ile Klasik Dolu Kalemişinin Tuşlama Tekniği ile İhyası | M² |  | 6824.71 |  |  | C- KALEM İŞİ VE VARAK İŞLERİ
V.1730/01A | Toprak Boya veya Sulu Boya ile Klasik Dolu Kalemişinin Tarama (Tratteggio) Tekniği ile İhyası | M² |  | 8293.78 |  |  | C- KALEM İŞİ VE VARAK İŞLERİ
V.1730/02 | Toprak Boya veya Sulu Boya ile Ampir veya Barok Gölgeli Kalemişinin Tuşlama Tekniği ile İhyası | M² |  | 7712.21 |  |  | C- KALEM İŞİ VE VARAK İŞLERİ
V.1730/03 | Toprak Boya veya Sulu Boya ile Ampir veya Barok Gölgeli Kalemişinin Tarama (Tratteggio) Tekniği ile İhyası | M² |  | 9349.71 |  |  | C- KALEM İŞİ VE VARAK İŞLERİ
V.1730/04 | Toprak Boya ile Konturlu veya Gölgeli Klasik veya Barok 30 cm'ye kadar dolu çok renkli (en az 3) Kalemişi Bordürün Tuşlama Tekniği ile İhyası | M |  | 2278.15 |  |  | C- KALEM İŞİ VE VARAK İŞLERİ
V.1730/04A | Toprak Boya ile Konturlu veya Gölgeli Klasik veya Barok 30 cm'ye kadar dolu çok renkli (en az 3) Kalemişi Bordürün Tarama (Tratteggio) Tekniği ile İhyası | M |  | 2902.53 |  |  | C- KALEM İŞİ VE VARAK İŞLERİ
V.1730/05 | Şablon Baskı Tekniğindeki Kalemişi Bezeme Bordürün Tuşlama Tekniği ile İhyası | M² |  | 1501.19 |  |  | C- KALEM İŞİ VE VARAK İŞLERİ
V.1730/06 | Şablon Baskı Tekniğindeki Kalemişi Bezemenin Tuşlama Tekniği ile İhyası | M² |  | 3607.13 |  |  | C- KALEM İŞİ VE VARAK İŞLERİ
V.1730/07 | Toprak Boya İle Konturlu veya Gölgeli Klasik veya Barok 30 Cm. Genişliğe Kadar Dolu Tek veya İki Renk Kalem İşi Bordürün Tuşlama Tekniğiyle İhyası | M |  | 1509.69 |  |  | C- KALEM İŞİ VE VARAK İŞLERİ
V.1730/08 | Toprak Boya İle Konturlu veya Gölgeli Klasik veya Barok 30 Cm. Genişliğe Kadar Dolu Tek veya İki Renk Kalem İşi Bordürün Tratteggio Tekniğiyle İhyası | M |  | 1938.94 |  |  | C- KALEM İŞİ VE VARAK İŞLERİ
V.1731/2 | Çini ve Çini Tuğla yüzeylere şeffaf koruyucu sürülmesi | M² |  | 848.44 |  |  | C- KALEM İŞİ VE VARAK İŞLERİ
V.1731/4 | Düz ve Kavisli Yonu Taşı Yüzeylere Şeffaf Koruyucu (%5 'lük Paraloid B72) Sürülmesi | M² |  | 565.31 |  |  | C- KALEM İŞİ VE VARAK İŞLERİ
V.1731/5 | Profilli ve Oymalı Yonu Taşı Yüzeylere Şeffaf Koruyucu (%5 'lük Paraloid B72) Sürülmesi | M² |  | 848.15 |  |  | C- KALEM İŞİ VE VARAK İŞLERİ
V.1731/A1 | Kalemişi Yüzeylerine Şeffaf Koruyucu (%3 'lük Paraloid B72) Sürülmesi | M² |  | 232.19 |  |  | C- KALEM İŞİ VE VARAK İŞLERİ
V.1732 | Üzerinde Kalemişi ve/veya Altın Varak Bulunan Ahşap Satıhlardaki Vernik veya Cila Tabakasının Kimyasal Yöntemle Temizlenmesi | M² |  | 1674.69 |  |  | C- KALEM İŞİ VE VARAK İŞLERİ
V.1733 | Sıva üzerindeki Kalemişi ve hat yazılarda is ve kir tabakasının Kimyasal Yöntemle Temizlenmesi | M² |  | 1102.5 |  |  | C- KALEM İŞİ VE VARAK İŞLERİ
V.1734 | Çini Yüzeylerin Non-İyonik Sabunla Temizlenmesi | M² |  | 416.56 |  |  | C- KALEM İŞİ VE VARAK İŞLERİ
V.1735/1 | Üzerinde Kalemişi Bezeme olan Ahşap Satıhların Gomalak Cila ile 3 kat Cilalanması | M² |  | 1055 |  |  | C- KALEM İŞİ VE VARAK İŞLERİ
V.1735/2 | Düz Ahşap Satıhların Gomalak Cila ile Cilalanması | M² |  | 1742.5 |  |  | C- KALEM İŞİ VE VARAK İŞLERİ
V.1735/3 | Oymalı Ahşap Satıhların Gomalak Cila ile Cilalanması | M² |  | 2858.91 |  |  | C- KALEM İŞİ VE VARAK İŞLERİ
V.1736/01 | Altında Kalemişi Bezeme Olan Düz Ahşap Satıhlar Üzerindeki Yağlı Boyanın Kimyasal yöntemle Temizlenmesi | M² |  | 3860.88 |  |  | C- KALEM İŞİ VE VARAK İŞLERİ
V.1736/02 | Altında Kalemişi Bezeme Olan Profilli ve Basit Tezyinatlı Ahşap Satıhlar Üzerindeki Yağlı Boyanın Kimyasal yöntemle Temizlenmesi | M² |  | 5962.44 |  |  | C- KALEM İŞİ VE VARAK İŞLERİ
V.1737 | Nem Almış Oymalı Alçı Mihrap Yüzeylerin Sağlamlaştırılması | M² |  | 618.44 |  |  | C- KALEM İŞİ VE VARAK İŞLERİ
V.1750 | 250 Doz Çimento Harcı Derzleri Bozulmuş ve Sökülerek Tamir Edilmiş Beton ve Alçı Pencerelerin Derzlenmesi | M |  | 209.84 |  |  | 19- KLASİK DERZ İŞLERİ
V.1750/A | Puzolan Katkılı Kireç Harcı İle Derzleri Bozulmuş Ve Sökülerek Tamir Edilmiş Beton Ve Alçı Pencerelerin Derzlenmesi | M |  | 214.2 |  |  | 19- KLASİK DERZ İŞLERİ
V.1750/B | 500 Doz Hidrolik Kireç Katkılı Harcı İle Derzleri Bozulmuş Ve Sökülerek Tamir Edilmiş Beton Ve Alçı Pencerelerin Derzlenmesi | M |  | 229.35 |  |  | 19- KLASİK DERZ İŞLERİ
V.1751 | 250 Doz Çimento Harcı İle Moloz Taş Duvarda Derz Yapılması | M² |  | 1060.78 |  |  | 19- KLASİK DERZ İŞLERİ
V.1751/001 | Yeniden Sıvanacak Moloz Taş Duvarda 250 Doz Çimento Harcı İle 0-5cm(5cm dahil) 0-5cm(5cm dahil) (5cm dahil) Derinlikte Derz Dolgusu Yapılması | M² |  | 601.4 |  |  | 19- KLASİK DERZ İŞLERİ
V.1751/002 | Yeniden Sıvanacak veya Derz Yapılacak Moloz Taş Duvarda 250 Doz Çimento Harcı İle 5-10cm Derinlikte Derz Dolgusu Yapılması | M² |  | 754.53 |  |  | 19- KLASİK DERZ İŞLERİ
V.1751/A | Puzolan Katkılı Horasan Harcı İle Moloz Taş Duvarda Derz Yapılması | M² |  | 1142.1 |  |  | 19- KLASİK DERZ İŞLERİ
V.1751/A01 | Yeniden Sıvanacak Moloz Taş Duvarda Puzolan Katkılı Horasan Harcı İle 0- 5cm(5cm dahil) Derz Dolgusu Yapılması | M² |  | 682.73 |  |  | 19- KLASİK DERZ İŞLERİ
V.1751/A02 | Yeniden Sıvanacak veya Derz Yapılacak Puzolan Katkılı Horasan Harcı İle 5- 10cm Derinlikte Derz Dolgusu Yapılması | M² |  | 835.85 |  |  | 19- KLASİK DERZ İŞLERİ
V.1751/B | 500 Doz Hidrolik Kireç Harcı İle Moloz Taş Duvarda Derz Yapılması | M² |  | 1268.55 |  |  | 19- KLASİK DERZ İŞLERİ
V.1751/B01 | Yeniden Sıvanacak Moloz Taş Duvarda 500 Doz Hidrolik Kireç Harcı İle 0- 5cm(5cm dahil) Derz Dolgusu Yapılması | M² |  | 809.18 |  |  | 19- KLASİK DERZ İŞLERİ
V.1751/B02 | Yeniden Sıvanacak veya Derz Yapılacak Moloz Taş Duvarda 500 Doz Hidrolik Kireç Harcı İle 5-10cm Derinlikte Derz Dolgusu Yapılması | M² |  | 962.3 |  |  | 19- KLASİK DERZ İŞLERİ
V.1752 | 225 Doz Çimento Takviyeli Kireç Harcı İle Moloz Taş Duvarda Klasik Kabartma Derz Yapılması | M² |  | 1372.64 |  |  | 19- KLASİK DERZ İŞLERİ
V.1752/A | Puzolan Katkılı Horasan Harcı İle Moloz Taş Duvarda Klasik Kabartma Derz Yapılması | M² |  | 1448.35 |  |  | 19- KLASİK DERZ İŞLERİ
V.1752/B | 500 Doz Hidrolik Kireç Harcı İle Moloz Taş Duvarda Klasik Kabartma Derz Yapılması | M² |  | 1574.8 |  |  | 19- KLASİK DERZ İŞLERİ
V.1753 | Kireçli Harçla Moloz Taş Duvarda Derz Yapılması | M² |  | 908.09 |  |  | 19- KLASİK DERZ İŞLERİ
V.1753/001 | Yeniden Sıvanacak Moloz Taş Duvarda Kireçli Harcı İle 0-5cm(5cm dahil) Derz Dolgusu Yapılması | M² |  | 525.28 |  |  | 19- KLASİK DERZ İŞLERİ
V.1753/002 | Yeniden Sıvanacak veya Derz Yapılacak Moloz Taş Duvarda Kireçli Harcı İle 5- 10cm Derinlikte Derz Dolgusu Yapılması | M² |  | 653.9 |  |  | 19- KLASİK DERZ İŞLERİ
V.1753/A | Puzolan Katkılı Kireç Harcı ile Moloz Taş Duvarda Derz Yapılması | M² |  | 963.83 |  |  | 19- KLASİK DERZ İŞLERİ
V.1753/A01 | Yeniden Sıvanacak Moloz Taş Duvarda Puzolan Katkılı Kireç Harcı İle 0- 5cm(5cm dahil) Derz Dolgusu Yapılması | M² |  | 581.01 |  |  | 19- KLASİK DERZ İŞLERİ
V.1753/A02 | Yeniden Sıvanacak veya Derz Yapılacak Puzolan Katkılı Kireç Harcı ile Moloz Taş Duvarda 5-10cm Derinlikte Derz Dolgusu Yapılması | M² |  | 709.64 |  |  | 19- KLASİK DERZ İŞLERİ
V.1753/B | Hidrolik Kireç Harcı ile Moloz Taş Duvarda Derz Yapılması | M² |  | 1115.43 |  |  | 19- KLASİK DERZ İŞLERİ
V.1753/B01 | Yeniden Sıvanacak Moloz Taş Duvarda Hidrolik Kireç Harcı İle 0-5cm(5cm dahil) Derz Dolgusu Yapılması | M² |  | 732.61 |  |  | 19- KLASİK DERZ İŞLERİ
V.1753/B02 | Yeniden Sıvanacak veya Derz Yapılacak Moloz Taş Duvarda Hidrolik Kireç Harcı ile 5-10cm Derinlikte Derz Dolgusu Yapılması | M² |  | 861.24 |  |  | 19- KLASİK DERZ İŞLERİ
V.1754 | Kireçli Horosan Harcı İle Taş ve Tuğla Karışık Cephede Derz Yapılması | M² |  | 1110.38 |  |  | 19- KLASİK DERZ İŞLERİ
V.1754/001 | Yeniden Sıvanacak Taş ve Tuğla Karışık Cephede Kireçli Horosan Harcı İle 0- 5cm(5cm dahil) Derz Dolgusu Yapılması | M² |  | 651 |  |  | 19- KLASİK DERZ İŞLERİ
V.1754/002 | Yeniden Sıvanacak veya Derz Yapılacak Taş ve Tuğla Karışık Cephede Kireçli Horosan Harcı İle 5-10cm Derinlikte Derz Dolgusu Yapılması | M² |  | 804.13 |  |  | 19- KLASİK DERZ İŞLERİ
V.1755 | 225 Doz Çimento Takviyeli Kireç Harcı İle Taş ve Tuğla Karışık Cephede Derz Yapılması | M² |  | 1055.26 |  |  | 19- KLASİK DERZ İŞLERİ
V.1755/001 | Yeniden Sıvanacak Taş ve Tuğla Karışık Cephede 225 Doz Çimento Takviyeli Kireç Harcı İle 0-5cm(5cm dahil) Derz Dolgusu Yapılması | M² |  | 595.89 |  |  | 19- KLASİK DERZ İŞLERİ
V.1755/002 | Yeniden Sıvanacak veya Derz Yapılacak Taş ve Tuğla Karışık Cephede 225 Doz Çimento Takviyeli Kireç Harcı İle 5-10cm Derinlikte Derz Dolgusu Yapılması | M² |  | 749.01 |  |  | 19- KLASİK DERZ İŞLERİ
V.1755/A | Puzolan Katkılı Horasan Harcı İle Taş ve Tuğla Karışık Cephede Derz Yapılması | M² |  | 1112.05 |  |  | 19- KLASİK DERZ İŞLERİ
V.1755/A01 | Yeniden Sıvanacak Puzolan Katkılı Horasan Harcı İle 0-5cm(5cm dahil) Taş ve Tuğla Karışık Cephede Derz Dolgusu Yapılması | M² |  | 652.68 |  |  | 19- KLASİK DERZ İŞLERİ
V.1755/A02 | Yeniden Sıvanacak veya Derz Yapılacak Taş ve Tuğla Karışık Cephede Puzolan Katkılı Horasan Harcı İle T5-10cm Derinlikte Derz Dolgusu Yapılması | M² |  | 770.74 |  |  | 19- KLASİK DERZ İŞLERİ
V.1755/B | Hidrolik Kireç Katkılı Horasan Harcı İle Taş ve Tuğla Karışık Cephede Derz Yapılması | M² |  | 1147.91 |  |  | 19- KLASİK DERZ İŞLERİ
V.1755/B01 | Yeniden Sıvanacak Taş ve Tuğla Karışık Cephede Hidrolik Kireç Katkılı Horasan Harcı İle 0-5cm(5cm dahil) Derz Dolgusu Yapılması | M² |  | 688.54 |  |  | 19- KLASİK DERZ İŞLERİ
V.1755/B02 | Yeniden Sıvanacak veya Derz Yapılacak Taş ve Tuğla Karışık Cephede Hidrolik Kireç Katkılı Horasan Harcı İle 5-10cm Derinlikte Derz Dolgusu Yapılması | M² |  | 841.66 |  |  | 19- KLASİK DERZ İŞLERİ
V.1756 | Kireçli Horosan Harcı İle Taş ve Tuğla Karışık Cephede Klasik Kabartma Derz Yapılması | M² |  | 2217.99 |  |  | 19- KLASİK DERZ İŞLERİ
V.1757 | 225 Doz Çimento Takviyeli Kireç Harcı İle Taş ve Tuğla Karışık Cephede Klasik Kabartma Derz Yapılması | M² |  | 2143.95 |  |  | 19- KLASİK DERZ İŞLERİ
V.1757/A | Puzolan Katkılı Horasan Harcı İle Taş ve Tuğla Karışık Cephede Klasik Kabartma Derz Yapılması | M² |  | 2220.23 |  |  | 19- KLASİK DERZ İŞLERİ
V.1757/B | Hidrolik Kireç Katkılı Horasan Harcı İle Taş ve Tuğla Karışık Cephede Klasik Kabartma Derz Yapılması | M² |  | 2268.06 |  |  | 19- KLASİK DERZ İŞLERİ
V.1758 | 300 Doz Beyaz Çimentolu ve Kireçli Horasan Harcı İle Taş ve Tuğla Karışık Cephede Derz Yapılması | M² |  | 1115.7 |  |  | 19- KLASİK DERZ İŞLERİ
V.1758/001 | Yeniden Sıvanacak Taş ve Tuğla Karışık Cephede 300 Doz Beyaz Çimentolu ve Kireçli Horasan Harcı İle 0-5cm(5cm dahil) Derz Dolgusu Yapılması | M² |  | 656.33 |  |  | 19- KLASİK DERZ İŞLERİ
V.1758/002 | Yeniden Sıvanacak veya Derz Yapılacak Taş ve Tuğla Karışık Cephede 300 Doz Beyaz Çimentolu ve Kireçli Horasan Harcı İle 5-10cm Derinlikte Derz Dolgusu Yapılması | M² |  | 809.45 |  |  | 19- KLASİK DERZ İŞLERİ
V.1759 | 300 Doz Beyaz Çimentolu ve Kireçli Horasan Harcı İle Taş ve Tuğla Karışık Cephede Klasik Kabartma Derz Yapılması | M² |  | 2225.09 |  |  | 19- KLASİK DERZ İŞLERİ
V.1760 | Kireçli Horasan Harcı İle Klasik Tuğla İmalatta Derz Yapılması | M² |  | 1446.11 |  |  | 19- KLASİK DERZ İŞLERİ
V.1760/001 | Yeniden Sıvanacak Klasik Tuğla Cephe İmalatta Kireçli Horasan Harcı İle 0- 5cm(5cm dahil) Derz Dolgusu Yapılması | M² |  | 833.61 |  |  | 19- KLASİK DERZ İŞLERİ
V.1760/002 | Yeniden Sıvanacak veya Derz Yapılacak Klasik Tuğla Cephe İmalatta Kireçli Horasan Harcı İle 5-10cm Derinlikte Derz Dolgusu Yapılması | M² |  | 1038.8 |  |  | 19- KLASİK DERZ İŞLERİ
V.1761 | 225 Doz Çimento Takviyeli Kireç Harcı İle Klasik Tuğla İmalatta Derz Yapılması | M² |  | 1372.64 |  |  | 19- KLASİK DERZ İŞLERİ
V.1761/001 | Yeniden Sıvanacak Klasik Tuğla Cephe İmalatta 225 Doz Çimento Takviyeli Kireç Harcı İle 0-5cm(5cm dahil) Derz Dolgusu Yapılması | M² |  | 760.14 |  |  | 19- KLASİK DERZ İŞLERİ
V.1761/002 | Yeniden Sıvanacak veya Derz Yapılacak Klasik Tuğla Cephe İmalatta 225 Doz Çimento Takviyeli Kireç Harcı İle 5-10cm Derinlikte Derz Dolgusu Yapılması | M² |  | 965.33 |  |  | 19- KLASİK DERZ İŞLERİ
V.1761/A | Puzolan Katkılı Horasan Harcı İle Klasik Tuğla İmalatta Derz Yapılması | M² |  | 1448.35 |  |  | 19- KLASİK DERZ İŞLERİ
V.1761/A01 | Yeniden Sıvanacak Klasik Tuğla Cephe İmalatta Puzolan Katkılı Horasan Harcı İle 0-5cm(5cm dahil) Derz Dolgusu Yapılması | M² |  | 835.85 |  |  | 19- KLASİK DERZ İŞLERİ
V.1761/A02 | Yeniden Sıvanacak veya Derz Yapılacak Klasik Tuğla Cephe İmalatta Puzolan Katkılı Horasan Harcı İle 5-10cm Derinlikte Derz Dolgusu Yapılması | M² |  | 1041.04 |  |  | 19- KLASİK DERZ İŞLERİ
V.1761/B | Hidrolik Kireç Katkılı Horasan Harcı İle Klasik Tuğla İmalatta Derz Yapılması | M² |  | 1496.19 |  |  | 19- KLASİK DERZ İŞLERİ
V.1761/B01 | Yeniden Sıvanacak Klasik Tuğla Cephe İmalatta Hidrolik Kireç Katkılı Horasan Harcı İle 0-5cm(5cm dahil) Derz Dolgusu Yapılması | M² |  | 883.69 |  |  | 19- KLASİK DERZ İŞLERİ
V.1761/B02 | Yeniden Sıvanacak veya Derz Yapılacak Klasik Tuğla Cephe İmalatta Hidrolik Kireç Katkılı Horasan Harcı İle 5-10cm Derinlikte Derz Dolgusu Yapılması | M² |  | 1088.88 |  |  | 19- KLASİK DERZ İŞLERİ
V.1762 | Kireçli Horasan Harcı İle Taslak Yonu Taşı Duvarda Derz Yapılması | M² |  | 774.63 |  |  | 19- KLASİK DERZ İŞLERİ
V.1762/001 | Yeniden Sıvanacak Taslak Yonu veya Sıralı Moloz Taş Duvarda Kireçli Horasan Harcı İle 0-5cm(5cm dahil) Derz Dolgusu Yapılması | M² |  | 468.38 |  |  | 19- KLASİK DERZ İŞLERİ
V.1762/002 | Yeniden Sıvanacak veya Derz Yapılacak Taslak Yonu veya Sıralı Moloz Taş Duvarda Kireçli Horasan Harcı İle 5-10cm Derinlikte Derz Dolgusu Yapılması | M² |  | 569.44 |  |  | 19- KLASİK DERZ İŞLERİ
V.1763 | 225 Doz Çimento Takviyeli Kireç Harcı İle Taslak Yonu Taşı Duvarda Derz Yapılması | M² |  | 737.88 |  |  | 19- KLASİK DERZ İŞLERİ
V.1763/001 | Yeniden Sıvanacak Taslak Yonu veya Sıralı Moloz Taş Duvarda 225 Doz Çimento Takviyeli Kireç Harcı İle 0-5cm(5cm dahil) Derz Dolgusu Yapılması | M² |  | 431.63 |  |  | 19- KLASİK DERZ İŞLERİ
V.1763/002 | Yeniden Sıvanacak veya Derz Yapılacak Taslak Yonu veya Sıralı Moloz Taş Duvarda 225 Doz Çimento Takviyeli Kireç Harcı İle 5-10cm Derinlikte Derz Dolgusu Yapılması | M² |  | 532.69 |  |  | 19- KLASİK DERZ İŞLERİ
V.1763/A | Puzolan Katkılı Horasan Harcı İle Taslak Yonu Taşı Duvarda Derz Yapılması | M² |  | 775.74 |  |  | 19- KLASİK DERZ İŞLERİ
V.1763/A01 | Yeniden Sıvanacak Taslak Yonu veya Sıralı Moloz Taş Duvarda Puzolan Katkılı Horasan Harcı İle 0-5cm(5cm dahil) Derz Dolgusu Yapılması | M² |  | 469.49 |  |  | 19- KLASİK DERZ İŞLERİ
V.1763/A02 | Yeniden Sıvanacak veya Derz Yapılacak Taslak Yonu veya Sıralı Moloz Taş Duvarda Puzolan Katkılı Horasan Harcı İle 5-10cm Derinlikte Derz Dolgusu Yapılması | M² |  | 570.55 |  |  | 19- KLASİK DERZ İŞLERİ
V.1763/B | Hidrolik Hireç Katkılı Horasan Harcı İle Taslak Yonu Taşı Duvarda Derz Yapılması | M² |  | 799.65 |  |  | 19- KLASİK DERZ İŞLERİ
V.1763/B01 | Yeniden Sıvanacak Taslak Yonu veya Sıralı Moloz Taş Duvarda Hidrolik Hireç Katkılı Horasan Harcı İle 0-5cm(5cm dahil) Derz Dolgusu Yapılması | M² |  | 493.4 |  |  | 19- KLASİK DERZ İŞLERİ
V.1763/B02 | Yeniden Sıvanacak veya Derz Yapılacak Taslak Yonu veya Sıralı Moloz Taş Duvarda Hidrolik Hireç Katkılı Horasan Harcı İle 5-10cm Derinlikte Derz Dolgusu Yapılması | M² |  | 594.46 |  |  | 19- KLASİK DERZ İŞLERİ
V.1764 | 225 Doz Çimento Takviyeli Kireç Harcı İle Taslak Yonu Taşı Duvarda Klasik Kabartma Derz Yapılması | M² |  | 1066.39 |  |  | 19- KLASİK DERZ İŞLERİ
V.1764/A | Puzolan Katkılı Harç İle Taslak Yonu Taşı Duvarda Klasik Kabartma Derz Yapılması | M² |  | 1116.95 |  |  | 19- KLASİK DERZ İŞLERİ
V.1764/B | Hidrolik Kireç Harcı İle Taslak Yonu Taşı Duvarda Klasik Kabartma Derz Yapılması | M² |  | 1268.55 |  |  | 19- KLASİK DERZ İŞLERİ
V.1765 | 300 Doz Beyaz Çimentolu ve Kireçli Horasan Harcı İle Klasik Tuğla İmalatta Derz Yapılması | M² |  | 1453.21 |  |  | 19- KLASİK DERZ İŞLERİ
V.1765/001 | Yeniden Sıvanacak Klasik Tuğla Cephe İmalatta 300 Doz Beyaz Çimentolu ve Kireçli Horasan Harcı İle 0-5cm(5cm dahil) Derz Dolgusu Yapılması | M² |  | 840.71 |  |  | 19- KLASİK DERZ İŞLERİ
V.1765/002 | Yeniden Sıvanacak veya Derz Yapılacak Klasik Tuğla Cephe İmalatta 300 Doz Beyaz Çimentolu ve Kireçli Horasan Harcı İle 5-10cm Derinlikte Derz Dolgusu Yapılması | M² |  | 1045.9 |  |  | 19- KLASİK DERZ İŞLERİ
V.1765/A | Horasan Harcı İle Klasik Tuğla İmalatta Derz Yapılması | M² |  | 1430.89 |  |  | 19- KLASİK DERZ İŞLERİ
V.1765/A01 | Yeniden Sıvanacak Klasik Tuğla Cephe İmalatta Horasan Harcı İle 0-5cm(5cm dahil) Derz Dolgusu Yapılması | M² |  | 818.39 |  |  | 19- KLASİK DERZ İŞLERİ
V.1765/A02 | Yeniden Sıvanacak veya Derz Yapılacak Klasik Tuğla Cephe İmalatta Horasan Harcı İle 5-10cm Derinlikte Derz Dolgusu Yapılması | M² |  | 1023.58 |  |  | 19- KLASİK DERZ İŞLERİ
V.1766 | 300 Doz Beyaz Çimentolu ve Kireçli Horasan Harcı İle Taslak Yonu Taşı Duvarda Derz Yapılması | M² |  | 778.18 |  |  | 19- KLASİK DERZ İŞLERİ
V.1766/001 | Yeniden Sıvanacak Taslak Yonu veya Sıralı Moloz Taş Duvarda 300 Doz Beyaz Çimentolu ve Kireçli Horasan Harcı İle 0-5cm(5cm dahil) Derz Dolgusu Yapılması | M² |  | 471.93 |  |  | 19- KLASİK DERZ İŞLERİ
V.1766/002 | Yeniden Sıvanacak veya Derz Yapılacak Taslak Yonu veya Sıralı Moloz Taş Duvarda 300 Doz Beyaz Çimentolu ve Kireçli Horasan Harcı İle 5-10cm Derinlikte Derz Dolgusu Yapılması | M² |  | 572.99 |  |  | 19- KLASİK DERZ İŞLERİ
V.1767 | 300 Doz Beyaz Çimentolu ve Kireçli Horasan Harcı İle Taslak Yonu Taşı Duvarda Klasik Kesme Kabartma Derz Yapılması | M² |  | 1084.43 |  |  | 19- KLASİK DERZ İŞLERİ
V.1767/A | Puzolan Katkılı Kireç Harcı İle Taslak Yonu Taşı Duvarda Klasik Kesme Kabartma Derz Yapılması | M² |  | 1069.41 |  |  | 19- KLASİK DERZ İŞLERİ
V.1767/B | 500 Doz Hidrolik Kireç Harcı İle Taslak Yonu Taşı Duvarda Klasik Kesme Kabartma Derz Yapılması | M² |  | 1145.21 |  |  | 19- KLASİK DERZ İŞLERİ
V.1768/001 | 600 Doz Beyaz Çimentolu ve Yonu Taşı Tozlu Harç İle Döşemede Yonu Taşı İmalatta Derz Yapılması | M² |  | 402.04 |  |  | 19- KLASİK DERZ İŞLERİ
V.1768/002 | 600 Doz Beyaz Çimentolu ve Yonu Taşı Tozlu Harç İle Duvarda Yonu Taşı İmalatta Derz Yapılması | M² |  | 482.88 |  |  | 19- KLASİK DERZ İŞLERİ
V.1768/003 | Puzolan Katkılı Yüksek Dayanımlı Harç İle Klasik Tuğla ( Dörtgen veya Altıgen) Döşemede Derz Yapılması | M² |  | 396.29 |  |  | 19- KLASİK DERZ İŞLERİ
V.1768/A1 | 500 Doz Hidrolik Kireç Harcı İle Mermere ( Cami Beden Duvarları, Kapı Kenarları, Söveler Ve Kornişlere vb.) Derz Yapılması | M² |  | 857.94 |  |  | 19- KLASİK DERZ İŞLERİ
V.1768/B01 | 500 Doz Hidrolik Kireç Harcı İle Döşemede Yonu Taşı İmalatta Derz Yapılması | M² |  | 553.71 |  |  | 19- KLASİK DERZ İŞLERİ
V.1768/B02 | 500 Doz Hidrolik Kireç Harcı İle Duvarda Yonu Taşı İmalatta Derz Yapılması | M² |  | 634.55 |  |  | 19- KLASİK DERZ İŞLERİ
V.1768/B02A | 500 Doz Hidrolik Kireç Harcı İle Yonu Taşı Tonoz ve Kemerlerde Derz Yapılması | M² |  | 1474.8 |  |  | 19- KLASİK DERZ İŞLERİ
V.1768/B03 | Yeniden Sıvanacak Yonu Taşı Duvarda 500 Doz Hidrolik Kireç Harcı İle 0- 5cm(5cm dahil) Derz Dolgusu Yapılması | M² |  | 489.09 |  |  | 19- KLASİK DERZ İŞLERİ
V.1768/B04 | Yeniden Sıvanacak veya Derz Yapılacak Yonu Taşı Duvarda 500 Doz Hidrolik Kireç Harcı İle 5-10cm Derinlikte Derz Dolgusu Yapılması | M² |  | 536.55 |  |  | 19- KLASİK DERZ İŞLERİ
V.1769 | 600 Doz Beyaz Çimentolu ve Yonu Taşı Tozlu Harç İle Yonu Taşı Korniş Altlarına Derz Yapılması | M |  | 240.38 |  |  | 19- KLASİK DERZ İŞLERİ
V.1769/A | 500 Doz Hidrolik Kireç Harcı İle Yonu Taşı Korniş Altlarına Derz Yapılması | M |  | 247.96 |  |  | 19- KLASİK DERZ İŞLERİ
V.1769/B | Derzleri Bozulmuş Ve Sökülerek Tamir Edilmiş Veya Yeni Yapılmış Dışlık Pencerelerin Derzlenmesi | M |  | 229.31 |  |  | 19- KLASİK DERZ İŞLERİ
V.1770 | 225 Doz Beyaz Çimento Takviyeli Kireç Harcı İle Kubbe, Tonoz, Kemer vb. Kavisli Klasik Tuğla İmalat veya Tuğla Minare Gövde ve Peteğinde Klasik Derz Yapılması | M² |  | 2195.51 |  |  | 19- KLASİK DERZ İŞLERİ
V.1770/001 | 225 Doz Beyaz Çimento Takviyeli Kireç Harcı İle 0-5cm(5cm dahil) Kubbe, Tonoz, Kemer vb. Kavisli Klasik Tuğla İmalat veya Tuğla Minare Gövde ve Peteğinde Klasik Derz Dolgusu Yapılması | M² |  | 1197.08 |  |  | 19- KLASİK DERZ İŞLERİ
V.1770/A | Puzolan Katkılı Horasan Harcı İle Kubbe, Tonoz, Kemer vb. Kavisli Klasik Tuğla İmalat veya Tuğla Minare Gövde ve Peteğinde Klasik Derz Yapılması | M² |  | 2271.79 |  |  | 19- KLASİK DERZ İŞLERİ
V.1770/A01 | Puzolan Katkılı Horasan Harcı İle 0-5cm(5cm dahil) Kubbe, Tonoz, Kemer vb. Kavisli Klasik Tuğla İmalat veya Tuğla Minare Gövde ve Peteğinde Klasik Derz Dolgusu Yapılması | M² |  | 1273.35 |  |  | 19- KLASİK DERZ İŞLERİ
V.1770/B | Hidrolik Kireç Katkılı Horasan Harcı İle Kubbe, Tonoz, Kemer vb. Kavisli Klasik Tuğla İmalat veya Tuğla Minare Gövde ve Peteğinde Klasik Derz Yapılması | M² |  | 2319.63 |  |  | 19- KLASİK DERZ İŞLERİ
V.1770/B01 | Hidrolik Kireç Katkılı Horasan Harcı İle 0-5cm(5cm dahil) Kubbe, Tonoz, Kemer vb. Kavisli Klasik Tuğla İmalat veya Tuğla Minare Gövde ve Peteğinde Klasik Derz Dolgusu Yapılması | M² |  | 1321.19 |  |  | 19- KLASİK DERZ İŞLERİ
V.1771 | Horasan Harcı İle Kubbe, Tonoz, Kemer vb. Kavisli Klasik Tuğla İmalat veya Tuğla Minare Gövde ve Peteğinde Klasik Derz Yapılması | M² |  | 2328.55 |  |  | 19- KLASİK DERZ İŞLERİ
V.1771/001 | Horasan Harcı İle 0-5cm(5cm dahil) Kubbe, Tonoz, Kemer vb. Kavisli Klasik Tuğla İmalat veya Tuğla Minare Gövde ve Peteğinde Klasik Derz Dolgusu Yapılması | M² |  | 1330.11 |  |  | 19- KLASİK DERZ İŞLERİ
V.1772 | 300 Doz Beyaz Çimentolu ve Kireçli Horasan Harcı İle Kubbe, Tonoz, Kemer vb. Kavisli Klasik Tuğla İmalat veya Tuğla Minare Gövde ve Peteğinde Klasik Derz Yapılması | M² |  | 2276.65 |  |  | 19- KLASİK DERZ İŞLERİ
V.1772/001 | 300 Doz Beyaz Çimentolu ve Kireçli Horasan Harcı İle 0-5cm(5cm dahil) Kubbe, Tonoz, Kemer vb. Kavisli Klasik Tuğla İmalat veya Tuğla Minare Gövde ve Peteğinde Klasik Derz Dolgusu Yapılması | M² |  | 1278.21 |  |  | 19- KLASİK DERZ İŞLERİ
V.1773 | Tuğla Minare Gövde ve Peteğinde Tezyini Tuğla Aralarında 300 Doz Beyaz Çimentolu ve Kireçli Horasan Harcı İle Hendesi Tezyinatlı Klasik Derz Yapılması | M² |  | 2879.74 |  |  | 19- KLASİK DERZ İŞLERİ
V.1773/A | Tuğla Minare Gövde ve Peteğinde Tezyini Tuğla Aralarında Puzolan Katkılı Horasan Harcı İle Hendesi Tezyinatlı Klasik Derz Yapılması | M² |  | 2877.3 |  |  | 19- KLASİK DERZ İŞLERİ
V.1773/B | Tuğla Minare Gövde ve Peteğinde Tezyini Tuğla Aralarında Hidrolik Kireç Katkılı Horasan Harcı İle Hendesi Tezyinatlı Klasik Derz Yapılması | M² |  | 2901.21 |  |  | 19- KLASİK DERZ İŞLERİ
V.1774 | Harçla Bastırılmış Tek Katlı İmitasyon Kiremit Örtüde 2-3 Cm. Genişlikte 350 Doz Çimentolu Harçla Derz Yapılması | M² |  | 783.39 |  |  | 19- KLASİK DERZ İŞLERİ
V.1775 | Horasan Harcı İle Moloz Taş Duvarda Taş Yüzleri İle Hemyüz ve/veya Sıfıra Yakın Derz Yapılması(Taş Tozlu Derz Harcı İle) | M² |  | 1386.95 |  |  | 19- KLASİK DERZ İŞLERİ
V.1775/A | Hidrolik Kireç Katkılı Horasan Harcı İle Moloz Taş Duvarda Taş Yüzleri İle Hemyüz ve/veya Sıfıra Yakın Derz Yapılması (Taş Tozlu Derz Harcı İle) | M² |  | 1496.19 |  |  | 19- KLASİK DERZ İŞLERİ
V.1776 | Horasan Harcı İle Tuğla Hatıllı Moloz Taş Duvarda Taş ve Tuğla Yüzleri İle Hemyüz ve/veya Sıfıra Yakın Derz Yapılması (Tuğla Tozlu Derz Harcı İle) | M² |  | 1728.34 |  |  | 19- KLASİK DERZ İŞLERİ
V.1776/A | Puzolan Katkılı Horasan Harcı İle Tuğla Hatıllı Moloz Taş Duvarda Taş ve Tuğla Yüzleri İle Hemyüz ve/veya Sıfıra Yakın Derz Yapılması (Tuğla Tozlu Derz Harcı İle) | M² |  | 1754.6 |  |  | 19- KLASİK DERZ İŞLERİ
V.1776/B | Hidrolik Kireç Katkılı Horasan Harcı İle Tuğla Hatıllı Moloz Taş Duvarda Taş ve Tuğla Yüzleri İle Hemyüz ve/veya Sıfıra Yakın Derz Yapılması (Tuğla Tozlu Derz Harcı İle) | M² |  | 1802.44 |  |  | 19- KLASİK DERZ İŞLERİ
V.1790 | Ahşap Minare Külahı Yapılması | M² |  | 8143.13 |  |  | 20- AHŞAP KÜLAH VE ÇATI İŞLERİ
V.1791 | Ahşap Seren Hazırlanması ve Yerine Konması (20 Mt.ye Kadar) | M |  | 4300 |  |  | 20- AHŞAP KÜLAH VE ÇATI İŞLERİ
V.1791/A | Alem'e Kadar Yüksekliği 20 Mt.den Yüksek Olan Minarelerde Ahşap Seren Hazırlanması ve Yerine Konulması | M |  | 5700 |  |  | 20- AHŞAP KÜLAH VE ÇATI İŞLERİ
V.1792 | Mevcut Ahşap Serenin Yerine Konulması | M |  | 1912.5 |  |  | 20- AHŞAP KÜLAH VE ÇATI İŞLERİ
V.1793 | Ahşap Çatı Satıhlarında Tahta İle Kurşun Altı Kaplaması Yapılması | M² |  | 601.56 |  |  | 20- AHŞAP KÜLAH VE ÇATI İŞLERİ
V.1793/A | Ahşap Kubbe ve Minare Külahında Tahta İle Kurşun Altı Kaplaması Yapılması | M² |  | 832.81 |  |  | 20- AHŞAP KÜLAH VE ÇATI İŞLERİ
V.1794 | Çamdan Norm Kereste İle Ahşap Çatı Tamir ve Tahkimi Yapılması | M³ |  | 33543.75 |  |  | 20- AHŞAP KÜLAH VE ÇATI İŞLERİ
V.1794/01 | 2.Sınıf Norm Olmayan Çam Kereste İle Ahşap Çatı Tamir ve Tahkimi Yapılması | M³ |  | 38575 |  |  | 20- AHŞAP KÜLAH VE ÇATI İŞLERİ
V.1794/A | Mevcut Eski Kereste İle Ahşap Çatı Tamir ve Tahkimi Yapılması | M³ |  | 13012.5 |  |  | 20- AHŞAP KÜLAH VE ÇATI İŞLERİ
V.1795/01 | Türbede 33 İle 45 Derece Arası Meyilde Mahruti veya Köşeli Özel Ahşap Asma Külah Yapılması | M² |  | 2721.25 |  |  | 20- AHŞAP KÜLAH VE ÇATI İŞLERİ
V.1796/01 | Türbede 45 Dereceden Fazla Meyilde Mahruti veya Köşeli Özel Ahşap Asma Külah Yapılması | M² |  | 3276.25 |  |  | 20- AHŞAP KÜLAH VE ÇATI İŞLERİ
V.1796/A | Armudi Ahşap Minare Külahi Yapılması | M² |  | 10656.25 |  |  | 20- AHŞAP KÜLAH VE ÇATI İŞLERİ
V.1797 | Çamdan Norm Olmayan Kereste İle Ahşap Kaplamalı Makaslı Çatı Yapılması | M³ |  | 35012.5 |  |  | 20- AHŞAP KÜLAH VE ÇATI İŞLERİ
V.1798/01 | Çamdan Norm Olmayan Kereste İle Ahşap Kaplamalı Oturtma Çatı Yapılması | M³ |  | 34028 |  |  | 20- AHŞAP KÜLAH VE ÇATI İŞLERİ
V.1814/A1 | Düz Satıhlarda Fuga Ve Köstekler Açılarak Kurşun Tokmaklanması İşi | M² |  | 76.88 |  |  | 21- KURŞUN VE KURŞUNLA İLGİLİ İŞLER
V.1814/A2 | Kavisli Satıhlarda Fuga Ve Köstekler Açılarak Kurşun Tokmaklanması İşi | M² |  | 89.7 |  |  | 21- KURŞUN VE KURŞUNLA İLGİLİ İŞLER
V.1814/A3 | Düz Satıhlarda Fuga Ve Köstekler Açılmadan Kurşun Tokmaklanması İşi | M² |  | 38.45 |  |  | 21- KURŞUN VE KURŞUNLA İLGİLİ İŞLER
V.1814/A4 | Kavisli Satıhlarda Fuga Ve Köstekler Açılmadan Kurşun Tokmaklanması İşi | M² |  | 44.6 |  |  | 21- KURŞUN VE KURŞUNLA İLGİLİ İŞLER
V.1815 | Her Türlü Satıhta Kurşun Toplanması | KG |  | 8.66 |  |  | 21- KURŞUN VE KURŞUNLA İLGİLİ İŞLER
V.1816 | Kurşun İzabesi | KG |  | 19.31 |  |  | 21- KURŞUN VE KURŞUNLA İLGİLİ İŞLER
V.1816/1 | Bakır İzabesi | KG |  | 62.04 |  |  | 21- KURŞUN VE KURŞUNLA İLGİLİ İŞLER
V.1816/2 | Çamur Sıva Yapılamayacak Çatılarda (Ahşap Mahruti Çatı ,Minare Külahı) Kurşun Altına Dövme Yün Keçe Serilmesi | M² |  | 698.13 |  |  | 21- KURŞUN VE KURŞUNLA İLGİLİ İŞLER
V.1817/01 | Tamamı Düz, Eğimli veya Eğimsiz Yerlerde 1.5 Mm. Kalınlığında Kurşun Döşemesi İşçiliği (Kurşun Hariç) | KG |  | 48.61 |  |  | 21- KURŞUN VE KURŞUNLA İLGİLİ İŞLER
V.1817/A01 | Tamamı Düz, Eğimli veya Eğimsiz Yerlerde 2 Mm. Kalınlığında Kurşun Döşemesi İşçiliği (Kurşun Hariç) | KG |  | 58.18 |  |  | 21- KURŞUN VE KURŞUNLA İLGİLİ İŞLER
V.1818/01 | Tamamı Düz, Eğimli veya Eğimsiz Yerlerde 1.5 Mm. Kalınlığında Kurşun Döşemesi (Kurşun Dahil) | KG |  | 170.11 |  |  | 21- KURŞUN VE KURŞUNLA İLGİLİ İŞLER
V.1818/A01 | Tamamı Düz, Eğimli veya Eğimsiz Yerlerde 2 Mm. Kalınlığında Kurşun Döşemesi (Kurşun Dahil) | KG |  | 179.48 |  |  | 21- KURŞUN VE KURŞUNLA İLGİLİ İŞLER
V.1819/01 | Tonoz, Kubbe, Mahruti, Meyilli, Kavisli ve Düz Karışık Yerlerde 1.5 Mm. Kalınlığında Kurşun Döşemesi İşçiliği (Kurşun Hariç) | KG |  | 67.74 |  |  | 21- KURŞUN VE KURŞUNLA İLGİLİ İŞLER
V.1819/A01 | Tonoz, Kubbe, Mahruti, Meyilli, Kavisli ve Düz Karışık Yerlerde 2 Mm. Kalınlığında Kurşun Döşemesi İşçiliği (Kurşun Hariç) | KG |  | 86.66 |  |  | 21- KURŞUN VE KURŞUNLA İLGİLİ İŞLER
V.1820/A01 | Minare Külahında 1.5 Mm. Kalınlığında Kurşun Döşemesi İşçiliği (Kurşun Hariç) | KG |  | 337.9 |  |  | 21- KURŞUN VE KURŞUNLA İLGİLİ İŞLER
V.1820/B01 | Minare Külahında 1.5 Mm. Kalınlığında Kurşun Döşemesi İşçiliği (Kurşun Dahil) | KG |  | 459.4 |  |  | 21- KURŞUN VE KURŞUNLA İLGİLİ İŞLER
V.1820/C01 | Tonoz, Kubbe, Mahruti, Meyilli, Kavisli ve Düz Karışık Yerlerde 2 Mm. Kalınlığında Kurşun Döşemesi İşçiliği (Kurşun Dahil) | KG |  | 208.16 |  |  | 21- KURŞUN VE KURŞUNLA İLGİLİ İŞLER
V.1821 | Taş Yüzlerine Kurşun Derzi Açılması | M |  | 612.5 |  |  | 21- KURŞUN VE KURŞUNLA İLGİLİ İŞLER
V.1822 | Tuğla Yüzlerine Kurşun Derzi Açılması | M |  | 409.38 |  |  | 21- KURŞUN VE KURŞUNLA İLGİLİ İŞLER
V.1823 | 450 Doz Çimento Harci İle Kurşun Derzi Yapılması | M |  | 317.79 |  |  | 21- KURŞUN VE KURŞUNLA İLGİLİ İŞLER
V.1823/A | Puzolan Katkılı Horasan Harci İle Kurşun Derzi Yapılması | M |  | 331.55 |  |  | 21- KURŞUN VE KURŞUNLA İLGİLİ İŞLER
V.1823/B | 500 Doz Hidrolik Kireç Harci İle Kurşun Derzi Yapılması | M |  | 356.84 |  |  | 21- KURŞUN VE KURŞUNLA İLGİLİ İŞLER
V.1824 | Horasan Harcı İle Kurşun Derzi Yapılması | M |  | 331.1 |  |  | 21- KURŞUN VE KURŞUNLA İLGİLİ İŞLER
V.1825/001 | Kurşun İmalatı İçin Saçaklarda Ahşap Hatıl Hazırlanması ve Yerine Çakılması | M |  | 585 |  |  | 21- KURŞUN VE KURŞUNLA İLGİLİ İŞLER
V.1826 | Ahşap Hatıllara Saç Çakılması | M |  | 223.6 |  |  | 21- KURŞUN VE KURŞUNLA İLGİLİ İŞLER
V.1829 | Minare Külahi İle Yuvarlak veya Köşeli Türbe Külahına 0.5 Mm. Kalınlıkta Bakır Levha İle Sürgülü ve Köstekli Kaplama Yapılması (Bakır Dahil) | M² |  | 8864.39 |  |  | 21- KURŞUN VE KURŞUNLA İLGİLİ İŞLER
V.1830 | Düz Kargir Satıhlarda 0.5 Mm. Kalınlıktaki Bakır Levha İle Sürgülü ve Köstekli Kaplama Yapılması (Bakır Dahil) | M² |  | 6198.14 |  |  | 21- KURŞUN VE KURŞUNLA İLGİLİ İŞLER
V.1830/A | Kavisli Kargir Satıhlarda (Kubbe, Tonoz v.b.) 0.5 Mm. Kalınlıkta Bakır Levha İle Sürgülü ve Köstekli Kaplama Yapılması (Bakır Dahil) | M² |  | 8114.39 |  |  | 21- KURŞUN VE KURŞUNLA İLGİLİ İŞLER
V.1832 | Kubbe ve Tonoz Karışık Olan Kargir Satıhlarda 0.5 Mm. Kalınlıkta Bakir Levha İle Sürgülü ve Köstekli Kaplama Yapılması İşçiliği (Bakır Hariç) | M² |  | 4576.26 |  |  | 21- KURŞUN VE KURŞUNLA İLGİLİ İŞLER
V.1832/A01 | Düz Çatı Üzerine 0.5 Mm. Kalınlıkta Bakır Levha İle Sürgülü ve Köstekli Kaplama Yapılması (Bakır Dahil) | M² |  | 5057.41 |  |  | 21- KURŞUN VE KURŞUNLA İLGİLİ İŞLER
V.1833/A | Kubbe ve Tonoz Karışık Olan Kargir Satıhlarda 0.7 Mm. Kalınlıkta Alüminyum Düz Levha İle Sürgülü Kaplama Yapılması İşçiliği (Alüminyum Levha Hariç) | M² |  | 3065.31 |  |  | 21- KURŞUN VE KURŞUNLA İLGİLİ İŞLER
V.1834 | Çatı Üzerine 0.5 Mm. Kalınlıkta Bakır Levha İle Köstekli ve Sürgülü Kaplama Yapılması İşçiliği (Bakır Levha Hariç) | M² |  | 1664.91 |  |  | 21- KURŞUN VE KURŞUNLA İLGİLİ İŞLER
V.1836/A | Minare Külahı ve Yuvarlak veya Köşeli Türbe Külahında 0.5 Mm. Kalınlıkta Bakır Levha İle Sürgülü ve Köstekli Kaplama Yapılması İşçiliği (Bakır Levha Hariç) | M² |  | 3826.26 |  |  | 21- KURŞUN VE KURŞUNLA İLGİLİ İŞLER
V.1836/C | Minare Külahı ve Yuvarlak veya Köşeli Türbe Külahında 0.7 Mm. Kalınlıkta Alüminyum Düz Levha İle Sürgülü Kaplama Yapılması İşçiliği (Alüminyum Levha Hariç) | M² |  | 3815.31 |  |  | 21- KURŞUN VE KURŞUNLA İLGİLİ İŞLER
V.1859 | Klasik Tip Kiremit Örtüde 2.Sınıf Çam Keresteden 5x5cm Ahşap Kadron Çakılması | M² |  | 347.43 |  |  | 22- ÇATI ÖRTÜLERİ
V.1860/001 | Yeni Klasik Tip Kiremitle Çatı Örtüsü Yapılması İşçiliği | M² |  | 384.38 |  |  | 22- ÇATI ÖRTÜLERİ
V.1860/002 | Klasik Tip Kiremitin Toplanması, Çatıdan İndirilmeden Tekrar Kullanılacak Hale Getirilmesi ve Yerine Montajı | M² |  | 1020.31 |  |  | 22- ÇATI ÖRTÜLERİ
V.1860/003 | Klasik Tipi Kiremitin Toplanması, Çatıdan İndirilmesi Tekrar Kullanılacak Hale Getirilmesi ve Yerine Montajı | M² |  | 1379.69 |  |  | 22- ÇATI ÖRTÜLERİ
V.1860/B01 | Özgün Oluklu Kiremitin Temizlenmesi Ve Tekrar Kullanılacak Hale Getirilmesi | M² |  | 796.5 |  |  | 22- ÇATI ÖRTÜLERİ
V.1860/B02 | Özgün Marsilya Kiremitin Temizlenmesi Ve Tekrar Kullanılacak Hale Getirilmesi | M² |  | 568.38 |  |  | 22- ÇATI ÖRTÜLERİ
V.1861 | 225 Doz Çimento Takviyeli Kireç Harç İle Çatı ve Tonoz Üzerine Klasik Tip Kiremit Döşemesi İşçiliği | M² |  | 1109.86 |  |  | 22- ÇATI ÖRTÜLERİ
V.1861/1 | Puzolan Katkılı Kireç Harcı İle Çatı ve Tonoz Üzerine Klasik Tip Kiremit Döşemesi İşçiliği | M² |  | 1215.15 |  |  | 22- ÇATI ÖRTÜLERİ
V.1861/2 | 500 Doz Hidrolik Kireç Harcı İle Çatı ve Tonoz Üzerine Klasik Tip Kiremit Döşemesi İşçiliği | M² |  | 1518.34 |  |  | 22- ÇATI ÖRTÜLERİ
V.1861/3 | 500 Doz Hidrolik Kireç Harç İle Kubbe, Külah v.b. Kavisli Satıhlarda Kubbe Kiremiti Döşenmesi İşçiliği | M² |  | 3157.94 |  |  | 22- ÇATI ÖRTÜLERİ
V.1861/4 | 500 Doz Hidrolik Kireç Harcı İle Çatı ve Tonoz Üzerine Kubbe Kiremiti Döşemesi İşçiliği | M² |  | 1826.69 |  |  | 22- ÇATI ÖRTÜLERİ
V.1861/A | 225 Doz Çimento Takviyeli Kireç Harç İle Kubbe, Külah v.b. Kavisli Satıhlarda Klasik Tip Kiremit Döşenmesi İşçiliği | M² |  | 2134.86 |  |  | 22- ÇATI ÖRTÜLERİ
V.1861/A1 | Puzolan Katkılı Kireç Harç İle Kubbe, Külah v.b. Kavisli Satıhlarda Klasik Tip Kiremit Döşenmesi İşçiliği | M² |  | 2240.15 |  |  | 22- ÇATI ÖRTÜLERİ
V.1861/A2 | 500 Doz Hidrolik Kireç Harç İle Kubbe, Külah v.b. Kavisli Satıhlarda Klasik Tip Kiremit Döşenmesi İşçiliği | M² |  | 2543.34 |  |  | 22- ÇATI ÖRTÜLERİ
V.1862 | Klasik Tip Kiremitle Çatı Mahyası Yapılması İşçiliği | M |  | 98.09 |  |  | 22- ÇATI ÖRTÜLERİ
V.1862/A | Puzolan Katkılı Kireç Harcı ile Klasik Tip Kiremitle Çatı Mahyası Yapılması İşçiliği | M |  | 124.41 |  |  | 22- ÇATI ÖRTÜLERİ
V.1862/B | 500 Doz Hidrolik Kireç Harcı ile Klasik Tip Kiremitle Çatı Mahyası Yapılması İşçiliği | M |  | 200.21 |  |  | 22- ÇATI ÖRTÜLERİ
V.1862/C | Mahya Kiremiti Altına Buhar Geçişine Açık Mahya Altı Havalandırma Bandı Yapılması | M |  | 219.69 |  |  | 22- ÇATI ÖRTÜLERİ
V.1863 | Marsilya Tip Kiremitle Çatı Örtüsü Yapılması İşçiliği | M² |  | 129.85 |  |  | 22- ÇATI ÖRTÜLERİ
V.1863/001 | Yeniden Kullanılacak Marsilya Tipi Kiremitin Çatıdan İndirilmeden Müsait Alanlarda Toplanması, Harcının Temizlenmesi, Çatı Üzerinde İstifi ve Yerine Montajı | M² |  | 471.73 |  |  | 22- ÇATI ÖRTÜLERİ
V.1863/002 | Marsilya Tipi Kiremitin Toplanması, Çatıdan İndirilmesi, Harcının Temizlenmesi Tekrar Kullanılacak Hale Getirilmesi ve Yerine Montajı | M² |  | 636.1 |  |  | 22- ÇATI ÖRTÜLERİ
V.1864 | Marsilya Tip Kiremitle Çatı Mahyası Yapılması İşçiliği | M |  | 115.85 |  |  | 22- ÇATI ÖRTÜLERİ
V.1864/A | 225 Doz Çimento Takviyeli Harçla Marsilya Tipi Kiremit Döşenmesi İşçiliği | M² |  | 217.39 |  |  | 22- ÇATI ÖRTÜLERİ
V.1865 | 0,5 mm Kalınlıkta Fabrikasyon Boyalı Galvanizli Saç ile Yakalı Monoblok Yağmur Oluğu (Eksiz) , Yağmur Deresi Veya Düşey Yağmur İniş Borusu Yapılması Ve Yerine Tespiti | M |  | 757.85 |  |  | 22- ÇATI ÖRTÜLERİ
V.1866 | 0,5 mm Kalınlıkta Bakır ile 155 cm Çapında Yağmur Oluğu Yapılması Ve Montajı | M |  | 1849.13 |  |  | 23- BAKIR OLUK, YÜN HALI, BAKIR ALEM VE KAZAN İŞLERİ
V.1867 | 0,5 mm Kalınlıkta Bakır ile Ø 125cm Çapında Düşey Yağmur Borusu Yapılması Ve Yerine Montajı | M |  | 1623.19 |  |  | 23- BAKIR OLUK, YÜN HALI, BAKIR ALEM VE KAZAN İŞLERİ
V.1870/001 | %100 Yerli Yün, 12-13 Mm Yüksekliğinde, 332.800 İlmek/M2, 4000 Gr/M2 Halı Kaplaması Yapılması | M² |  | 1580.63 |  |  | 23- BAKIR OLUK, YÜN HALI, BAKIR ALEM VE KAZAN İŞLERİ
V.1870/002 | %100 Yerli Yün, 16 Mm Yüksekliğinde, 352.800 İlmek/M2, 4500 Gr/M2 Halı Kaplaması Yapılması | M² |  | 1738.13 |  |  | 23- BAKIR OLUK, YÜN HALI, BAKIR ALEM VE KAZAN İŞLERİ
V.1870/003 | %100 Yerli Yün, 16 Mm Yüksekliğinde, 384.000 İlmek/M2, 5000 Gr/M2 Halı Kaplaması Yapılması | M² |  | 1869.38 |  |  | 23- BAKIR OLUK, YÜN HALI, BAKIR ALEM VE KAZAN İŞLERİ
V.1873 | Her Türlü Klasik Bakır Alemlerin Tamir Edilmesi | M² |  | 8053.38 |  |  | 23- BAKIR OLUK, YÜN HALI, BAKIR ALEM VE KAZAN İŞLERİ
V.1874 | Klasik Bakır Alem Yüzlerinin Temizlenmesi | M² |  | 3415.63 |  |  | 23- BAKIR OLUK, YÜN HALI, BAKIR ALEM VE KAZAN İŞLERİ
V.1875 | Bakırdan Her Boyda Klasik Barok veya Ampir Minare Alemi Yapılması | KG |  | 4058.75 |  |  | 23- BAKIR OLUK, YÜN HALI, BAKIR ALEM VE KAZAN İŞLERİ
V.1875/A | Bakırdan Her Boyda Klasik Barok veya Ampir Kubbe Alemi Yapılması | KG |  | 3171.25 |  |  | 23- BAKIR OLUK, YÜN HALI, BAKIR ALEM VE KAZAN İŞLERİ
V.1875/B | Bakırdan Her Boyda Dilimli ve/veya Nebati Tezyinatlı Barok veya Ampir Kubbe Alemi Yapılması | KG |  | 4946.25 |  |  | 23- BAKIR OLUK, YÜN HALI, BAKIR ALEM VE KAZAN İŞLERİ
V.1878 | Her Çeşit Mevcut Bakır Alemin Yerine Takılması | KG |  | 375 |  |  | 23- BAKIR OLUK, YÜN HALI, BAKIR ALEM VE KAZAN İŞLERİ
V.1879 | Ortalama 8 Mm. Kalınlıktaki Bakırdan Her Boy ve Çapta Hamam Kazanı Yapılması ve Yerine Konması | KG |  | 2008.75 |  |  | 23- BAKIR OLUK, YÜN HALI, BAKIR ALEM VE KAZAN İŞLERİ
V.1880 | Osmanlı Musluğu Takılması 1/2" | AD |  | 1750 | 63.13 |  | 24- MAKİNA TESİSATI
V.1880/2 | Osmanlı Musluğu Uzatma Elemanı ½" | AD |  | 312.5 | 63.13 |  | 24- MAKİNA TESİSATI
V.1886 | Mutfak Aspiratörü (Ev tipi) | AD |  | 3125 | 1021.88 |  | 24- MAKİNA TESİSATI
V.1886/01 | Ankastre Davlumbaz (Ev Tipi) | AD |  | 4125 | 1021.88 |  | 24- MAKİNA TESİSATI
V.1889 | By-Pass Bağlantı Kollektörü Ø16*2 | AD |  | 687.5 | 174 |  | 24- MAKİNA TESİSATI
V.1892 | Gaz manometresi | AD |  | 1750 | 78.13 |  | 24- MAKİNA TESİSATI
V.1894/01 | Doğal Gaz Fleksi Kombi İçin 3/4" Makaronlu | M |  | 750 | 187.5 |  | 24- MAKİNA TESİSATI
V.1894/02 | Doğal Gaz Fleksi Ocak İçin Çelik Örgülü 1/2" | M |  | 600 | 187.5 |  | 24- MAKİNA TESİSATI
V.1895 | Su yumuşatma öncesi kartujlu tortu filtresi kabı | AD |  | 1125 | 174 |  | 24- MAKİNA TESİSATI
V.1896/03 | Yıkanabilir Plastik Tortu Filtresi | AD |  | 562.5 | 174 |  | 24- MAKİNA TESİSATI
V.1902/10 | PPRC Küresel Vana 2"-Ø 63 | AD |  | 937.5 | 151.12 |  | 24- MAKİNA TESİSATI
V.1903 | Doğalgaz Sayaç Montaj Seti | AD |  | 1500 | 258.75 |  | 24- MAKİNA TESİSATI
V.1904/1 | Mekanik Deprem Emniyet Vanası 1" dişli | AD |  | 1562.5 | 163.13 |  | 24- MAKİNA TESİSATI
V.1904/2 | Mekanik Deprem Emniyet Vanası 11/4" dişli | AD |  | 1625 | 190.31 |  | 24- MAKİNA TESİSATI
V.1904/3 | Mekanik Deprem Emniyet Vanası 11/2" dişli | AD |  | 1687.5 | 217.5 |  | 24- MAKİNA TESİSATI
V.1904/4 | Mekanik Deprem Emniyet Vanası 2" dişli | AD |  | 1775 | 217.5 |  | 24- MAKİNA TESİSATI
V.1904/5 | Mekanik Deprem Emniyet Vanası 21/2" flanşlı | AD |  | 8250 | 449.06 |  | 24- MAKİNA TESİSATI
V.1904/6 | Mekanik Deprem Emniyet Vanası 3" flanşlı | AD |  | 10375 | 639.38 |  | 24- MAKİNA TESİSATI
V.1904/7 | Mekanik Deprem Emniyet Vanası 4" flanşlı | AD |  | 18875 | 693.75 |  | 24- MAKİNA TESİSATI
V.1905 | Kombi/şofben baca uzatması | M |  | 1750 | 646.88 |  | 24- MAKİNA TESİSATI
V.1906 | Kombi/şofben baca dirseği | AD |  | 1625 | 646.88 |  | 24- MAKİNA TESİSATI
V.1907/1 | Duvar Tipi Yoğuşmalı Kazan Yatay Hermetik Baca Seti Ø 80 / Ø125 mm | Tk. |  | 3625 | 646.88 |  | 24- MAKİNA TESİSATI
V.1907/2 | Duvar Tipi Yoğuşmalı Kazan Yatay Hermetik Baca Seti Ø 100 / Ø 150 mm | Tk. |  | 7500 | 646.88 |  | 24- MAKİNA TESİSATI
V.1907/3 | Duvar Tipi Yoğuşmalı Kazan Dikey Hermetik Baca Seti Ø 80 / Ø125 mm | Tk. |  | 5750 | 646.88 |  | 24- MAKİNA TESİSATI
V.1907/4 | Duvar Tipi Yoğuşmalı Kazan Dikey Hermetik Baca Seti Ø 100 / Ø 150 mm | Tk. |  | 8250 | 646.88 |  | 24- MAKİNA TESİSATI
V.1907/5 | Duvar Tipi Yoğuşmalı Kazan Baca Uzatması Ø 80 / Ø125 mm | M |  | 3312.5 | 646.88 |  | 24- MAKİNA TESİSATI
V.1907/6 | Duvar Tipi Yoğuşmalı Kazan Baca Uzatması Ø 100 / Ø150 mm | M |  | 5000 | 646.88 |  | 24- MAKİNA TESİSATI
V.1907/7 | Duvar Tipi Yoğuşmalı Kazan Baca Dirseği Ø 80 / Ø125 mm | AD |  | 2062.5 | 646.88 |  | 24- MAKİNA TESİSATI
V.1907/8 | Duvar Tipi Yoğuşmalı Kazan Baca Dirseği Ø 100 / Ø150 mm | AD |  | 4000 | 646.88 |  | 24- MAKİNA TESİSATI
V.1909 | Toplu Tip Çekvalf 2" | AD |  | 2500 | 217.5 |  | 24- MAKİNA TESİSATI
V.1910 | Atık Su Tahliye hortumu 2" | M |  | 187.5 | 27.34 |  | 24- MAKİNA TESİSATI
V.1910/1 | Atık Su Tahliye hortumu 1" (mt) | M |  | 77.5 | 20.22 |  | 24- MAKİNA TESİSATI
V.1910/2 | Atık Su Tahliye hortumu 11/4" (mt) | M |  | 87.5 | 20.22 |  | 24- MAKİNA TESİSATI
V.1910/3 | Atık Su Tahliye hortumu 11/2" (mt) | M |  | 112.5 | 24.35 |  | 24- MAKİNA TESİSATI
V.1910/4 | Atık Su Tahliye hortumu 21/2" (mt) | M |  | 225 | 30.34 |  | 24- MAKİNA TESİSATI
V.1910/5 | Atık Su Tahliye hortumu 3" (mt) | M |  | 312.5 | 32.18 |  | 24- MAKİNA TESİSATI
V.1910/6 | Atık Su Tahliye hortumu 4" (mt) | M |  | 450 | 38.16 |  | 24- MAKİNA TESİSATI
V.1911/1 | Küresel bas ve bağlantı borusu | Tk. |  | 750 | 163.13 |  | 24- MAKİNA TESİSATI
V.1911/2 | Mix tip (aç-kapa) bas ve bağlantı borusu | Tk. |  | 812.5 | 163.13 |  | 24- MAKİNA TESİSATI
V.1912/1 | 1" dişli çıkışlı paket denge kabı (denge kabı-hava ve tortu ayırıcı) | AD |  | 7625 | 163.13 |  | 24- MAKİNA TESİSATI
V.1912/2 | 11/4" dişli çıkışlı paket denge kabı (denge kabı-hava ve tortu ayırıcı) | AD |  | 8250 | 190.31 |  | 24- MAKİNA TESİSATI
V.1912/3 | 11/2" dişli çıkışlı paket denge kabı (denge kabı-hava ve tortu ayırıcı) | AD |  | 9750 | 217.5 |  | 24- MAKİNA TESİSATI
V.1913 | Otomatik purjörlü boşaltma vanası | AD |  | 887.5 | 135.94 |  | 24- MAKİNA TESİSATI
V.1914 | Doğal gaz sayacı muhafaza panosu | M² |  | 5125 | 689.88 |  | 24- MAKİNA TESİSATI
V.1915 | Ventilasyon menfezi | CM² |  | 1.71 | 1.07 |  | 24- MAKİNA TESİSATI
V.1988 | 1 Sınıf Çam Kerestesi İle Kenarları Pahlı ( Bir Kenarı veya Çapı en fazla 40 cm) 5 Cm Kalınlığında Çok Köşeli Veya Yuvarlak Abdest Alma Oturak Tablası Yapılması ve Montajı | AD |  | 1376.88 |  |  | 25- AHŞAP TAVAN VE BÖLME İŞLERİ
V.1990/001 | 1.Sınıf Çam Kerestesi İle Çıtaları 1.5x2-1,5x4 Cm vb. Kesitinde Düz,Pahlı, Düz Pahlı, Düz Derzli Çıta Yapılması Ve Yerine Konması | M |  | 277.5 |  |  | 25- AHŞAP TAVAN VE BÖLME İŞLERİ
V.1990/002 | 1.Sınıf Çam Kerestesi İle 1.5x2-1,5x4 Cm vb. Kesitinde Profilli Çıta Yapılması Ve Yerine Konması | M |  | 354.38 |  |  | 25- AHŞAP TAVAN VE BÖLME İŞLERİ
V.1990/003 | 1.Sınıf Çam Kerestesi İle 1.5x3-1,5x5 Cm vb. Kesitinde Kesitinde Klasik Profilli Çıta Yapılması Ve Yerine Konması | M |  | 417.19 |  |  | 25- AHŞAP TAVAN VE BÖLME İŞLERİ
V.1990/004 | 1.Sınıf Çam Kerestesi İle 1.5x5-1,5x8 Cm vb. Kesitinde Kesitinde Klasik Profilli Pasa Yapılması Ve Yerine Konması | M |  | 759.38 |  |  | 25- AHŞAP TAVAN VE BÖLME İŞLERİ
V.1990/005 | 1.Sınıf Çam Kerestesi İle 1.5x2-1,5x4 Cm vb. Cm vb. Kesitinde Kesitinde Tezyini Çıta Yapılması Ve Yerine Konması | M |  | 953.13 |  |  | 25- AHŞAP TAVAN VE BÖLME İŞLERİ
V.1990/A01 | 1.Sınıf Çam Kerestesi İle Tek Yönlü (Çıtaları 1.5x2-1,5x4 Cm vb. Kesitinde Düz,Pahlı, Düz Pahlı, Düz Derzli Çıtalı) 2cm Kalınlığında 15-20 Genişliğinde Lamba Zıvanalı Ahşap Tavan Yapılması | M² |  | 3652.05 |  |  | 25- AHŞAP TAVAN VE BÖLME İŞLERİ
V.1990/A02 | 1.Sınıf Çam Kerestesi İle Tek Yönlü (Çıtaları 1.5x2-1,5x4 Cm vb. Kesitinde Profilli Çıtalı 2cm Kalınlığında 15-20 Genişliğinde Lamba Zıvanalı Ahşap Tavan Yapılması | M² |  | 4113.3 |  |  | 25- AHŞAP TAVAN VE BÖLME İŞLERİ
V.1990/A03 | 1.Sınıf Çam Kerestesi İle Tek Yönlü (Çıtaları 1.5x2-1,5x4 Cm vb. Kesitinde Klasik Profilli ve Silmeli Çıtalı 2cm Kalınlığında 15-20 Genişliğinde Lamba Zıvanalı Ahşap Tavan Yapılması | M² |  | 4621.43 |  |  | 25- AHŞAP TAVAN VE BÖLME İŞLERİ
V.1990/A04 | 1.Sınıf Çam Kerestesi İle Tek Yönlü (Çıtaları 1.5x5-1,5x8 Cm vb. Kesitinde Klasik Profilli Pasalı 2cm Kalınlığında 15-20 Genişliğinde Lamba Zıvanalı Ahşap Tavan Yapılması | M² |  | 6702.68 |  |  | 25- AHŞAP TAVAN VE BÖLME İŞLERİ
V.1990/A05 | 1.Sınıf Çam Kerestesi İle Tek Yönlü (Çıtaları 1.5x2-1,5x4 Cm vb. Kesitinde Tezyini Çıtalı 3,5cm Kalınlığında 15-20 Genişliğinde Lamba Zıvanalı Müzeyyen Ahşap Tavan Yapılması | M² |  | 9633.93 |  |  | 25- AHŞAP TAVAN VE BÖLME İŞLERİ
V.1990/A06 | 1. Sınıf Çam Kerestesi ile Tek Yönlü (Pasaları 1,5x5-x1,5x8 cm vb. kesitinde) Pasalı ve Pasa Kenarları Profilli 2 cm Kalınlığında 15-20 cm Genişliğinde Ahşap Tavan Yapılması (Lamba Zıvanasız) | M² |  | 6584.38 |  |  | 25- AHŞAP TAVAN VE BÖLME İŞLERİ
V.1990/B01 | 1.Sınıf Çam Kerestesi İle Çift Yönlü (Kare veya Dikdörtgen) (Çıtaları 1.5x2- 1,5x4 Cm vb. Kesitinde Düz,Pahlı, Düz Pahlı, Düz Derzli Çıtalı) 2cm Kalınlığında 15-20 Genişliğinde Lamba Zıvanalı Ahşap Tavan Yapılması | M² |  | 5317.05 |  |  | 25- AHŞAP TAVAN VE BÖLME İŞLERİ
V.1990/B02 | 1.Sınıf Çam Kerestesi İle Çift Yönlü (Kare veya Dikdörtgen) (Çıtaları 1.5x2- 1,5x4 Cm vb. Kesitinde Profilli Çıtalı 2cm Kalınlığında 15-20 Genişliğinde Lamba Zıvanalı Ahşap Tavan Yapılması | M² |  | 6239.55 |  |  | 25- AHŞAP TAVAN VE BÖLME İŞLERİ
V.1990/B03 | 1.Sınıf Çam Kerestesi İle Çift Yönlü (Kare veya Dikdörtgen) (Çıtaları 1.5x2- 1,5x4 Cm vb. Kesitinde Klasik Profilli ve Silmeli Çıtalı 2cm Kalınlığında 15-20 Genişliğinde Lamba Zıvanalı Ahşap Tavan Yapılması | M² |  | 7124.55 |  |  | 25- AHŞAP TAVAN VE BÖLME İŞLERİ
V.1990/B04 | 1.Sınıf Çam Kerestesi İle Çift Yönlü (Kare veya Dikdörtgen) (Çıtaları 1.5x5- 1,5x8 Cm vb. Kesitinde Klasik Profilli Pasalı 2cm Kalınlığında 15-20 Genişliğinde Lamba Zıvanalı Ahşap Tavan Yapılması | M² |  | 11258.93 |  |  | 25- AHŞAP TAVAN VE BÖLME İŞLERİ
V.1990/B05 | 1.Sınıf Çam Kerestesi İle Çift Yönlü (Kare veya Dikdörtgen) (Çıtaları 1.5x2- 1,5x4 Cm vb. Kesitinde Tezyini Çıtalı 3,5cm Kalınlığında 15-20 Genişliğinde Lamba Zıvanalı Müzeyyen Ahşap Tavan Yapılması | M² |  | 16305.8 |  |  | 25- AHŞAP TAVAN VE BÖLME İŞLERİ
V.1990/B06 | 1. Sınıf Çam Kerestesi ile Çift Yönlü (Kare veya Dikdörtgen) (Pasaları 1,5x5- x,5x8 cm vb. kesitinde) Pasalı ve Pasa Kenarları Profilli 2 cm Kalınlığında 15-20 cm Genişliğinde Ahşap Tavan Yapılması (Lamba Zıvanasız) | M² |  | 11140.63 |  |  | 25- AHŞAP TAVAN VE BÖLME İŞLERİ
V.1990/C | 2.5 cm Kalınlıkta Asgari 16 cm Genişliğinde Lamba Zıvanalı, Profilsiz Düz Ahşap Tavan veya Saçak Altı Tavan Yapılması | M² |  | 2318.3 |  |  | 25- AHŞAP TAVAN VE BÖLME İŞLERİ
V.1991 | Tavan veya Duvarda Bağdadi Çakılması | M² |  | 905 |  |  | 25- AHŞAP TAVAN VE BÖLME İŞLERİ
V.1993/1 | Tezyini Çıtalı İşlemeli Müzeyyen Klasik Ahşap Göbek Yapılması | M² |  | 17197.5 |  |  | 25- AHŞAP TAVAN VE BÖLME İŞLERİ
V.1994/01 | Küpeşte ve Korkuluksuz Ahşap Merdiven Yapılması | M |  | 3387.5 |  |  | 25- AHŞAP TAVAN VE BÖLME İŞLERİ
V.1994/02 | 1 .Sınıf Çam Kerestesi İle Küpeşte ve Korkuluksuz Döner Merdiven Yapılması | M |  | 5753.13 |  |  | 25- AHŞAP TAVAN VE BÖLME İŞLERİ
V.1994/03 | 1.Sınıf Meşe Kerestesi İle (9x4.5) cm. Ebadında Profilli, Dişli Merdiven Küpeştesi Yapılması | M |  | 3743.13 |  |  | 25- AHŞAP TAVAN VE BÖLME İŞLERİ
V.1994/04 | 1.Sınıf Çam Kerestesi İle (9x4.5) cm. Ebadında Profilli, Dişli Merdiven Küpeştesi Yapılması | M |  | 3049.38 |  |  | 25- AHŞAP TAVAN VE BÖLME İŞLERİ
V.1997/01 | I. Kalite Çamdan Kesit Alanı 225Cm2'den Büyük (225Cm2 Dahil) Büyük Kare, Dikdörtgen, Çok Köşeli veya Çapı 15cm'den Büyük (15 Cm Dahil) Yuvarlak Kesitli Sütun,Taşıyıcı Kiriş Yapılması ve Yerine Konması | M³ |  | 53381.25 |  |  | 25- AHŞAP TAVAN VE BÖLME İŞLERİ
V.1997/A | 15x15 Cm. Kesite Kadar Çıralı Çam Keresteden Kirişlerin Başlarına Klasik Profillerin Açılması İşçiliği | AD |  | 1537.5 |  |  | 25- AHŞAP TAVAN VE BÖLME İŞLERİ
V.1997/B | 15x15 Cm. Kesite Kadar Sert Ağaç Keresteden Kirişlerin Başlarında Klasik Profillerin Açılması İşçiliği | AD |  | 2050 |  |  | 25- AHŞAP TAVAN VE BÖLME İŞLERİ
V.1997/C | 30x30 Cm. Kesite Kadar Çıralı Çam Keresteden Kirişlerin Başlarında Klasik Profillerin Açılması İşçiliği | AD |  | 2306.25 |  |  | 25- AHŞAP TAVAN VE BÖLME İŞLERİ
V.1997/D | 30/30 Cm. Kesite Kadar Sert Ağaç Keresteden Kirişlerin Başlarında Klasik Profillerin Açılması İşçiliği | AD |  | 2562.5 |  |  | 25- AHŞAP TAVAN VE BÖLME İŞLERİ
V.1998/01 | I.Kalite Meşe Keresteden Kesit Alanı 225Cm2'den Büyük (225Cm2 Dahil) Büyük Kare, Dikdörtgen, Çok Köşeli veya Çapı 15cm'den Büyük (15 Cm Dahil) Yuvarlak Kesitli Sütun,Taşıyıcı Kiriş Yapılması ve Yerine Konması | M³ |  | 113443.75 |  |  | 25- AHŞAP TAVAN VE BÖLME İŞLERİ
V.1999 | Çam Kereste İle Basit Ahşap Sütun Başlığı Yapılması ve Yerine Konması | M³ |  | 58837.5 |  |  | 25- AHŞAP TAVAN VE BÖLME İŞLERİ
V.2000 | Sert Ağaçtan ( Meşe 1.sınıf) Basit Ahşap Sütun Başlığı Yapılması ve Yerine Konması | M³ |  | 120375 |  |  | 25- AHŞAP TAVAN VE BÖLME İŞLERİ
V.2001 | Çıtalı Minare Karkası Ve Kaplaması Yapılması (Gövde Ve Petek İçin) | M² |  | 7878.75 |  |  | 25- AHŞAP TAVAN VE BÖLME İŞLERİ
V.2002/01 | Temizi 2,2 cm Kalınlıkta Asgari 16 cm Genişliğinde 1.Sınıf Çam Kerestesi İle Kadronlu Ahşap Döşeme Yapılması | M² |  | 2430.8 |  |  | 25- AHŞAP TAVAN VE BÖLME İŞLERİ
V.2002/02 | Temizi 2,8 cm Kalınlıkta Asgari 16 cm Genişliğinde 1.Sınıf Çam Kerestesi İle Kadronlu Ahşap Döşeme Yapılması | M² |  | 2693.3 |  |  | 25- AHŞAP TAVAN VE BÖLME İŞLERİ
V.2002/A01 | Mevcut Kadronlar Üzerine Temizi 2,2 cm Kalınlıkta Asgari 16cm Genişliğinde Ahşap Döşeme Yapılması | M² |  | 2012.48 |  |  | 25- AHŞAP TAVAN VE BÖLME İŞLERİ
V.2002/A02 | Mevcut Kadronlar Üzerine Temizi 2,5-3 cm Kalınlıkta Asgari 16cm Genişliğinde Ahşap Döşeme Yapılması | M² |  | 2274.98 |  |  | 25- AHŞAP TAVAN VE BÖLME İŞLERİ
V.2002/B01 | I. Sınıf Çam Keresteden 2 x 4 cm Kesitinde Düz Pahlı Çıtalarla Kavisli Ahşap Elemanlar Üzerine Kaplama Yapılması (Konsol, Eli Böğründe vb. Yerlerde ) | M² |  | 4928.13 |  |  | 25- AHŞAP TAVAN VE BÖLME İŞLERİ
V.2003 | Klasik Çıtalı Veya Pasalı (Çıta Ve Pasalar Profilli) Tavanlardaki En Fazla 3 Kat Yağlı Boyanın Boya Sökücü İle Temizlenmesi | M² |  | 2307.5 |  |  | 25- AHŞAP TAVAN VE BÖLME İŞLERİ
V.2005/01 | Temizi 8,5 Cm.ye Kadar (8,5 Cm. Dahil) Ön Yüzeyi Çok Parçalı (Parça Genişliği 12cm'e kadar) Lamba Zıvanalı Klasik Kapı veya Kepenk Kanadı Yapılması ve Yerine Konması | M² |  | 9692.25 |  |  | A- AHŞAP KAPI VE KEPENK KANATLARI
V.2005/02 | 1. Kalite Çıralı Çamdan Kuşaklı Çakma Kapı Kanadı Yapılması ve Yerine Konması | M² |  | 6105 |  |  | A- AHŞAP KAPI VE KEPENK KANATLARI
V.2005/03 | Kuru Meşe Ağacından Kuşaklı, Lambalı Çakma Kapı Kanadı Yapılması ve Yerine Konması | M² |  | 9842.5 |  |  | A- AHŞAP KAPI VE KEPENK KANATLARI
V.2006 | Kuru Meşe Ağacından Basit Tablalı Kayıt ve Seren Kalınlığı Temizi 5 Cm.ye Kadar (5 Cm. Dahil) Klasik Kapı veya Kepenk Kanadı Yapılması ve Yerine Konması (Tek Kanatta 4 Tablaya Kadar) | M² |  | 17211 |  |  | A- AHŞAP KAPI VE KEPENK KANATLARI
V.2006/A | Kestane veya Gürgen Ağacından Basit Tablalı Kayıt ve Seren Kalınlığı Temizi 5 Cm.ye Kadar (5 Cm. Dahil) Klasik Kapı veya Kepenk Kanadı Yapılması ve Yerine Konması (Tek Kanatta 4 Tablaya Kadar) | M² |  | 13486 |  |  | A- AHŞAP KAPI VE KEPENK KANATLARI
V.2007 | 1. Kalite Çıralı Çamdan Basit Tablalı Kayıt ve Seren Kalınlığı Temizi 5 Cm.ye Kadar (5 Cm. Dahil) Klasik Kapı veya Kepenk Kanadı Yapılması ve Yerine Konması (Tek Kanatta 4 Tablaya Kadar) | M² |  | 8442.25 |  |  | A- AHŞAP KAPI VE KEPENK KANATLARI
V.2008 | Kuru Meşe Ağacından Basit Tablalı Kayıt ve Seren Kalınlığı Temizi 7 Cm.ye Kadar (7 Cm. Dahil) Klasik Kapı veya Kepenk Kanadı Yapılması ve Yerine Konması (Tek Kanatta 4 Tablaya Kadar) | M² |  | 20177.5 |  |  | A- AHŞAP KAPI VE KEPENK KANATLARI
V.2008/A | Kestane veya Gürgen Ağacından Basit Tablalı Kayıt ve Seren Kalınlığı Temizi 7 Cm.ye Kadar (7 Cm.Dahil) Klasik Kapı veya Kepenk Kanadı Yapılması ve Yerine Konması (Tek Kanatta 4 Tablaya Kadar) | M² |  | 15802.5 |  |  | A- AHŞAP KAPI VE KEPENK KANATLARI
V.2009 | 1. Kalite Çıralı Çamdan Basit Tablalı Kayıt ve Seren Kalınlığı Temizi 7 Cm.ye Kadar (7 Cm. Dahil) Klasik Kapı veya Kepenk Kanadı Yapılması ve Yerine Konması (Tek Kanatta 4 Tablaya Kadar) | M² |  | 9965 |  |  | A- AHŞAP KAPI VE KEPENK KANATLARI
V.2010 | Kuru Meşe Ağacından Basit Tablalı Kayıt ve Seren Kalınlığı Temizi 7 Cm.den Fazla (10 Cm.Kadar, 10 Cm. Dahil) Klasik Kapı veya Kepenk Kanadı Yapılması ve Yerine Konması (Tek Kanatta 4 Tablaya Kadar) | M² |  | 23144 |  |  | A- AHŞAP KAPI VE KEPENK KANATLARI
V.2010/A | Kestane veya Gürgen Ağacından Basit Tablalı Kayıt ve Seren Kalınlığı Temizi 7 Cm.den Fazla (10 Cm. Kadar, 10 Cm. Dahil) Klasik Kapı veya Kepenk Kanadı Yapılması ve Yerine Konması (Tek Kanatta 4 Tablaya Kadar) | M² |  | 18119 |  |  | A- AHŞAP KAPI VE KEPENK KANATLARI
V.2011 | 1. Kalite Çıralı Çamdan Basit Tablalı Kayıt ve Seren Kalınlığı Temizi 7 Cm.den Fazla (10 Cm.ye Kadar, 10 Cm. Dahil) Klasik Kapı veya Kepenk Kanadı Yapılması ve Yerine Konması (Tek Kanatta 4 Tablaya Kadar) | M² |  | 11487.75 |  |  | A- AHŞAP KAPI VE KEPENK KANATLARI
V.2012 | Kuru Meşe Ağacından Basit Çok Tablalı Kayıt ve Seren Kalınlığı Temizi 5 Cm.ye Kadar (5 Cm. Dahil) Klasik Kapı veya Kepenk Kanadı Yapılması ve Yerine Konması (Tek Kanatta 4 Tabladan Fazla) | M² |  | 18992 |  |  | A- AHŞAP KAPI VE KEPENK KANATLARI
V.2012/A | Kestane veya Gürgen Ağacından Basit Çok Tablalı Kayıt ve Seren Kalınlığı Temizi 5 Cm.ye Kadar (5 Cm. Dahil) Klasik Kapı veya Kepenk Kanadı Yapılması ve Yerine Konması (Tek Kanatta 4 Tabladan Fazla) | M² |  | 15267 |  |  | A- AHŞAP KAPI VE KEPENK KANATLARI
V.2013 | 1. Kalite Çıralı Çamdan Basit Çok Tablalı Kayıt ve Seren Kalınlığı Temizi 5 Cm ye Kadar (5 Cm. Dahil) Klasik Kapı veya Kepenk Kanadı Yapılması ve Yerine Konması (Tek Kanatta 4 Tabladan Fazla) | M² |  | 9335.75 |  |  | A- AHŞAP KAPI VE KEPENK KANATLARI
V.2014 | Kuru Meşe Ağacından Basit Çok Tablalı Kayıt ve Seren Kalınlığı Temizi 7 Cm.ye Kadar (7 Cm. Dahil) Klasik Kapı veya Kepenk Kanadı Yapılması ve Yerine Konması (Tek Kanatta 4 Tabladan Fazla) | M² |  | 21954.5 |  |  | A- AHŞAP KAPI VE KEPENK KANATLARI
V.2014/A | Kestane veya Gürgen Ağacından Basit Çok Tablalı Kayıt ve Seren Kalınlığı Temizi 7 Cm.ye Kadar (7 Cm. Dahil) Klasik Kapı veya Kepenk Kanadı Yapılması ve Yerine Konması (Tek Kanatta 4 Tabladan Fazla) | M² |  | 17579.5 |  |  | A- AHŞAP KAPI VE KEPENK KANATLARI
V.2015 | 1. Kalite Çıralı Çamdan Basit Çok Tablalı Kayıt ve Seren Kalınlığı Temizi 7 Cm. ye Kadar (7 Cm. Dahil) Klasik Kapı veya Kepenk Kanadı Yapılması ve Yerine Konması (Tek Kanatta 4 Tabladan Fazla) | M² |  | 10854.5 |  |  | A- AHŞAP KAPI VE KEPENK KANATLARI
V.2016 | Kuru Meşe Ağacından Basit Çok Tablalı Kayıt ve Seren Kalınlığı Temizi 7 Cm.den Fazla (10 Cm. Kadar, 10 Cm. Dahil) Klasik Kapı veya Kepenk Kanadı Yapılması ve Yerine Konması (Tek Kanatta 4 Tabladan Fazla) | M² |  | 24917 |  |  | A- AHŞAP KAPI VE KEPENK KANATLARI
V.2016/A | Kestane veya Gürgen Ağacından Basit Çok Tablalı Kayıt ve Seren Kalınlığı Temizi 7 Cm.den Fazla (10 Cm.Kadar, 10 Cm. Dahil) Klasik Kapı veya Kepenk Kanadı Yapılması ve Yerine Konması (Tek Kanatta 4 Tabladan Fazla) | M² |  | 19892 |  |  | A- AHŞAP KAPI VE KEPENK KANATLARI
V.2017 | 1.Kalite Çıralı Çamdan Basit Çok Tablalı Kayıt ve Seren Kalınlığı Temizi 7 Cm.den Fazla (10 Cm. Kadar, 10 Cm. Dahil) Klasik Kapı veya Kepenk Kanadı Yapılması ve Yerine Konması (Tek Kanatta 4 Tabladan Fazla) | M² |  | 12373.25 |  |  | A- AHŞAP KAPI VE KEPENK KANATLARI
V.2018/1 | Meşeden Klasik Tablalı Kapı Üzerine Fitilli Dikdörtgen veya Kare Parçalı Geçmeli Parçaların Dar Kenar Genişliği 6 Cm. ye Kadar (6 Cm. Dahil) Kündekari Tabla Yapılması ve Yerine Konması İşçiliği | M² |  | 113570.5 |  |  | A- AHŞAP KAPI VE KEPENK KANATLARI
V.2020/1 | Meşeden Klasik Tablalı Kapı Üzerine Fitilli Dikdörtgen veya Kare Parçalı Geçmeli Parçaların Dar Kenar Genişliği 6 Cm.den Büyük (8 Cm.ye Kadar, 8 Cm. Dahil) Kündekari Tabla Yapılması ve Yerine Konması İşçiliği | M² |  | 91383 |  |  | A- AHŞAP KAPI VE KEPENK KANATLARI
V.2023 | Meşeden Klasik Tablalı Kapı Üzerine Fitilli ve Yıldız Geçmeli Kündekari Tabla Yapılması ve Yerine Konması İşçiliği | M² |  | 224512 |  |  | A- AHŞAP KAPI VE KEPENK KANATLARI
V.2024/1 | Sert Ağaçtan ( Meşe 1.sınıf) Tablaları ve Fitilleri Mevcut, Parçaların Dar Kenar Genişlliğı 6 Cm.ye Kadar (6 Cm. Dahil) Dikdörtgen veya Kare Parçalarla Kündekari Tabla Yapılması ve Yerine Konması İşçiliği | M² |  | 13726.75 |  |  | A- AHŞAP KAPI VE KEPENK KANATLARI
V.2025/1 | Sert Ağaçtan Tablaları ve Fitilleri Mevcut, Parçaların Dar Kenar Genişliğı 6 Cm.den Büyük (8 Cm.ye Kadar, 8 Cm. Dahil) Dikdörtgen veya Kare Parçalarla Kündekari Tabla Yapılması ve Yerine Konması İşçiliği | M² |  | 11512 |  |  | A- AHŞAP KAPI VE KEPENK KANATLARI
V.2026 | Mevcut Ahşap Çıta Geçmeli Parçalarla Klasik Tabla Yapılması ve Yerine Konması İşçiliği | M² |  | 7108 |  |  | A- AHŞAP KAPI VE KEPENK KANATLARI
V.2027 | Sert Ağaç ( Meşe 1.sınıf) Tablaları ve Fitilleri Mevcut Yıldız Geçmeli Parçalarla Kündekari Tabla Yapılması ve Yerine Konması İşçiliği | M² |  | 29270 |  |  | A- AHŞAP KAPI VE KEPENK KANATLARI
V.2027/0001 | Kündekâri Kapı veya Kepenklerde İmalat Öncesi Rölöve ve Müdahale Paftasının Hazırlanması | M² |  | 355 |  |  | A- AHŞAP KAPI VE KEPENK KANATLARI
V.2027/0002 | Sert Ağaç Kapı ( Cümle kapısı hariç) veya Kepenklerinin Sökülmesi | M² |  | 1240.63 |  |  | A- AHŞAP KAPI VE KEPENK KANATLARI
V.2027/0003 | Sert Ağaç Kapı ( Cümle kapısı hariç) veya Kepenklerinin Yerine Takılması | M² |  | 1934.38 |  |  | A- AHŞAP KAPI VE KEPENK KANATLARI
V.2027/0004 | Sert Ağaç Cümle Kapılarının Sökülmesi | M² |  | 2493.75 |  |  | A- AHŞAP KAPI VE KEPENK KANATLARI
V.2027/0005 | Sert Ağaç Cümle Kapılarının Yerine Takılması | M² |  | 3881.25 |  |  | A- AHŞAP KAPI VE KEPENK KANATLARI
V.2027/0006 | Söküm Kararı Alınmayan Dikdörtgen Kündekâri Veya Basit Tablalı Kapı veya Kepenklerde Tabla Kısımlarının Gönye ve Terazisine Alınması | M² |  | 10022.85 |  |  | A- AHŞAP KAPI VE KEPENK KANATLARI
V.2027/0007 | Söküm Kararı Alınmayan Dikdörtgen Kündekâri Kapı veya Kepenklerde Seren ve Kayıt Kısımlarının Gönye ve Terazisine Alınması | M² |  | 4962.5 |  |  | A- AHŞAP KAPI VE KEPENK KANATLARI
V.2027/A001 | Kündekâri veya Basit Tablalı Kapılarda Kayıt, Düz Tabla ve Seren Onarımı (Merhamet Tamiri) Yapılması (0,1 m2 den küçük alanlar için) | M² |  | 67527.5 |  |  | A- AHŞAP KAPI VE KEPENK KANATLARI
V.2027/A002 | Sedefli Kapılarda Kayıt ve Seren Onarımı (Merhamet Tamiri) Yapılması (0,1 m2 den küçük alanlar için) | M² |  | 131972.81 |  |  | A- AHŞAP KAPI VE KEPENK KANATLARI
V.2027/A003 | Dikdörtgen Kündekâri Tablalarda Dikdörtgen veya Kare Parça Onarımı (Merhamet Tamiri) Yapılması (En fazla %50'ye kadar olan çürütmelerde) | AD |  | 3418.38 |  |  | A- AHŞAP KAPI VE KEPENK KANATLARI
V.2027/A004 | Dikdörtgen Kündekâri Tablalarda Dikdörtgen veya Kare Parça Onarımı (Merhamet Tamiri) Yapılması (Parçanın tamamının değişmesi halinde) | AD |  | 2184.38 |  |  | A- AHŞAP KAPI VE KEPENK KANATLARI
V.2027/A005 | Yıldız Kündekâri Tablalarda Geometrik Parça Onarımı (Merhamet Tamiri) Yapılması | AD |  | 4195.75 |  |  | A- AHŞAP KAPI VE KEPENK KANATLARI
V.2027/A006 | Dikdörtgen Kündekâri Tablalarda Profilli Tek Filatolu Çıta Onarımı (Merhamet Tamiri) Yapılması | M |  | 25762.13 |  |  | A- AHŞAP KAPI VE KEPENK KANATLARI
V.2027/A007 | Dikdörtgen Kündekâri Tablalarda Profilli Çift Filatolu Çıta Onarımı (Merhamet Tamiri) Yapılması | M |  | 27537.13 |  |  | A- AHŞAP KAPI VE KEPENK KANATLARI
V.2027/A008 | Yıldız Kündekâri Tablalarda Profilli Çıta Onarımı (Merhamet Tamiri) Yapılması | M |  | 40637.13 |  |  | A- AHŞAP KAPI VE KEPENK KANATLARI
V.2027/A009 | Dikdörtgen Kündekâri Tablalarda Açılmış Durumdaki Çıta Köşelerine Profilli Kama Yapılması | AD |  | 264.84 |  |  | A- AHŞAP KAPI VE KEPENK KANATLARI
V.2027/A010 | Kapı, Kepenk v.b. Oymalı Satıhlarda Çürüyen veya Tahribata Uğrayan Oymalı Bölümlerin Tamir ve Tahkimi | M² |  | 22946 |  |  | A- AHŞAP KAPI VE KEPENK KANATLARI
V.2027/B001 | Her Türlü Kapı, Kepenk ve Pencere Doğramalarındaki Zararlı Böceklerin Yokedilebilmesi ve Yeniden Böceklenmeyi Önlemek İçin İlaçlama Yapılması | M² |  | 466.66 |  |  | A- AHŞAP KAPI VE KEPENK KANATLARI
V.2027/B002 | Orijinal Kapı veya Kepenkler Kanatlarında Bulunan Haşerat Deliklerine ( Kurt Yeniği vb.) Paraloid B72 İle Sağlamlaştırma Yapılması | M² |  | 1685.94 |  |  | A- AHŞAP KAPI VE KEPENK KANATLARI
V.2027/C001 | Profilli tablalı, Kündekâri veya Sedefli Kapı ve Kepenk Binilerinin Sökülmesi | M |  | 665.63 |  |  | A- AHŞAP KAPI VE KEPENK KANATLARI
V.2027/C002 | Profilli tablalı, Kündekâri veya Sedefli Kapı ve Kepenk Binilerinin Yerine Takılması | M |  | 715.63 |  |  | A- AHŞAP KAPI VE KEPENK KANATLARI
V.2027/C003 | Meşe Kereste İle Tablalı veya Kündekâri Kapı ve Kepenkler İçin Yivli ve Profilli Bini Yapılması | M |  | 8657.5 |  |  | A- AHŞAP KAPI VE KEPENK KANATLARI
V.2027/C004 | Meşe Kereste İle Tablalı veya Kündekâri Kapı ve Kepenkler İçin Pahlı Bini Yapılması | MT |  | 1695 |  |  | A- AHŞAP KAPI VE KEPENK KANATLARI
V.2027/D001 | Kündekâri veya Sedefli Kapı veya Kepenklerde Baklava Motifli Filato Hazırlanması ve Yerine Montajı | M |  | 120054.7 |  |  | A- AHŞAP KAPI VE KEPENK KANATLARI
V.2027/D002 | Kündekâri veya Sedefli Kapı veya Kepenklerde Kurşun İle Lamine Edilmiş Düz Filato Hazırlanması ve Yerine Montajı | M |  | 25642.2 |  |  | A- AHŞAP KAPI VE KEPENK KANATLARI
V.2027/D003 | Sedefli Kapılarda Kurşun İle Lamine Edilmiş Geometrik Motifli Filato Hazırlanması ve Yerine Montajı | M |  | 88992.2 |  |  | A- AHŞAP KAPI VE KEPENK KANATLARI
V.2027/D004 | Kündekâri veya Sedefli Kapı veya Kepenklerde Kabarmış Durumdaki Baklava Motifli Eski Filatoların Yerine Sabitlenmesi ve Tesviye Edilmesi | M |  | 7128.25 |  |  | A- AHŞAP KAPI VE KEPENK KANATLARI
V.2027/D005 | Kündekâri Kapılarda Profilli Çıta veya Tabla Kenarlarında Bulunan Kanallara İnce Filato Yapılması (1,5 mm'e kadar) | M |  | 2259.28 |  |  | A- AHŞAP KAPI VE KEPENK KANATLARI
V.2027/D006 | Kündekâri Kapılarda Profilli Çıta veya Tabla Kenarlarında Bulunan Kanallara İnce Filato Yapılması (1,5 mm ve üstü) | M |  | 1593.65 |  |  | A- AHŞAP KAPI VE KEPENK KANATLARI
V.2027/E001 | Sedef Kakmalı Kapı veya Kepenklerde Eksik Kısımlara Küçük Ebatta Yeni Sedef Yapılması (9 cm2 'ye kadar) | AD |  | 5447.81 |  |  | A- AHŞAP KAPI VE KEPENK KANATLARI
V.2027/E002 | Sedef Kakmalı Kapı veya Kepenklerde Eksik Kısımlara Büyük Ebatta Yeni Sedef Yapılması (9 cm2 üzerindeki ebatta) | AD |  | 4630.31 |  |  | A- AHŞAP KAPI VE KEPENK KANATLARI
V.2027/F001 | Dikdörtgen veya Yıldız Kündekâri Tablalarda Sülyen Filato Çekilmesi | M |  | 362.5 |  |  | A- AHŞAP KAPI VE KEPENK KANATLARI
V.2028 | Sert Ağaç Üzerine 1 Cm. Derinliğe Kadar Hendesi Tezyinat İşlenmesi İşçiliği | M² |  | 44375 |  |  | A- AHŞAP KAPI VE KEPENK KANATLARI
V.2029 | Sert Ağaç Üzerine 1 Cm. Derinliğe Kadar Nebati Tezyinat İşlenmesi İşçiliği | M² |  | 53250 |  |  | A- AHŞAP KAPI VE KEPENK KANATLARI
V.2030 | Köşeli veya Yuvarlak Ahşaba Elle 10 Cm. Genişliğe Kadar Klasik Profiller Yapılması İşçiliği | M |  | 1775 |  |  | A- AHŞAP KAPI VE KEPENK KANATLARI
V.2030/A | Köşeli veya Yuvarlak Ahşaba Dekupaj Barok veya Ampir Desen İşlenmesi İşçiliği | M² |  | 4437.5 |  |  | A- AHŞAP KAPI VE KEPENK KANATLARI
V.2030/B | 1 .Sınıf Çam Kerestesi İle Kayıt Ve Seren Kalınlığı 5 Cme Kadar Klasik Pencere veya Kapı Kasası Yapılması | M² |  | 4151.26 |  |  | A- AHŞAP KAPI VE KEPENK KANATLARI
V.2030/C | 1 .Sınıf Meşe Kerestesi İle Kayıt Ve Seren Kalınlığı 5 Cme Kadar Klasik Pencere Veya Kapı Kasası Yapılması | M² |  | 7211.89 |  |  | A- AHŞAP KAPI VE KEPENK KANATLARI
V.2031/01 | Yonga Levhadan Vitrin, Banko, Kitaplık,Ayakkabılık, Kaide ve Bant Yapılması | M² |  | 2251.85 |  |  | A- AHŞAP KAPI VE KEPENK KANATLARI
V.2032/01 | Ahşap Lambiri Yapılması | M² |  | 2239.74 |  |  | A- AHŞAP KAPI VE KEPENK KANATLARI
V.2033 | Ahşap Mimber Yapılması (A-Tipi) | AD |  | 286581.25 |  |  | A- AHŞAP KAPI VE KEPENK KANATLARI
V.2034 | Ahşap Mimber Yapılması (B-Tipi) | AD |  | 224450 |  |  | A- AHŞAP KAPI VE KEPENK KANATLARI
V.2035 | Tip Ahşap Kürsü Yapılması | AD |  | 44553.31 |  |  | A- AHŞAP KAPI VE KEPENK KANATLARI
V.2036 | 1.Sınıf Çam Keresteden Klasik Profilli,Tablalı Kapı Ve Kasaların Eksik Seren,Kayıt ve Tablalarının Tamamlanması (0,1M2'den Büyük) | M² |  | 14995.5 |  |  | A- AHŞAP KAPI VE KEPENK KANATLARI
V.2037 | Klasik Profil.Tablalı Kapı,Pencere Kasa,Kanatlarında Bulunan En Fazla 3 Kat Yağlı Boyanın Boya Sökücü İle Temizlenmesi | M² |  | 1648.75 |  |  | A- AHŞAP KAPI VE KEPENK KANATLARI
V.2037/001 | Klasik Kündekari veya Oymalı Kepenk ve Ana Giriş Kapı Kanatları Profilli Yüzeylerinde Bulunan Boya, Cila, Macun ve Sülyen Katmanlarının Temizlenmesi | M² |  | 15087.81 |  |  | A- AHŞAP KAPI VE KEPENK KANATLARI
V.2037/002 | Klasik Kündekari Kepenk ve Ana Giriş Kapı Kanatları Düz Yüzeylerinde Bulunan Boya, Cila, Macun ve Sülyen Katmanlarının Temizlenmesi | M² |  | 6479.08 |  |  | A- AHŞAP KAPI VE KEPENK KANATLARI
V.2038 | 1.Sınıf Meşe Keresteden Klasik Profilli, Tablalı Minberin Bozulan Seren,Ayna, Külah ve Tablalarının Islahı | M² |  | 20920.5 |  |  | A- AHŞAP KAPI VE KEPENK KANATLARI
V.2039 | Meşe 1. Sınıf Keresteden Sabit Alt Kısmı Basit Tablalı Olan Kayıt ve Seren Kalınlığı Temizi 5 Cm.ye Kadar (5 Cm. Dahil) Üst Kısmı Klasik Düz Veya Kemerli Camekan Yapılması ve Yerine Konması | M² |  | 11210 |  |  | B- AHŞAP PENCERELER
V.2039/1 | Meşe 1. Sınıf Keresteden Sabit Alt Kısmı Basit Tablalı Olan Kayıt ve Seren Kalınlığı Temizi 7 Cm.ye Kadar (7 Cm. Dahil) Üst Kısmı Klasik Düz Veya Kemerli Camekan Yapılması ve Yerine Konması | M² |  | 15605.25 |  |  | B- AHŞAP PENCERELER
V.2039/2 | Çam Keresteden 1.Sınıf Sabit Alt Kısmı Basit Tablalı Olan Kayıt ve Seren Kalınlığı Temizi 5 Cm.ye Kadar (5 Cm. Dahil) Üst Kısmı Klasik Düz Veya Kemerli Camekan Yapılması ve Yerine Konması | M² |  | 8628.75 |  |  | B- AHŞAP PENCERELER
V.2039/3 | Çam Keresteden 1.Sınıf Sabit Alt Kısmı Basit Tablalı Olan Kayıt ve Seren Kalınlığı Temizi 7 Cm.ye Kadar (7 Cm. Dahil) Üst Kısmı Klasik Düz Veya Kemerli Camekan Yapılması ve Yerine Konması | M² |  | 12004.81 |  |  | B- AHŞAP PENCERELER
V.2040 | Meşe Keresteden 4cm Kalınlıkta Tek Satıhlı Klasik Düz (Kemersiz) Pencere Yapılması ve Yerine Konması | M² |  | 11738.38 |  |  | B- AHŞAP PENCERELER
V.2040/01 | Meşe Keresteden 4cm Kalınlıkta Tek Satıhlı Klasik Kemerli Pencere Yapılması ve Yerine Konması | M² |  | 13016.5 |  |  | B- AHŞAP PENCERELER
V.2040/01A | 1. Kalite Meşe Keresteden 5,5cm Kalınlıkta Tek Satıhlı Düz (Kemersiz) Klasik Ahşap Pencere Yapılması ve Yerine Konulması | M² |  | 14491.51 |  |  | B- AHŞAP PENCERELER
V.2040/01B | 1. Kalite Meşe Keresteden 5,5cm Kalınlıkta Tek Satıhlı Kemerli Klasik Ahşap Pencere Yapılması ve Yerine Konulması | M² |  | 16254.01 |  |  | B- AHŞAP PENCERELER
V.2040/A | 1. Kalite Çıralı Çam Keresteden 4cm Kalınlıkta Tek Satıhlı Düz ( Kemersiz) Klasik Ahşap Pencere Yapılması ve Yerine Konulması | M² |  | 8922.75 |  |  | B- AHŞAP PENCERELER
V.2040/A01 | 1. Kalite Çıralı Çam Keresteden 4cm Kalınlıkta Tek Satıhlı Kemerli Klasik Ahşap Pencere Yapılması ve Yerine Konulması | M² |  | 9850.88 |  |  | B- AHŞAP PENCERELER
V.2040/A1 | 1. Kalite Çıralı Çam Keresteden 5,5cm Kalınlıkta Tek Satıhlı Düz (Kemersiz) Klasik Ahşap Pencere Yapılması ve Yerine Konulması | M² |  | 10742.76 |  |  | B- AHŞAP PENCERELER
V.2040/A1A | 1. Kalite Çıralı Çam Keresteden 5,5cm Kalınlıkta Tek Satıhlı Kemerli Klasik Ahşap Pencere Yapılması ve Yerine Konulması | M² |  | 11916.51 |  |  | B- AHŞAP PENCERELER
V.2040/C1 | Kestane veya Gürgen Keresteden 4cm Kalınlıkta Tek Satıhlı Klasik Düz (Kemersiz) Pencere Yapılması ve Yerine Konması | M² |  | 10119 |  |  | B- AHŞAP PENCERELER
V.2040/C2 | Kestane veya Gürgen Keresteden 4cm Kalınlıkta Tek Satıhlı Kemerli Klasik Ahşap Pencere Yapılması ve Yerine Konulması | M² |  | 11169.63 |  |  | B- AHŞAP PENCERELER
V.2040/C3 | Kestane veya Gürgen Keresteden 5,5cm Kalınlıkta Tek Satıhlı Düz (Kemersiz) Klasik Ahşap Pencere Yapılması ve Yerine Konulması | M² |  | 12241.2 |  |  | B- AHŞAP PENCERELER
V.2040/C4 | Kestane veya Gürgen Keresteden 5,5cm Kalınlıkta Tek Satıhlı Kemerli Klasik Ahşap Pencere Yapılması ve Yerine Konulmasıı | M² |  | 13567.76 |  |  | B- AHŞAP PENCERELER
V.2041 | Meşe Kerestesinden Her Ebatta Pencere Sövesi Yapılması | M |  | 1743.75 |  |  | B- AHŞAP PENCERELER
V.2041/1 | 1.Sınıf Çam Kerestesi İle (25x5) Cm. Ebadında Denizlik Yapılması | M |  | 2093.75 |  |  | B- AHŞAP PENCERELER
V.2041/2 | 1.Sınıf Meşe Kerestesi İle (25x5) Cm. Ebadında Denizlik Yapılması | M |  | 2793.75 |  |  | B- AHŞAP PENCERELER
V.2041/A | Meşe Kerestesinden Kemerli İç Bükey veya Dış Bükey Satıhlı Pencere Yapılması ve Yerine Konması | M² |  | 16329 |  |  | B- AHŞAP PENCERELER
V.2041/B | 1. Kalite Çıralı Çam Keresteden Tek Satıhlı Kemerli İç Bükey veya Dış Bükey Satıhlı Ahşap Pencere Yapılması ve Yerine Konması | M² |  | 12852.75 |  |  | B- AHŞAP PENCERELER
V.2041/C | Kestane veya Gürgen Keresteden Kemerli İç Bükey veya Dış Bükey Satıhlı Pencere Yapılması ve Yerine Konması | M² |  | 14260.25 |  |  | B- AHŞAP PENCERELER
V.2042/001 | Kapı Ve Pencerelerdeki Metal Aksamın İtina İle Sökülmesi, Temizlenmesi Ve Yerine Montajı | Takım |  | 1310 |  |  | B- AHŞAP PENCERELER
V.2043 | Doğramaya 10 mm Kalınlığında Temperli Cam Takılması | M² |  | 2758.29 |  |  | B- AHŞAP PENCERELER
V.2043/01 | 0,1 M2'den Küçük Kemerli Ahşap Doğramaya, Küçük Çıta İle 4+4 Mm Kalınlıkta 12 Mm Ara Boşluklu Çift Camlı Pencere Ünitesi Takılması | M² |  | 2729 |  |  | B- AHŞAP PENCERELER
V.2044/01 | 1 .Sınıf Çam Kerestesi İle (10-15) Cm Genişlikte 2-2,5 cm Kalınlığında Klasik Düz Kapı ve Pencere Pervazı Yapılması | M |  | 440.94 |  |  | B- AHŞAP PENCERELER
V.2044/02 | 1 .Sınıf Meşe Kerestesi İle (10-15) Cm Genişlikte 2-2,5 Kalınlığında Klasik Düz Kapı ve Pencere Pervazı Yapılması | M |  | 685.31 |  |  | B- AHŞAP PENCERELER
V.2044/03 | 1 .Sınıf Çam Kerestesi İle (10-15) Cm Genişlikte 2-2,5 cm Kalınlığında Klasik Profilli Kapı ve Pencere Pervazı Yapılması | M |  | 705 |  |  | B- AHŞAP PENCERELER
V.2044/04 | 1 .Sınıf Meşe Kerestesi İle (10-15) Cm Genişlikte 2-2,5 cm Kalınlığında Klasik Profilli Kapı ve Pencere Pervazı Yapılması | M |  | 971.56 |  |  | B- AHŞAP PENCERELER
V.2044/A01 | 1 .Sınıf Çam Kerestesi İle (10-15) Cm Genişlikte 1,5 cm Kalınlığında Yatay ve Dikey Kuşak Yapılması | M |  | 771.56 |  |  | B- AHŞAP PENCERELER
V.2044/B01 | 15-25 cm Genişlikte 2,5 cm Kalınlıkta 1 .Sınıf Çam Kerestesi İle Saçak Alın Tahtası Yapılması (ÖRNEK) | M |  | 607.19 |  |  | B- AHŞAP PENCERELER
V.2045 | Sert Ağaçtan (Meşe 1.sınıf) veya Emsali Keresteden Klasik Lokmalı Parmaklık Yapılması ve Yerine Konması | M² |  | 12925 |  |  | C- AHŞAP PARMAKLIKLAR
V.2050/01 | Sert Ağaçtan ( Meşe 1.sınıf) Klasik Pahlı Küpeşteli Korkuluk Yapılması ve Yerine Konması | M² |  | 5167.38 |  |  | D- AHŞAP KORKULUKLAR
V.2050/02 | Sert Ağaçtan ( Meşe 1.sınıf) Klasik Profilli Küpeşteli Korkuluk Yapılması ve Yerine Konması | M² |  | 6054.88 |  |  | D- AHŞAP KORKULUKLAR
V.2050/A01 | 1. Kalite Çıralı Çamdan Klasik Pahlı Küpeşteli Korkuluk Yapılması ve Yerine Konması | M² |  | 3370.5 |  |  | D- AHŞAP KORKULUKLAR
V.2050/A02 | 1. Kalite Çıralı Çamdan Klasik Profilli Küpeşteli Korkuluk Yapılması ve Yerine Konması | M² |  | 4258 |  |  | D- AHŞAP KORKULUKLAR
V.2052 | 1. Kalite Çıralı Çamdan Basit Korkuluk Yapılması ve Yerine Konması | M² |  | 2070.5 |  |  | D- AHŞAP KORKULUKLAR
V.2053 | Sert Ağaçtan ( Meşe 1.sınıf) Barok veya Ampir Korkuluk Yapılması ve Yerine Konması | M² |  | 9043.25 |  |  | D- AHŞAP KORKULUKLAR
V.2053/A | 1. Kalite Çıralı Çamdan Barok veya Ampir Korkuluk Yapılması ve Yerine Konması | M² |  | 5918.25 |  |  | D- AHŞAP KORKULUKLAR
V.2054 | Sert Ağaçtan ( Meşe 1.sınıf) Klasik Barok veya Ampir Müzeyyen veya Çatma Korkuluk Yapılması ve Yerine Konması | M² |  | 13109.75 |  |  | D- AHŞAP KORKULUKLAR
V.2055 | Minarede Sert Ağaçtan ( Meşe 1.sınıf) Ahşap Şebekeli Şerefe Korkuluğu Yapılması | M² |  | 23510.19 |  |  | D- AHŞAP KORKULUKLAR
V.2055/01 | Minarede 1.sınıf Çam Keresteden Ahşap Şebekeli Şerefe Korkuluğu Yapılması | M² |  | 20260.19 |  |  | D- AHŞAP KORKULUKLAR
V.2060 | Normal Çimento İle Beton Dışlık Pencere Yapılması ve Yerine Konması | M² |  | 7339.04 |  |  | 27- BETON VE ALÇI PENCERELER
V.2061 | Beyaz Çimento İle Beton Dışlık Pencere Yapılması ve Yerine Konması | M² |  | 8575.61 |  |  | 27- BETON VE ALÇI PENCERELER
V.2061/1 | Tatlı Kireç Harçlı Paslanmaz Çelik Donatılı 6mm Düz Camlı Dışlık Pencere Yapılması ve Yerine Konması | M² |  | 12679.54 |  |  | 27- BETON VE ALÇI PENCERELER
V.2061/2 | Tatlı Kireç Harçlı Paslanmaz Çelik Donatılı Dışlık Pencere Yapılması ve Yerine Konması (Cam Hariç) | M² |  | 11335.16 |  |  | 27- BETON VE ALÇI PENCERELER
V.2062 | Normal Çimento İle Şebekeli Beton Dışlık Pencere Yapılması ve Yerine Konması | M² |  | 8827.79 |  |  | 27- BETON VE ALÇI PENCERELER
V.2063 | Beyaz Çimento İle Şebekeli Beton Dışlık Pencere Yapılması ve Yerine Konması | M² |  | 9451.86 |  |  | 27- BETON VE ALÇI PENCERELER
V.2064 | Normal Çimento İle Şebekeli ve Camsız Beton Dışlık Pencere Yapılması ve Yerine Konması | M² |  | 6489.36 |  |  | 27- BETON VE ALÇI PENCERELER
V.2065 | Beyaz Çimento İle Şebekeli ve Camsız Beton Dışlık Pencere Yapılması ve Yerine Konması | M² |  | 7376.86 |  |  | 27- BETON VE ALÇI PENCERELER
V.2065/A | Tatlı Kireç Harcı İle Şebekeli Dışlık Pencere Yapılması Ve Yerine Konması (Cam Hariç) | M² |  | 12982.66 |  |  | 27- BETON VE ALÇI PENCERELER
V.2066 | Basit Alçı İçlik Pencere Yapılması ve Yerine Konması | M² |  | 9113.76 |  |  | 27- BETON VE ALÇI PENCERELER
V.2066/A | Basit Alçı İçlik Yapılması Ve Yerine Konulması (Cam Hariç) | M² |  | 8110.64 |  |  | 27- BETON VE ALÇI PENCERELER
V.2067 | Basit Müzeyyen Elvan Alçı İçlik Pencere Yapılması ve Yerine Konması | M² |  | 13152.6 |  |  | 27- BETON VE ALÇI PENCERELER
V.2068 | Orta Müzeyyen Alçı İçlik Pencere Yapılması ve Yerine Konması | M² |  | 18950.81 |  |  | 27- BETON VE ALÇI PENCERELER
V.2069 | Müzeyyen Alçı İçlik Pencere Yapılması ve Yerine Konması | M² |  | 25192.3 |  |  | 27- BETON VE ALÇI PENCERELER
V.2070 | Fevkalade Müzeyyen Alçı İçlik Pencere Yapılması ve Yerine Konması | M² |  | 38665.51 |  |  | 27- BETON VE ALÇI PENCERELER
V.2071 | Mevcut Beton Alçı Dışlık Pencerelere Cam Takılması | M² |  | 3975 |  |  | 27- BETON VE ALÇI PENCERELER
V.2071/1 | Mevcut Alçı İçlik ve Dışlık Pencerelere Ø12-Ø16 Şişe Dibi Cam Takılması | AD |  | 189.38 |  |  | 27- BETON VE ALÇI PENCERELER
V.2071/2 | Mevcut Alçı İçlik ve Dışlık Pencerelere Ø16-Ø25 Şişe Dibi Cam Takılması | AD |  | 239.38 |  |  | 27- BETON VE ALÇI PENCERELER
V.2071/A | Mevcut Alçı İçlik Pencerenin Kırılmış Olan Kayıtları ve Camının yerinde Tümlenmesi | M² |  | 13553.5 |  |  | 27- BETON VE ALÇI PENCERELER
V.2072 | Tekrar Kullanılacak Alçı İçlik Pencerenin İtina İle Sökülmesi | M² |  | 1300 |  |  | 27- BETON VE ALÇI PENCERELER
V.2073 | Mevcut Beton Dışlık veya Alçı İçlik Pencerelerin Yerine Takılması | M² |  | 1539.55 |  |  | 27- BETON VE ALÇI PENCERELER
V.2101 | Ahşap Korkuluğun En Az İki Renkli Üç Kat Toprak Boya İle Boyanması | M² |  | 1731.88 |  |  | 28- CİLA VE BOYA İŞLERİ
V.2102 | Çıtalı Ahşap Paravanın En Az İki Renkli Üç Kat Toprak Boya İle Boyanması | M² |  | 2535 |  |  | 28- CİLA VE BOYA İŞLERİ
V.2103 | Pasalı Ve Çift Yönlü Çıtalı Ahşap Tavanda En Az İki Renkli Üç Kat Toprak Boya Yapılması | M² |  | 2384.6 |  |  | 28- CİLA VE BOYA İŞLERİ
V.2104 | Her Tür Ahşap Özgün Elemanda Ahşap Zararlıları Tarafından Oluşturulmuş Kurt Yeniği Yollar İçin Hazırlanan Özel Macun İle Dolgu Yapılması | M² |  | 2819.75 |  |  | 28- CİLA VE BOYA İŞLERİ
V.2104/1 | Çatlaklar İçin Hazırlanan Özel Macun İle Dolgu Yapılması (Sütun vb.) | KG |  | 1429.13 |  |  | 28- CİLA VE BOYA İŞLERİ
V.2105/1A | Ahşap Üzerine Sentetik Esaslı Renkli İki Kat Ahşap Koruyucu Sürülmesi | M² |  | 351.25 |  |  | 28- CİLA VE BOYA İŞLERİ
V.2105/1B | Ahşap Üzerine Sentetik Esaslı Renksiz Vernikli İki Kat Ahşap Koruyucu Sürülmesi | M² |  | 377.81 |  |  | 28- CİLA VE BOYA İŞLERİ
V.2105/1C | Ahşap Döşeme, Parke Zemini, Ahşap Merdiven Ve Diğer İç Mekan Tüm Ahşap Aksamlarda Poliüretan Reçine Esaslı Solvent Bazlı Cila'nın 3 Kat Uygulanması | M² |  | 985.31 |  |  | 28- CİLA VE BOYA İŞLERİ
V.2105/A1 | Düz Ahşap Yüzeylere İki Kat Suya Dayanıklı Nefes Alabilen Yarı Şeffaf (Renkli) Su Bazlı Ahşap Koruyucu Sürülmesi | M² |  | 826.81 |  |  | 28- CİLA VE BOYA İŞLERİ
V.2105/A2 | Düz Ahşap Yüzeylere İki Kat Suya Dayanıklı Nefes Alabilen Şeffaf Su Bazlı Ahşap Koruyucu Sürülmesi | M² |  | 789.81 |  |  | 28- CİLA VE BOYA İŞLERİ
V.2105/A3 | Düz Ahşap Yüzeylere İki Kat Suya Dayanıklı Nefes Alabilen Su Bazlı Opak(Örtücü-Renkli) Ahşap Koruyucu Sürülmesi | M² |  | 823.81 |  |  | 28- CİLA VE BOYA İŞLERİ
V.2105/B | Ahşap Üzerine İki Kat Bezir Sürülmesi | M² |  | 440.63 |  |  | 28- CİLA VE BOYA İŞLERİ
V.2105/B1 | Profilli Ahşap Yüzeylere İki Kat Suya Dayanıklı Nefes Alabilen Yarı Şeffaf (Renkli) Su Bazlı Ahşap Koruyucu Sürülmesi | M² |  | 1052.75 |  |  | 28- CİLA VE BOYA İŞLERİ
V.2105/B2 | Profilli Ahşap Yüzeylere İki Kat Suya Dayanıklı Nefes Alabilen Şeffaf Su Bazlı Ahşap Koruyucu Sürülmesi | M² |  | 1015.75 |  |  | 28- CİLA VE BOYA İŞLERİ
V.2105/B3 | Profilli Ahşap Yüzeylere İki Kat Suya Dayanıklı Nefes Alabilen Su Bazlı Opak (Örtücü-Renkli) Ahşap Koruyucu Sürülmesi | M² |  | 1015.75 |  |  | 28- CİLA VE BOYA İŞLERİ
V.2105/C | Ahşap Üzerine Üç Kat Bezir Sürülmesi | M² |  | 529.69 |  |  | 28- CİLA VE BOYA İŞLERİ
V.2105/C1 | Tek Yönlü Çıtaları Klasik Ve Profilli Tavan Ahşap Yüzeylere İki Kat Suya Dayanıklı Nefes Alabilen Yarı Şeffaf (Renkli) Su Bazlı Ahşap Koruyucu Sürülmesi | M² |  | 1298.69 |  |  | 28- CİLA VE BOYA İŞLERİ
V.2105/C2 | Tek Yönlü Çıtaları Klasik Ve Profilli Tavan Ahşap Yüzeylere İki Kat Suya Dayanıklı Nefes Alabilen Şeffaf Su Bazlı Ahşap Koruyucu Sürülmesi | M² |  | 1261.69 |  |  | 28- CİLA VE BOYA İŞLERİ
V.2105/C3 | Tek Yönlü Çıtaları Klasik Ve Profilli Tavan Ahşap Yüzeylere İki Kat Suya Dayanıklı Nefes Alabilen Su Bazlı Opak(Örtücü-Renkli) Ahşap Koruyucu Sürülmesi | M² |  | 1295.69 |  |  | 28- CİLA VE BOYA İŞLERİ
V.2105/D1 | İki Yönlü Çıtaları Klasik Ve Profilli Tavan Ahşap Yüzeylere İki Kat Suya Dayanıklı Nefes Alabilen Yarı Şeffaf (Renkli) Su Bazlı Ahşap Koruyucu Sürülmesi | M² |  | 1746.5 |  |  | 28- CİLA VE BOYA İŞLERİ
V.2105/D2 | İki Yönlü Çıtaları Klasik Ve Profilli Tavan Ahşap Yüzeylere İki Kat Suya Dayanıklı Nefes Alabilen Şeffaf Su Bazlı Ahşap Koruyucu Sürülmesi | M² |  | 1709.5 |  |  | 28- CİLA VE BOYA İŞLERİ
V.2105/D3 | İki Yönlü Çıtaları Klasik Ve Profilli Tavan Ahşap Yüzeylere İki Kat Suya Dayanıklı Nefes Alabilen Su Bazlı Opak(Örtücü-Renkli) Ahşap Koruyucu Sürülmesi | M² |  | 1743.5 |  |  | 28- CİLA VE BOYA İŞLERİ
V.2105/E1 | Ahşap Döşeme, Parke Zemini, Ahşap Merdiven Ve Diğer İç Mekan Tüm Ahşap Aksamlarda Çizilmezlik Sertifikasına (En 15186) Sahip Su Bazlı Poliüretan Reçine Esaslı Çift Bileşenli Yarı Mat Cila'nın 3 Kat Uygulanması | M² |  | 1466.56 |  |  | 28- CİLA VE BOYA İŞLERİ
V.2105/E2 | Ahşap Döşeme, Parke Zemini, Ahşap Merdiven Ve Diğer İç Mekan Tüm Ahşap Aksamlarda Çizilmezlik Sertifikasına (En 15186:2012) Sahip Su Bazlı Poliüretan Reçine Esaslı Çift Bileşenli Tam Mat (Parlamayan) Doğal Görünümlü Cila'nın 3 Kat Uygulanması | M² |  | 1459.06 |  |  | 28- CİLA VE BOYA İŞLERİ
V.2105/F2 | Ahşap Elemanlara Su Bazlı Yangın Geciktirici Solüsyon Sürülmesi | M² |  | 267.19 |  |  | 28- CİLA VE BOYA İŞLERİ
V.2106/A1 | Çıta İle Hendesi Taksimatlı Klasik Ahşap Tavan Üzerine İki Veya Çok Renkli Üç Kat Nefes Alabilen Akrilik Veya Alkid-Akrilik Karışım Reçine Esaslı Su Bazlı Opak(Örtücü-Renkli) Boya Yapılması | M² |  | 2650.1 |  |  | 28- CİLA VE BOYA İŞLERİ
V.2106/A2 | Çıta İle Hendesi Taksimatlı Klasik Ahşap Tavan Üzerine İki Veya Çok Renkli İki Kat Nefes Alabilen Akrilik Veya Alkid-Akrilik Karışım Reçine Esaslı Su Bazlı Opak(Örtücü-Renkli) Boya Yapılması | M² |  | 1687.56 |  |  | 28- CİLA VE BOYA İŞLERİ
V.2106/A3 | Pasalı Ve Tek İstikamette Çıtalı Ahşap Tavanda İki Renkli Üç Kat Nefes Alabilen Akrilik Veya Alkid-Akrilik Karışım Reçine Esaslı Su Bazlı Opak(Örtücü-Renkli) Boya Yapılması | M² |  | 1990.56 |  |  | 28- CİLA VE BOYA İŞLERİ
V.2106/A4 | Çıta İle Hendesi Taksimatlı Klasik Ahşap Tavan Üzerine İki Kat Ve Tek Renk Nefes Alabilen Akrilik Veya Alkid-Akrilik Karışım Reçine Esaslı Su Bazlı Opak(Örtücü-Renkli) Boya Yapılması | M² |  | 1822.73 |  |  | 28- CİLA VE BOYA İŞLERİ
V.2106/A5 | Pasalı Ve Tek İstikamette Çıtalı Ahşap Tavana İki Kat Ve Tek Renk Nefes Alabilen Akrilik Veya Alkid-Akrilik Karışım Reçine Esaslı Su Bazlı Opak(ÖrtücüRenkli) Boya Yapılması | M² |  | 1385.06 |  |  | 28- CİLA VE BOYA İŞLERİ
V.2108/1 | Ahşap Satıhların Toprak Boya İle 3 Kat Boyanması | M² |  | 1018.79 |  |  | 28- CİLA VE BOYA İŞLERİ
V.2109 | Ahşabın Daldırma Yöntemi İle Emprenye Edilmesi | M³ |  | 2960 |  |  | 28- CİLA VE BOYA İŞLERİ
V.2109/1 | Her Türlü Satıhta Ahşap İmalatlara 3 Kat Sürme Emprenye Yapılması | M² |  | 337.19 |  |  | 28- CİLA VE BOYA İŞLERİ
V.2109/2 | Her Türlü Ahşabın Bakır Triazol Tipi Suda Çözünen Malzeme İle Vakumlu Emprenye Yapılması | M³ |  | 3603.5 |  |  | 28- CİLA VE BOYA İŞLERİ
V.2110/01 | Çini Panoların Numaralandırılarak Hasar Tespit Envanterinin Yapılması | M² |  | 1212.5 |  |  | 29- ÇİNİ, ŞAP VE DEMİRLİ MOZAİK İŞLERİ
V.2110/02 | Çini Karolar Arasındaki Derzlerin İtinalı Olarak Açılması | M² |  | 627.56 |  |  | 29- ÇİNİ, ŞAP VE DEMİRLİ MOZAİK İŞLERİ
V.2110/03 | Sökümü Yapılacak Çini Karoların Söküm Öncesi Korumaya Alınması | M² |  | 646.56 |  |  | 29- ÇİNİ, ŞAP VE DEMİRLİ MOZAİK İŞLERİ
V.2110/04 | Çini Karoların Arkasında Bulunan Horasan Harçlı Tabakanın Çiniye Zarar Verilmeden Alınması | M² |  | 1409.38 |  |  | 29- ÇİNİ, ŞAP VE DEMİRLİ MOZAİK İŞLERİ
V.2110/05 | Çini Karoların Arkasında Bulunan Çimento Harçlı Tabakanın Çiniye Zarar Verilmeden Alınması | M² |  | 1881.88 |  |  | 29- ÇİNİ, ŞAP VE DEMİRLİ MOZAİK İŞLERİ
V.2110/06 | Yerinden Sökülen Çini Karoların Tuzdan Arındırılması | M² |  | 1939.04 |  |  | 29- ÇİNİ, ŞAP VE DEMİRLİ MOZAİK İŞLERİ
V.2110/07 | Yerinden Sökülmüş Çini Karoların Kırık Parçalarının Yapıştırılması | AD |  | 1393.75 |  |  | 29- ÇİNİ, ŞAP VE DEMİRLİ MOZAİK İŞLERİ
V.2110/08 | Çini Karoların Ön Yüzeylerinde Dökülen Sırlı Parçaların Ve Bisküvideki Bozuklukların Sağlamlaştırılması | AD |  | 700 |  |  | 29- ÇİNİ, ŞAP VE DEMİRLİ MOZAİK İŞLERİ
V.2110/09 | Yerinden Sökülerek Onarımı Tamamlanmış Veya Mevcut Özgün Çini Karoların Yerine Takılması | M² |  | 5029.44 |  |  | 29- ÇİNİ, ŞAP VE DEMİRLİ MOZAİK İŞLERİ
V.2110/10 | Özgün Çini Karo Yüzeylerinde Derz Yapılması | M² |  | 869.64 |  |  | 29- ÇİNİ, ŞAP VE DEMİRLİ MOZAİK İŞLERİ
V.2116/A1 | Düz Satıhta 250 Dozlu Grebeton İle Tesviye Betonu Dökülmesi | M³ |  | 6060.6 |  |  | 29- ÇİNİ, ŞAP VE DEMİRLİ MOZAİK İŞLERİ
V.2116/A2 | Kavisli Satıhta 250 Dozlu Grebeton İle Tesviye Betonu Dökülmesi | M³ |  | 6879.35 |  |  | 29- ÇİNİ, ŞAP VE DEMİRLİ MOZAİK İŞLERİ
V.2116/B1 | Düz Satıhta Horasan Harcı İle Tesviye Harcı Dökülmesi | M³ |  | 8575.3 |  |  | 29- ÇİNİ, ŞAP VE DEMİRLİ MOZAİK İŞLERİ
V.2116/B2 | Kavisli Satıhta Horasan Harcı İle Tesviye Betonu Dökülmesi | M³ |  | 9394.05 |  |  | 29- ÇİNİ, ŞAP VE DEMİRLİ MOZAİK İŞLERİ
V.2116/C1 | Düz Satıhta Puzolan Katkılı Harç İle Tesviye Harcı Dökülmesi | M³ |  | 7685.23 |  |  | 29- ÇİNİ, ŞAP VE DEMİRLİ MOZAİK İŞLERİ
V.2116/C2 | Kavisli Satıhta Puzolan Katkılı Harç İle Tesviye Betonu Dökülmesi | M³ |  | 8503.98 |  |  | 29- ÇİNİ, ŞAP VE DEMİRLİ MOZAİK İŞLERİ
V.2116/D01 | Düz Satıhta Hidrolik Kireç Katkılı Harç İle Tesviye Betonu Dökülmesi | M³ |  | 14293.44 |  |  | 29- ÇİNİ, ŞAP VE DEMİRLİ MOZAİK İŞLERİ
V.2116/D02 | Kavisli Satıhta Hidrolik Kireç Katkılı Harç İle Tesviye Betonu Dökülmesi | M³ |  | 15112.19 |  |  | 29- ÇİNİ, ŞAP VE DEMİRLİ MOZAİK İŞLERİ
V.2116/E01 | Düz Satıhta Hidrolik Kireç Katkılı Harç İle 30-50mm Pomza Kırığı Katkılı Tesviye Betonu Dökülmesi | M³ |  | 10036.53 |  |  | 29- ÇİNİ, ŞAP VE DEMİRLİ MOZAİK İŞLERİ
V.2119 | Eski veya Yeni Yapılmış Şap Üzerine Fırça İle Çimento Şerbeti Emdirilmesi | M² |  | 125.11 |  |  | 29- ÇİNİ, ŞAP VE DEMİRLİ MOZAİK İŞLERİ
V.2150 | Beton santralinde üretilen veya satın alınan ve beton pompasıyla basılan, C 20/25 basınç dayanım sınıfında beton dökülmesi (beton nakli dahil) | M³ |  | 3021.51 |  |  | 30- BETON İŞLERİ
V.2180 | Hamam Kubbeleri ve Benzeri Yerlerde Saç veya Pik Döküm Kasnak Üzerine Ø 20 lik Cam Fanus Konması | AD |  | 1230.81 |  |  | 31- CAM FANUS İŞLERİ ( FANUS DAHİL)
V.2181 | Hamam Kubbeleri ve Benzeri Yerlerde Mevcut Saç veya Pik Döküm Kasnak Üzerine Ø 20'lik Cam Fanus Konması | AD |  | 896.73 |  |  | 31- CAM FANUS İŞLERİ ( FANUS DAHİL)
V.2182/001 | Hamam Kubbeleri ve Benzeri Yerlerde Pöhrenk Üzerine Ø 20'lık Cam Fanus Konması | AD |  | 1625.85 |  |  | 31- CAM FANUS İŞLERİ ( FANUS DAHİL)
V.2183 | Hamam Kubbeleri ve Benzeri Yerlerde Mevcut Pöhrenk Üzerine Ø 20'lık Cam Fanus Konması | AD |  | 782.1 |  |  | 31- CAM FANUS İŞLERİ ( FANUS DAHİL)
V.2190 | Cam Fanus Konması İçin Pik Döküm Kasnak Hazırlaması ve Yerine Konması | AD |  | 476.84 |  |  | 31- CAM FANUS İŞLERİ ( FANUS DAHİL)
V.2191 | Ø 20'lik Mevcut Fanusun Pik Döküm Kasnak Üzerine Konması | AD |  | 267.75 |  |  | 31- CAM FANUS İŞLERİ ( FANUS DAHİL)
V.2192/001 | Cam Fanus Konması İçin Ø 18'lik Beton Künk Hazırlanması ve Yerine Konması | AD |  | 1100 |  |  | 31- CAM FANUS İŞLERİ ( FANUS DAHİL)
V.2200 | ( U ) Profil Demiri ve Siyah Boru İle Kandillik Avize Yapılması, Boyanması ve Yerine Takılması | KG |  | 2211.15 |  |  | ESKİ ESER AVİZE İMALATI
V.2200/1 | Pirinç Boru İle 1- Kollu Duvar Aplik Yapılması ve Yerine Takılması | AD |  | 5833.66 |  |  | ESKİ ESER AVİZE İMALATI
V.2200/1A | Pirinç Boru İle 2- Kollu Duvar Aplik Yapılması ve Yerine Takılması | AD |  | 10073.55 |  |  | ESKİ ESER AVİZE İMALATI
V.2200/1B | Çift Yönlü Dekoratif Aplik Yapılması ve Yerine Takılması | AD |  | 7607.81 |  |  | ESKİ ESER AVİZE İMALATI
V.2200/2 | Pirinç Lama İle 3 katlı 46 Kollu 46 Fanuslu Genişliği 200cm Yüksekliği 290 cm Avize Yapılması ve Yerine Takılması | AD |  | 327502.39 |  |  | ESKİ ESER AVİZE İMALATI
V.2200/3 | Pirinç Döküm Ayetli 3 katlı 46 Kollu 46 Fanuslu Genişliği 200cm Yüksekliği 290 cm Avize Yapılması ve Yerine Takılması | AD |  | 361528.19 |  |  | ESKİ ESER AVİZE İMALATI
V.2200/4 | Pirinç Boru ile 3 katlı 46 Kollu 46 Fanuslu Genişliği 200cm Yüksekliği 290 cm Avize Yapılması ve Yerine Takılması | AD |  | 300058.01 |  |  | ESKİ ESER AVİZE İMALATI
V.2200/5 | Pirinç Boru ve Lama ile 5 Fanuslu ( Genişlik 60 cm Yükseklik 195cm ) Şamdan Yapılması ve Yerine Takılması | AD |  | 51172.65 |  |  | ESKİ ESER AVİZE İMALATI
V.2201 | ( U ) veya Saç Profil Demiri ile Kandillik Avize Yapılması, Boyanması ve Yerine Takılması | KG |  | 2366.8 |  |  | ESKİ ESER AVİZE İMALATI
V.2202 | Lama Demiri ve Siyah Saç ile Kandillik Avize Yapılması, Boyanması ve Yerine Takılması | KG |  | 2641.2 |  |  | ESKİ ESER AVİZE İMALATI
V.2203 | Eskitme tavan armatürü yapılması ve yerine takılması | AD |  | 7756.25 |  |  | KANDİLLİK VE AVİZE ZİNCİRLERİ
V.2203/A | Eskitme tavan armatürü yapılması ve yerine takılması-Pirinç | AD |  | 8106.25 |  |  | KANDİLLİK VE AVİZE ZİNCİRLERİ
V.2203/1 | Harici tip büyük boy aplik yapılması ve yerine takılması | AD |  | 9320.83 |  |  | KANDİLLİK VE AVİZE ZİNCİRLERİ
V.2203/2 | Harici tip küçük boy aplik yapılması ve yerine takılması | AD |  | 7850 |  |  | KANDİLLİK VE AVİZE ZİNCİRLERİ
V.2210 | 3 - 4 Mm.'lik Demir Zinciri | M |  | 287.45 |  |  | KANDİLLİK VE AVİZE ZİNCİRLERİ
V.2211 | 5 - 6 Mm.'lik Demir Zinciri | M |  | 303.8 |  |  | KANDİLLİK VE AVİZE ZİNCİRLERİ
V.2212 | 8 - 10 Mm.'lik Demir Zinciri | M |  | 341.49 |  |  | KANDİLLİK VE AVİZE ZİNCİRLERİ
V.2213 | Sarı Rezervuar Zinciri (Kandillik İçin) (İnce Tip) | M |  | 252.49 |  |  | KANDİLLİK VE AVİZE ZİNCİRLERİ
V.2214 | 1 Mm.den 6 Mm.ye Kadar Örgülü Bakır Zincir | KG |  | 3936.25 |  |  | KANDİLLİK VE AVİZE ZİNCİRLERİ
V.2220 | Ø 20 Cm. lik Kandillik Cam Fanus (Fanus Dahil) | AD |  | 1492.81 |  |  | KANDİLLİK CAM FANUS
V.2221 | Ø 15 Cm. lik Kandillik Cam Fanus (Fanus Dahil) | AD |  | 1358.59 |  |  | KANDİLLİK CAM FANUS
V.2222 | Ø 10 Cm. lik Kandillik Cam Fanus (Fanus Dahil) | AD |  | 1271.88 |  |  | KANDİLLİK CAM FANUS
V.2223 | Ø 10 Cm. ile Ø 20 Cm.lik Kandillik (Fanus Hariç) | AD |  | 657.59 |  |  | KANDİLLİK CAM FANUS
V.2225 | Minare Şerefe Kandillikleri | AD |  | 676.03 |  |  | MİNARE ŞEREFE KANDİLLİKLERİ
V.2226 | 1 Kollu 45 cm genişliğinde, 260 cm yüksekliğinde Elektrostatik Fırın Boyalı Bahçe Aydınlatma Direği Yapılması Ve Yerine Konulması | AD |  | 16495.34 |  |  | BAHÇE AYDINLATMA DİREKLERİ
V.2227 | 2 Kollu 90 cm genişliğinde, 260 cm yüksekliğinde Elektrostatik Fırın Boyalı Bahçe Aydınlatma Direği Yapılması Ve Yerine Konulması | AD |  | 19834.35 |  |  | BAHÇE AYDINLATMA DİREKLERİ
V.2228 | 1 Kollu 30 cm genişliğinde, 100-120 cm Yüksekliğinde Elektrostatik Fırın Boyalı Bahçe Aydınlatma Direği Yapılması Ve Yerine Konulması | AD |  | 6289.84 |  |  | BAHÇE AYDINLATMA DİREKLERİ
V.2229 | 1 Kollu 30-40 cm genişliğinde, 50-70 cm Yüksekliğinde Elektrostatik Fırın Boyalı Baba Aydınlatma Armatürü (Bahçe Çevre Duvarı Üstleri İle Bahçe Giriş Kapısı Yanları) Yapılması Ve Yerine Konulması | AD |  | 3678.59 |  |  | BAHÇE AYDINLATMA DİREKLERİ
V.2230/1 | Dahili Tip 15W Hoparlör | AD |  | 6636.54 |  |  | HOPARLÖRLER
V.2230/2 | Dahili Tip 20W Hoparlör | AD |  | 7264.17 |  |  | HOPARLÖRLER
V.2230/3 | Dahili Tip 40W Hoparlör | AD |  | 9729.17 |  |  | HOPARLÖRLER
V.2230/4 | Dahili Tip 50W Hoparlör | AD |  | 13108.33 |  |  | HOPARLÖRLER
V.2230/5 | Dahili Tip 100W Hoparlör | AD |  | 16020.83 |  |  | HOPARLÖRLER
V.2230/6 | Harici Tip 35W Hoparlör | AD |  | 8721.1 |  |  | HOPARLÖRLER
V.2230/7 | Harici Tip 75W Hoparlör | AD |  | 14171.67 |  |  | HOPARLÖRLER
V.2230/8 | Harici Tip 150W Hoparlör | AD |  | 16040 |  |  | HOPARLÖRLER
V.2231/1 | Led Wall Washer Armatür ( Ayaklı-4W-130 mm'ye kadar) | AD |  | 2558.65 |  |  | LED (WALL WASHER) ARMATÜRLER
V.2231/2 | Led Wall Washer Armatür ( Ayaklı-8W-230 mm'ye kadar) | AD |  | 3675.92 |  |  | LED (WALL WASHER) ARMATÜRLER
V.2231/3 | Led Wall Washer Armatür ( Ayaklı-12W-330 mm'ye kadar) | AD |  | 4362.67 |  |  | LED (WALL WASHER) ARMATÜRLER
V.2231/4 | Led Wall Washer Armatür ( Ayaklı-22W-635 mm'ye kadar) | AD |  | 6667.37 |  |  | LED (WALL WASHER) ARMATÜRLER
V.2231/5 | Led Wall Washer Armatür ( Ayaklı-32W-920 mm'ye kadar) | AD |  | 9006.36 |  |  | LED (WALL WASHER) ARMATÜRLER
V.2231/6 | Led Wall Washer Armatür ( Ayaklı-42W-1215 mm'ye kadar) | AD |  | 11310.41 |  |  | LED (WALL WASHER) ARMATÜRLER
V.2232/1 | Led(Wall Washer) Armatür (Gömme-4W-170 mm'e kadar) | AD |  | 3840.43 |  |  | LED (WALL WASHER) ARMATÜRLER
V.2232/2 | Led Wall Washer Armatür ( Gömme-8W-285 mm'ye kadar) | AD |  | 6720.91 |  |  | LED (WALL WASHER) ARMATÜRLER
V.2232/3 | Led Wall Washer Armatür ( Gömme-10W-380 mm'ye kadar) | AD |  | 7844.04 |  |  | LED (WALL WASHER) ARMATÜRLER
V.2232/4 | Led Wall Washer Armatür ( Gömme-20W-670 mm'ye kadar) | AD |  | 12207.36 |  |  | LED (WALL WASHER) ARMATÜRLER
V.2232/5 | Led Wall Washer Armatür ( Gömme-30W-960 mm'ye kadar) | AD |  | 16048.76 |  |  | LED (WALL WASHER) ARMATÜRLER
V.2232/6 | Led Wall Washer Armatür ( Gömme-40W-1256 mm'ye kadar) | AD |  | 19132.86 |  |  | LED (WALL WASHER) ARMATÜRLER
V.2233 | Led Line ( Şerit Led- Soketli) | AD |  | 3487 |  |  | LED LİNE ARMATÜRLER
V.2233/1 | Noktasal Led Aydınlatma | AD |  | 6197.7 |  |  | LED LİNE ARMATÜRLER
V.2234 | İzolasyon Keçesi | M² |  | 101.13 |  |  | HALI ALTI ELEKTRİKLİ ISITMA
V.2235 | Karbon Film Isıtıcı | M |  | 534.75 |  |  | HALI ALTI ELEKTRİKLİ ISITMA
V.2236/01 | Kumanda Panosu(0-100 m2 arası) | AD |  | 23650 |  |  | HALI ALTI ELEKTRİKLİ ISITMA
V.2236/02 | Kumanda Panosu(101-200 m2 arası) | AD |  | 27746.25 |  |  | HALI ALTI ELEKTRİKLİ ISITMA
V.2236/03 | Kumanda Panosu(201-300 m2 arası) | AD |  | 30957.21 |  |  | HALI ALTI ELEKTRİKLİ ISITMA
V.2236/04 | Kumanda Panosu(301-400 m2 arası) | AD |  | 33163 |  |  | HALI ALTI ELEKTRİKLİ ISITMA
V.2236/05 | Kumanda Panosu(401-500 m2 arası) | AD |  | 37298.44 |  |  | HALI ALTI ELEKTRİKLİ ISITMA
V.2236/06 | Kumanda Panosu(501-600 m2 arası) | AD |  | 42421.88 |  |  | HALI ALTI ELEKTRİKLİ ISITMA
V.2236/07 | Kumanda Panosu(601-700 m2 arası) | AD |  | 47381.41 |  |  | HALI ALTI ELEKTRİKLİ ISITMA
V.2237 | Monofaze Ray | M |  | 1038.75 |  |  | LED RAY SPOT
V.2238 | Trifaze Ray | M |  | 2378.33 |  |  | LED RAY SPOT
V.2239 | Led Ray Spot Armatür | AD |  | 3312.5 |  |  | LED RAY SPOT
04.KTB.0001 | Sedir kereste (I.sınıf) | m³ |  | 23950 |  |  | RAYİÇLER
04.KTB.0002 | Ihlamur Kereste | m³ |  | 20760 |  |  | RAYİÇLER
04.KTB.0003 | 30 mm kalınlıkta 4 kollu büküm jüt kendir halat | M |  | 84.6 |  |  | RAYİÇLER
04.KTB.0004 | 5 mm İzoleli Çelik Halat | M |  | 14.1 |  |  | RAYİÇLER
04.KTB.0005 | RTV 2 (Çift Karışımlı)Kalıp Silikonu | KG |  | 298.4 |  |  | RAYİÇLER
04.KTB.0006 | Herbesit (bitki sonlandırıcı ilaç) | LT |  | 348.25 |  |  | RAYİÇLER
04.KTB.0007 | Poliüretan esaslı yarı sert kaplama malzemesi | KG |  | 195.05 |  |  | RAYİÇLER
04.KTB.0008 | Poliüretan esaslı vernik (sıvı) | KG |  | 185.3 |  |  | RAYİÇLER
04.KTB.0009 | Poliüretan esaslı metal astarı (sıvı) | KG |  | 146 |  |  | RAYİÇLER
04.KTB.0010 | Poliüretan esaslı akıcı olmayan macun | KG |  | 211 |  |  | RAYİÇLER
04.KTB.0011 | Poliüretan esaslı inceltici ve temizleyici malzeme (sıvı) | KG |  | 131.6 |  |  | RAYİÇLER
04.KTB.0012 | Saydam ve renkli cila | KG |  | 135.2 |  |  | RAYİÇLER
04.KTB.0013 | Sentetik Reçineli İnce plastik sıvalar | KG |  | 126.2 |  |  | RAYİÇLER
04.KTB.0014 | Sentetik reçineli plastik sıva | KG |  | 165 |  |  | RAYİÇLER
04.KTB.0015 | Boya macunu (selüloz macunu) | KG |  | 46.7 |  |  | RAYİÇLER
04.KTB.0016 | Selülozik Astar | KG |  | 154.1 |  |  | RAYİÇLER
04.KTB.0017 | Folyo (Beyaz veya Şeffaf-Parlak veya Mat) | m² |  | 56.3 |  |  | RAYİÇLER
04.KTB.0018 | 3 mm Pleksi (Şeffaf veya Renkli) | m² |  | 568.2 |  |  | RAYİÇLER
04.KTB.0019 | 5 mm Pleksi (Şeffaf veya Renkli) | m² |  | 977.8 |  |  | RAYİÇLER
04.KTB.0020 | 10 mm Pleksi (Şeffaf veya Renkli) | m² |  | 2026.3 |  |  | RAYİÇLER
04.KTB.0021 | 20 mm Pleksi (Şeffaf veya Renkli) | m² |  | 4257.5 |  |  | RAYİÇLER
04.KTB.0022 | 1,0 mm Alüminyum Levha (5754 Alaşım) | m² |  | 507.85 |  |  | RAYİÇLER
04.KTB.0023 | 1,5 mm Alüminyum Levha (5754 Alaşım) | m² |  | 712.15 |  |  | RAYİÇLER
04.KTB.0024 | 2 mm Alüminyum Levha (5754 Alaşım) | m² |  | 958.55 |  |  | RAYİÇLER
04.KTB.0025 | 1 mm Eloksallı Aluminyum Levha | m² |  | 675.45 |  |  | RAYİÇLER
04.KTB.0026 | 3 mm Dekota Levha | m² |  | 149.5 |  |  | RAYİÇLER
04.KTB.0027 | 5 mm Dekota Levha | m² |  | 216.6 |  |  | RAYİÇLER
04.KTB.0028 | 10 mm Dekota Levha | m² |  | 504.1 |  |  | RAYİÇLER
04.KTB.0029 | 18 mm Dekota Levha | m² |  | 717.9 |  |  | RAYİÇLER
04.KTB.0030 | PVC Gergi Mebranı (Kumaşı) 0,17-0,18 mm kalınlıkta | m² |  | 878.5 |  |  | RAYİÇLER
04.KTB.0031 | PVC Gergi Mebranı (Kumaşı) 0,30 mm kalınlıkta | m² |  | 950.25 |  |  | RAYİÇLER
04.KTB.0032 | 8 mm Ham MDF | m² |  | 146 |  |  | RAYİÇLER
04.KTB.0033 | 16 mm Ham MDF | m² |  | 259 |  |  | RAYİÇLER
04.KTB.0034 | 18 mm Ham MDF | m² |  | 261 |  |  | RAYİÇLER
04.KTB.0035 | 8 mm MDF LAM (Her Renkte ve Kaplama Türünde) | m² |  | 216.6 |  |  | RAYİÇLER
04.KTB.0036 | 18 mm MDF LAM (Her Renkte ve Kaplama Türünde) | m² |  | 326.8 |  |  | RAYİÇLER
04.KTB.0037 | Puzolanik kireç esaslı, çimento içermeyen, yüksek mukavemetli harç katkı malzemesi (İş başında) | KG |  | 23 |  |  | RAYİÇLER
04.KTB.0038 | Doğal Hidrolik Kireç Esaslı Güçlendirme Harcı (İş başında) | KG |  | 19.3 |  |  | RAYİÇLER
04.KTB.0039 | Kağıt Hamuru (3.Hamur) | KG |  | 68.8 |  |  | RAYİÇLER
04.KTB.0040 | Hidrolik Kireç Esaslı, İki Bileşenli, UV Dayanımlı, Esnek Su Yalıtım Malzemesi | KG |  | 110.2 |  |  | RAYİÇLER
04.KTB.0041 | 0,1-2,1 mm İzoleli Çelik Halat | M |  | 4 |  |  | RAYİÇLER
04.KTB.0042 | 3 mm İzoleli Çelik Halat | M |  | 7.3 |  |  | RAYİÇLER
04.KTB.0043 | 4 mm İzoleli Çelik Halat | M |  | 7.5 |  |  | RAYİÇLER
04.KTB.0044 | 40 mm kalınlıkta 4 kollu büküm jüt kendir halat | M |  | 131.5 |  |  | RAYİÇLER
04.KTB.0045 | 12 mm Ham MDF | m² |  | 197.35 |  |  | RAYİÇLER
04.KTB.0101 | Karbon Fiber Kumaş (Tek Yönlü, 300 gr/m2, 12 k) | m² |  | 715 |  |  | RAYİÇLER
04.KTB.0102 | Karbon Fiber Kumaş (Çift Yönlü, 600 gr/m2, 12k) | m² |  | 1344.5 |  |  | RAYİÇLER
04.KTB.0103 | Karbon Fiber Plaka ( 1 mm kalınlıkta) | m² |  | 8588.2 |  |  | RAYİÇLER
04.KTB.0104 | Karbon Fiber Plaka ( 1,5 mm kalınlıkta) | m² |  | 11504 |  |  | RAYİÇLER
04.KTB.0105 | Karbon Fiber Plaka ( 2 mm kalınlıkta) | m² |  | 11165.8 |  |  | RAYİÇLER
04.KTB.0106 | Karbon Fiber Plaka ( 2,5 mm kalınlıkta) | m² |  | 16752.6 |  |  | RAYİÇLER
04.KTB.0107 | Karbon Fiber Plaka ( 3 mm kalınlıkta) | m² |  | 11076.7 |  |  | RAYİÇLER
04.KTB.0108 | Epoksi Yapıştırıcı (Çift Komponentli) | KG |  | 470.35 |  |  | RAYİÇLER
04.KTB.0109 | Karbon Fiber Çubuk (Çapı 2 mm-4,9 mm. arası) | mmxm |  | 43 |  |  | RAYİÇLER
04.KTB.0110 | Karbon Fiber Çubuk (Çapı 5 mm-10,9 mm. arası) | mmxm |  | 68.8 |  |  | RAYİÇLER
04.KTB.0111 | Karbon Fiber Çubuk (Çapı 11 mm'den büyük) | mmxm |  | 90.5 |  |  | RAYİÇLER
04.KTB.0112 | Cam Çubuk (Çapı 2 mm-19,9 mm arası) | mmxm |  | 26.7 |  |  | RAYİÇLER
04.KTB.0113 | Cam Çubuk (Çapı 20 mm'den büyük) | mmxm |  | 49 |  |  | RAYİÇLER
04.KTB.0114 | Bazalt Çubuk (Bütün Çaplarda) | mmxm |  | 71.5 |  |  | RAYİÇLER
04.KTB.0115 | Karbon Güçlendirme Filesi | Kg/m2 |  | 2201.4 |  |  | RAYİÇLER
04.KTB.0116 | Bazalt Güçlendirme Filesi | Kg/m2 |  | 700.3 |  |  | RAYİÇLER
04.KTB.0117 | Cam Güçlendirme Filesi | Kg/m2 |  | 81.8 |  |  | RAYİÇLER
04.KTB.0118 | Karbon Fiber Plaka ( 1,2 mm kalınlıkta) | m² |  | 7625.2 |  |  | RAYİÇLER
04.KTB.0119 | Epoksi Macun (Çift Komponentli) | KG |  | 532.8 |  |  | RAYİÇLER
04.KTB.0120 | Karbon Halat (Her çapta) | KG |  | 2275.2 |  |  | RAYİÇLER
04.KTB.0200 | Endüstriyel Dağcı | Saat |  | 1650 |  |  | RAYİÇLER
04.KTB.0201 | Karot Makinası Operatörü (Sadece KTB pozlarında kullanılır) | Saat |  | 976.25 |  |  | RAYİÇLER
04.KTB.0301 | Karot Makinası Operatör Yardımcısı (Sadece KTB pozlarında kullanılır) | Saat |  | 585.75 |  |  | RAYİÇLER
04.KTB.1001 | Elektromekanik Vitrin Kilidi | Adet |  | 26901 |  |  | RAYİÇLER
04.KTB.1002 | Elektromekanik Vitrin Kilidi (Microswitch'li), (Anahtar Döner ve Çıkmaz) | Adet |  | 27267 |  |  | RAYİÇLER
04.KTB.1003 | Elektromekanik Vitrin Kilidi (Microswitch'li), (Anahtar Döner Geri Gelir) | Adet |  | 27267 |  |  | RAYİÇLER
04.KTB.1004 | Elektromekanik Çekmece Kilidi | Adet |  | 28548 |  |  | RAYİÇLER
04.KTB.1005 | Elektromekanik Çekmece Kilidi, Kancalı | Adet |  | 28548 |  |  | RAYİÇLER
04.KTB.1006 | Çekmece Kilidi Karşılığı | Adet |  | 457.5 |  |  | RAYİÇLER
04.KTB.1007 | Elektromekanik Dolap Kilidi | Adet |  | 25254 |  |  | RAYİÇLER
04.KTB.1008 | Elektromekanik Barel DIN, Çift, 38.5+31 | Adet |  | 34770 |  |  | RAYİÇLER
04.KTB.1009 | Elektromekanik Asma Kilit, 25 mm boyun, SWP, EN12320 Sınıf 3/IP68 | Adet |  | 28548 |  |  | RAYİÇLER
04.KTB.1010 | Elektromekanik Asma Kilit, 50 mm boyun, SWP, EN12320 Sınıf 3/IP68 | Adet |  | 28548 |  |  | RAYİÇLER
04.KTB.1011 | Elektromekanik Kullanıcı Anahtarı | Adet |  | 9699 |  |  | RAYİÇLER
04.KTB.1012 | Elektromekanik Acil Durum Anahtarı | Adet |  | 9333 |  |  | RAYİÇLER
04.KTB.1013 | Elektromekanik Programlama Anahtarı | Adet |  | 10980 |  |  | RAYİÇLER
04.KTB.1014 | Elektromekanik Programlama Cihazı, Masaüstü | Adet |  | 42090 |  |  | RAYİÇLER
04.KTB.1015 | Elektromekanik Programlama Cihazı, Duvar tipi | Adet |  | 40260 |  |  | RAYİÇLER
04.KTB.1016 | Elektronik Anahtar Dolabı | Adet |  | 252540 |  |  | RAYİÇLER
04.KTB.1017 | Elektromekanik Kilit Sistemi Yönetim Yazılımı, 1-50 bileşen | Adet |  | 247050 |  |  | RAYİÇLER
04.KTB.1018 | Elektromekanik Kilit Sistemi Yönetim Yazılımı, 51-200 bileşen | Adet |  | 395280 |  |  | RAYİÇLER
04.KTB.1019 | Vitrin Kilidi | Adet |  | 6222 |  |  | RAYİÇLER
04.KTB.1020 | Kancalı Kilit Dili | Adet |  | 347.7 |  |  | RAYİÇLER
04.KTB.1021 | Düz Kilit Dili | Adet |  | 347.7 |  |  | RAYİÇLER
04.KTB.1022 | Offset Kilit Dili | Adet |  | 347.7 |  |  | RAYİÇLER
04.KTB.1023 | Vitrin Kilidi (Microswitch'li), (Anahtar Döner ve Çıkmaz) | Adet |  | 10614 |  |  | RAYİÇLER
04.KTB.1024 | Vitrin Kilidi (Microswitch'li), (Anahtar Döner Geri Gelir) | Adet |  | 10614 |  |  | RAYİÇLER
04.KTB.1025 | Barel, 31+36 mm, Krom | Adet |  | 14274 |  |  | RAYİÇLER
04.KTB.1026 | Asma Kilit, Sınıf 3, 25 mm | Adet |  | 7503 |  |  | RAYİÇLER
04.KTB.1027 | Asma Kilit, Sınıf 3, 50 mm | Adet |  | 7503 |  |  | RAYİÇLER
04.KTB.1028 | Anahtar, (2.Nesli Bilyeli), L2 | Adet |  | 786.9 |  |  | RAYİÇLER
04.KTB.1029 | Asma Kilit Bağlantı Aparatı | Takım |  | 5124 |  |  | RAYİÇLER
04.KTB.1030 | Asma Kilit Bağlantı Aparatı, Sınıf 3, Sertleştirilmiş Çelik | Takım |  | 5124 |  |  | RAYİÇLER
04.KTB.1031 | Profilli Kapılar için Mekanik tek noktalı, otomatik kilitlemeli kilit (Kilit Karşılığı, Bölünmüş mil ve montaj vidaları dahil) (20/24 mm genişlikte)(Kol ekseni mesafesi 30,35,40,45 mm) | Takım |  | 24522 |  |  | RAYİÇLER
04.KTB.1032 | Dolu Kapılar için Mekanik tek noktalı, otomatik kilitlemeli kilit (24/28 mm genişlikte) (Kilit Karşılığı, Bölünmüş mil ve montaj vidaları dahil) (Kol ekseni mesafesi 55,60,65 mm) | Takım |  | 19398 |  |  | RAYİÇLER
04.KTB.1033 | Profilli Kapılar için Mekanik 3 noktalı kancalı (1760 mm uzunluğunda), otomatik kilitlemeli kilit (Kilit Karşılıkları, Bölünmüş mil ve montaj vidaları dahil) (Kol ekseni mesafesi 30,35,40,45 mm) | Takım |  | 47580 |  |  | RAYİÇLER
04.KTB.1034 | Dolu Kapılar için Mekanik 3 noktalı kancalı (1760 mm uzunluğunda), otomatik kilitlemeli kilit (Kilit Karşılıkları, Bölünmüş mil ve montaj vidaları dahil) (Kol ekseni mesafesi 55,60,65 mm) | Takım |  | 46299 |  |  | RAYİÇLER
04.KTB.1035 | Kanat Genişliği maksimum 110 cm veya Kanat ağırlığı 80 Kg'a kadar kapılar için Kayar kollu kapı kapatıcı (TS EN 1154'e göre 1-4 gücünde) (Kayar Kol Uzunluğu 506 mm) | Adet |  | 19398 |  |  | RAYİÇLER
04.KTB.1036 | Kanat Genişliği maksimum 140 cm veya Kanat ağırlığı 120 Kg'a kadar kapılar için Kayar kollu kapı kapatıcı (TS EN 1154'e göre 1-6 gücünde) (Kayar Kol Uzunluğu 506 mm) | Adet |  | 23241 |  |  | RAYİÇLER
04.KTB.1037 | Yüksek Güvenlikli Çelik Kapı Menteşesi (40 kg taşıma kapasiteli) | Adet |  | 759.45 |  |  | RAYİÇLER
04.KTB.1038 | Elektromekanik Yarım Barel, DIN, (Barelin dış kısmından, barel vidasının orta noktasına kadar olan ölçü 38.5 mm) | Adet |  | 33306 |  |  | RAYİÇLER
04.KTB.1039 | Mekanik Yarım Barel, DIN, (Barelin dış kısmından, barel vidasının orta noktasına kadar olan ölçü 36 mm) | Adet |  | 10614 |  |  | RAYİÇLER
04.KTB.1040 | Elektromekanik Kilit Sistemi Yönetim Yazılımı, 201-500 bileşen | Adet |  | 560096.75 |  |  | RAYİÇLER
04.KTB.1100 | Rotil Ayak (Ağır Tip) | Adet |  | 87.08 |  |  | RAYİÇLER
04.KTB.1110 | Pivot Menteşe | Adet |  | 13864.93 |  |  | RAYİÇLER
04.KTB.1120 | Gazlı Piston (Amortisörlü) | Adet |  | 66.22 |  |  | RAYİÇLER
04.KTB.1130 | Elektrikli Piston (0-100 mm) | Adet |  | 2925.17 |  |  | RAYİÇLER
04.KTB.1131 | Elektrikli Piston (101-200 mm) | Adet |  | 3074.5 |  |  | RAYİÇLER
04.KTB.1132 | Elektrikli Piston (201-300 mm) | Adet |  | 4658.9 |  |  | RAYİÇLER
04.KTB.1140 | Silika Jel (İndikatörlü) | KG |  | 373.33 |  |  | RAYİÇLER
04.KTB.1150 | Anti-Reflekte Lamine Cam (3+0,38 PVB+3 mm) | m² |  | 10643.1 |  |  | RAYİÇLER
04.KTB.1151 | Anti-Reflekte Lamine Cam (4+0,38 PVB+4 mm) | m² |  | 11920.27 |  |  | RAYİÇLER
04.KTB.1152 | Anti-Reflekte Lamine Cam (5+0,38 PVB+5 mm) | m² |  | 12452.43 |  |  | RAYİÇLER
04.KTB.1153 | Anti-Reflekte Lamine Cam (6+0,38 PVB+6 mm) | m² |  | 13091.01 |  |  | RAYİÇLER
04.KTB.1154 | Anti-Reflekte Lamine Cam (3+0,76 PVB+3 mm) | m² |  | 11707.41 |  |  | RAYİÇLER
04.KTB.1155 | Anti-Reflekte Lamine Cam (4+0,76 PVB+4 mm) | m² |  | 13112.3 |  |  | RAYİÇLER
04.KTB.1156 | Anti-Reflekte Lamine Cam (5+0,76 PVB+5 mm) | m² |  | 13697.67 |  |  | RAYİÇLER
04.KTB.1157 | Anti-Reflekte Lamine Cam (6+0,76 PVB+6 mm) | m² |  | 14400.11 |  |  | RAYİÇLER
04.KTB.1158 | Anti-Reflekte Lamine Cam (8+0,76 PVB+8 mm) | m² |  | 14634.26 |  |  | RAYİÇLER
04.KTB.1159 | Anti-Reflekte Lamine Cam (10+0,76 PVB+10 mm) | m² |  | 14868.41 |  |  | RAYİÇLER
04.KTB.1160 | Ekstra-Clear Lamine Cam (3+0,38 PVB+3 mm) | m² |  | 5130.58 |  |  | RAYİÇLER
04.KTB.1161 | Ekstra-Clear Lamine Cam (4+0,38 PVB+4 mm) | m² |  | 5746.25 |  |  | RAYİÇLER
04.KTB.1162 | Ekstra-Clear Lamine Cam (5+0,38 PVB+5 mm) | m² |  | 6002.78 |  |  | RAYİÇLER
04.KTB.1163 | Ekstra-Clear Lamine Cam (6+0,38 PVB+6 mm) | m² |  | 6310.62 |  |  | RAYİÇLER
04.KTB.1164 | Ekstra-Clear Lamine Cam (3+0,76 PVB+3 mm) | m² |  | 5643.64 |  |  | RAYİÇLER
04.KTB.1165 | Ekstra-Clear Lamine Cam (4+0,76 PVB+4 mm) | m² |  | 6320.88 |  |  | RAYİÇLER
04.KTB.1166 | Ekstra-Clear Lamine Cam (5+0,76 PVB+5 mm) | m² |  | 6603.06 |  |  | RAYİÇLER
04.KTB.1167 | Ekstra-Clear Lamine Cam (6+0,76 PVB+6 mm) | m² |  | 6941.68 |  |  | RAYİÇLER
04.KTB.1168 | Ekstra-Clear Lamine Cam (8+0,76 PVB+8 mm) | m² |  | 7054.55 |  |  | RAYİÇLER
04.KTB.1169 | Ekstra-Clear Lamine Cam (10+0,76 PVB+10 mm) | m² |  | 7167.43 |  |  | RAYİÇLER
04.KTB.1170 | Anti-Reflekte Lamine Cam (3+1,52 PVB+3 mm) | m² |  | 12771.72 |  |  | RAYİÇLER
04.KTB.1171 | Anti-Reflekte Lamine Cam (4+1,52 PVB+4 mm) | m² |  | 14304.33 |  |  | RAYİÇLER
04.KTB.1172 | Anti-Reflekte Lamine Cam (5+1,52 PVB+5 mm) | m² |  | 14942.91 |  |  | RAYİÇLER
04.KTB.1173 | Anti-Reflekte Lamine Cam (6+1,52 PVB+6 mm) | m² |  | 15709.22 |  |  | RAYİÇLER
04.KTB.1174 | Anti-Reflekte Lamine Cam (8+1,52 PVB+8 mm) | m² |  | 15964.65 |  |  | RAYİÇLER
04.KTB.1175 | Anti-Reflekte Lamine Cam (10+1,52 PVB+10 mm) | m² |  | 16220.08 |  |  | RAYİÇLER
04.KTB.1176 | Ekstra-Clear Lamine Cam (3+1,52 PVB+3 mm) | m² |  | 6156.7 |  |  | RAYİÇLER
04.KTB.1177 | Ekstra-Clear Lamine Cam (4+1,52 PVB+4 mm) | m² |  | 6895.51 |  |  | RAYİÇLER
04.KTB.1178 | Ekstra-Clear Lamine Cam (5+1,52 PVB+5 mm) | m² |  | 7203.34 |  |  | RAYİÇLER
04.KTB.1179 | Ekstra-Clear Lamine Cam (6+1,52 PVB+6 mm) | m² |  | 7572.74 |  |  | RAYİÇLER
04.KTB.1180 | Ekstra-Clear Lamine Cam (8+1,52 PVB+8 mm) | m² |  | 7695.88 |  |  | RAYİÇLER
04.KTB.1181 | Ekstra-Clear Lamine Cam (10+1,52 PVB+10 mm) | m² |  | 7819.01 |  |  | RAYİÇLER
04.KTB.1200 | UV koruyuculu, 70-80 mikron kalınlıkta 2 katlı cam filmi (2 ply) | m² |  | 2116.66 |  |  | RAYİÇLER
04.KTB.8001 | Tip-1: Vitrin İçi Gömme Zoom Aydınlatma Armatürü (1- 5 W’a kadar) | Adet |  | 1619.95 |  |  | RAYİÇLER
04.KTB.8002 | TİP-2: Vitrin İçi Gömme Zoom Aydınlatma Armatürü (6-7 W'a kadar) | Adet |  | 1659.95 |  |  | RAYİÇLER
04.KTB.8003 | Tip-3: Vitrin İçi Mini Ray Spot (1-5 W arası) | Adet |  | 1902.91 |  |  | RAYİÇLER
04.KTB.8004 | Tip-4: Vitrin İçi Mini Ray Spot (6-7 W arası) | Adet |  | 1950 |  |  | RAYİÇLER
04.KTB.8005 | Tip-5: Vitrin İçi Mini Ray Magnet Led Ray Spot Aydınlatma (1-5 W arası) | Adet |  | 2936 |  |  | RAYİÇLER
04.KTB.8006 | Tip-6: Vitrin İçi Mini Ray Magnet Led Ray Spot Aydınlatma (6- 7 W Arası) | Adet |  | 2956 |  |  | RAYİÇLER
04.KTB.8007 | Tip-7: Vitrin İçi Sabit Mini Ray Spot Aydınlatma Armatürü (1- 5 W’a kadar) | Adet |  | 1768.5 |  |  | RAYİÇLER
04.KTB.8008 | Tip-8: Vitrin İçi Dikme Ayaklı Led Aydınlatma Armatürü (1-5 W’a kadar) | Adet |  | 1950 |  |  | RAYİÇLER
04.KTB.8009 | Tip-9: Vitrin İçi Dikme Ayaklı Armatür İçin Ek Masa Tipi Çubuk | Metre |  | 120 |  |  | RAYİÇLER
04.KTB.8010 | Dimmer Anahtar DC ( 12V/24/36V ) 6A | Adet |  | 5500 |  |  | RAYİÇLER
04.KTB.8011 | Led Sürücü (25W- 35W arası Driver) | Adet |  | 1556 |  |  | RAYİÇLER
04.KTB.8012 | Led Sürücü (40W- 50W arası Driver) | Adet |  | 1968.5 |  |  | RAYİÇLER
04.KTB.8013 | Led Sürücü (60W- 75W arası Driver) | Adet |  | 2711 |  |  | RAYİÇLER
04.KTB.8101 | Ana Kontrol Hırsız İhbar Paneli (1 Adet Keypad) | Adet |  | 8988 |  |  | RAYİÇLER
04.KTB.8102 | Hırsız Alarm Paneli Zone Artırma Kartı (8 Zone) | Adet |  | 4142.88 |  |  | RAYİÇLER
04.KTB.8103 | Tavan Tipi Dual Teknoloji Pır+Mw Dedektör | Adet |  | 2812 |  |  | RAYİÇLER
04.KTB.8104 | Çiftli Hareket Dedektörü (Pır+Mw) | Adet |  | 4033.4 |  |  | RAYİÇLER
04.KTB.8105 | Akustik Alan Etkili Cam Kırılma Dedektörü | Adet |  | 3055.5 |  |  | RAYİÇLER
04.KTB.8106 | Duvar Tipi Darbe Titreşim Dedektörü | Adet |  | 1157.57 |  |  | RAYİÇLER
04.KTB.8107 | Kapı-Pencere Manyetik Kontak | Adet |  | 302.4 |  |  | RAYİÇLER
04.KTB.8108 | İlave Hırsız Alarm Paneli Tuş Takımı (Key Pad) | Adet |  | 4513.6 |  |  | RAYİÇLER
04.KTB.8109 | Elektronik Bekçi Tur Kontrol Sistemi | Adet |  | 4939.75 |  |  | RAYİÇLER
04.KTB.8110 | Aktif Çiftli Beam Sensör | Adet |  | 5472.46 |  |  | RAYİÇLER
04.KTB.8111 | Aktif Dörtlü Akıllı Beam Sensör | Adet |  | 9658.75 |  |  | RAYİÇLER
04.KTB.8112 | Harici Hırsız Alarm Flaşör Ve Sireni | Adet |  | 2690 |  |  | RAYİÇLER
04.KTB.8113 | Öz Güvenlikli (Ex-Proof) Dedektör Soketi | Adet |  | 720 |  |  | RAYİÇLER
04.KTB.8114 | Konvansiyonel Özgüvenlikli (Ex-Proof) Optik Duman Dedektörü | Adet |  | 13500 |  |  | RAYİÇLER
04.KTB.8115 | Konvansiyonel Özgüvenlikli (Ex-Proof) Sabit Sıcaklık Dedektörü | Adet |  | 13500 |  |  | RAYİÇLER
04.KTB.8116 | Konvansiyonel Özgüvenlikli (Ex-Proof) Kombine Sıcaklık Dedektörü | Adet |  | 13500 |  |  | RAYİÇLER
04.KTB.8117 | Konvansiyonel Özgüvenlikli (Ex-Proof) Multisensör (Optik Duman + Sıcaklık) Dedektörü | Adet |  | 17550 |  |  | RAYİÇLER
04.KTB.8118 | Konvansiyonel Özgüvenlikli (Ex-Proof) Resetlenebilir Hava Şartlarına Dayanıklı (Ip 65) Yangın Alarm Butonu | Adet |  | 17550 |  |  | RAYİÇLER
04.KTB.8119 | Konvansiyonel Özgüvenlikli (Ex-Proof) Resetlenebilir Yangın Alarm Butonu | Adet |  | 13500 |  |  | RAYİÇLER
04.KTB.8201 | ½" EMT Boru | M |  | 53.06 |  |  | RAYİÇLER
04.KTB.8202 | ¾" EMT Boru | M |  | 79.94 |  |  | RAYİÇLER
04.KTB.8203 | 1" EMT Boru | M |  | 120.61 |  |  | RAYİÇLER
04.KTB.8204 | 1 ¼" EMT Boru | M |  | 183.22 |  |  | RAYİÇLER
04.KTB.8205 | 1 ½" EMT Boru | M |  | 208.68 |  |  | RAYİÇLER
04.KTB.8206 | 2" EMT Boru | M |  | 274.47 |  |  | RAYİÇLER
04.KTB.8207 | 2½" EMT Boru | M |  | 527.01 |  |  | RAYİÇLER
04.KTB.8208 | 3" EMT Boru | M |  | 642.32 |  |  | RAYİÇLER
04.KTB.8209 | 4" EMT Boru | M |  | 993.9 |  |  | RAYİÇLER
04.KTB.8210 | ½" EMT Boru kroşe | Adet |  | 2.58 |  |  | RAYİÇLER
04.KTB.8211 | ¾" EMT Boru kroşe | Adet |  | 3.41 |  |  | RAYİÇLER
04.KTB.8212 | 1" EMT Boru kroşe | Adet |  | 5.9 |  |  | RAYİÇLER
04.KTB.8213 | 1 ¼" EMT Boru kroşe | Adet |  | 13.2 |  |  | RAYİÇLER
04.KTB.8214 | ½" EMT Boru dirseği 90 derece | Adet |  | 26.17 |  |  | RAYİÇLER
04.KTB.8215 | ¾" EMT Boru dirseği 90 derece | Adet |  | 38.55 |  |  | RAYİÇLER
04.KTB.8216 | 1" EMT Boru dirseği 90 derece | Adet |  | 65.79 |  |  | RAYİÇLER
04.KTB.8217 | 1 ¼" EMT Boru dirseği 90 derece | Adet |  | 131.58 |  |  | RAYİÇLER
04.KTB.8218 | ½" EMT Boru dirseği 45 derece | Adet |  | 24.64 |  |  | RAYİÇLER
04.KTB.8219 | ¾" EMT Boru dirseği 45 derece | Adet |  | 38.55 |  |  | RAYİÇLER
04.KTB.8220 | 1" EMT Boru dirseği 45 derece | Adet |  | 65.79 |  |  | RAYİÇLER
04.KTB.8221 | 1 ¼" EMT Boru dirseği 45 derece | Adet |  | 129.93 |  |  | RAYİÇLER
04.KTB.8222 | 1 ½" EMT Boru dirseği 45 derece | Adet |  | 125.56 |  |  | RAYİÇLER
04.KTB.8223 | ½’’, ¼" EMT Buat, çelik, kare | Adet |  | 72.51 |  |  | RAYİÇLER
04.KTB.8224 | ½" EMT Boru Mufu, Vidalı | Adet |  | 14.5 |  |  | RAYİÇLER
04.KTB.8225 | ¾" EMT Boru Mufu, Vidalı | Adet |  | 19.81 |  |  | RAYİÇLER
04.KTB.8226 | 1" EMT Boru Mufu, Vidalı | Adet |  | 30.18 |  |  | RAYİÇLER
04.KTB.8227 | 1 ¼" EMT Boru Mufu, Vidalı | Adet |  | 64.96 |  |  | RAYİÇLER
04.KTB.8228 | 1½" EMT Boru Mufu, Vidalı | Adet |  | 75.93 |  |  | RAYİÇLER
04.KTB.8229 | 2" EMT Boru Mufu, Vidalı | Adet |  | 103.52 |  |  | RAYİÇLER
04.KTB.8301 | Küçük Boy X-Ray Cihazı | Adet |  | 320982.75 |  |  | RAYİÇLER
04.KTB.8302 | Büyük Boy X-Ray-1 Cihazı | Adet |  | 473958 |  |  | RAYİÇLER
04.KTB.8303 | Metal Kapı Dedektörü-1 | Adet |  | 13263.75 |  |  | RAYİÇLER
04.KTB.8304 | Üst Arama El Dedektörü | Adet |  | 1485.54 |  |  | RAYİÇLER
04.KTB.8305 | Metal Kapı Dedektörü-2 | Adet |  | 32363.55 |  |  | RAYİÇLER
04.KTB.8306 | Metal Kapı Dedektörü-3 | Adet |  | 42090.3 |  |  | RAYİÇLER
04.KTB.8307 | Dikey Ve Dar Açılı Perde Tipi Hareket Dedektörü | Adet |  | 2966 |  |  | RAYİÇLER
04.KTB.8308 | Büyük Boy X-Ray-2 Cihazı | Adet |  | 672030 |  |  | RAYİÇLER
04.KTB.8401 | Data Koruma Parafuduru, POE Girişli | Adet |  | 4000 |  |  | RAYİÇLER
04.KTB.8403 | Cihaz 48V DC Besleme Girişi Koruma Parafuduru | Adet |  | 5493 |  |  | RAYİÇLER
04.KTB.8404 | 4 TB 5400RPM 256 MB NAS 7/24 SATA3 HDD | Adet |  | 4800 |  |  | RAYİÇLER
04.KTB.8405 | 6 TB 5400RPM 256 MB NAS 7/24 SATA3 HDD | Adet |  | 6700 |  |  | RAYİÇLER
04.KTB.8406 | 8 TB 5400RPM 256 MB NAS 7/24 SATA3 HDD | Adet |  | 9300 |  |  | RAYİÇLER
04.KTB.8407 | 10 TB 5400RPM 256 MB NAS 7/24 SATA3 HDD | Adet |  | 11000 |  |  | RAYİÇLER
04.KTB.8501 | Sabit Kamera Montaj Direği | Adet |  | 6567.8 |  |  | RAYİÇLER
04.KTB.8502 | Hareketli Kamera Montaj Direği | Adet |  | 8644.07 |  |  | RAYİÇLER
04.KTB.8503 | Sabit Kamera Montaj Direği 3 metre | Adet |  | 5211.86 |  |  | RAYİÇLER
04.KTB.8601 | PC LCD Monitor 18.5 '' - 21'' | Adet |  | 4085.24 |  |  | RAYİÇLER
04.KTB.8602 | PC LCD Monitor 21.5 ''- 22,5'' | Adet |  | 4513.21 |  |  | RAYİÇLER
04.KTB.8603 | PC LCD Monitor 23. '' - 26'' | Adet |  | 5680.42 |  |  | RAYİÇLER
04.KTB.8604 | PC LCD Monitor 27 '' - 32'' | Adet |  | 9610.03 |  |  | RAYİÇLER
04.KTB.8605 | PC LCD Monitor 34 '' - 37'' | Adet |  | 24900.48 |  |  | RAYİÇLER
04.KTB.8606 | CCTV Monitor 27'' - 31'' | Adet |  | 7509.05 |  |  | RAYİÇLER
04.KTB.8607 | CCTV Monitor 31.5 ''- 42'' | Adet |  | 10621.61 |  |  | RAYİÇLER
04.KTB.8608 | CCTV Monitor 42.5 ''-80'' | Adet |  | 45990 |  |  | RAYİÇLER
04.KTB.8609 | CCTV Monitor 81''-86 | Adet |  | 213631.25 |  |  | RAYİÇLER
04.KTB.8610 | CCTV Monitor 87''-100 | Adet |  | 448616.53 |  |  | RAYİÇLER
04.KTB.8611 | CCTV Monitor 101''-115'' | Adet |  | 1105800.4 |  |  | RAYİÇLER
04.KTB.8701 | Simetrik Leflektörlü IP 66 Led Projektör 180-250W'a kadar | Adet |  | 13529.03 |  |  | RAYİÇLER
04.KTB.8702 | Simetrik Leflektörlü IP 66 Led Projektör 250-300W'a kadar | Adet |  | 16783.07 |  |  | RAYİÇLER
04.KTB.8703 | Simetrik Geniş açılı Leflektörlü IP 66 Led Projektör 100-150W'a kadar | Adet |  | 12315.83 |  |  | RAYİÇLER
04.KTB.8704 | Asimetrik Leflektörlü IP 66 Led Projektör 180-240W'a kadar | Adet |  | 15492.06 |  |  | RAYİÇLER
04.KTB.8705 | Led Projektör IP 66 300-500W' a kadar | Adet |  | 33070.95 |  |  | RAYİÇLER
04.KTB.8706 | Led Projektör IP 66 50W' a kadar | Adet |  | 1871.07 |  |  | RAYİÇLER
04.KTB.8707 | Led Projektör IP 66 100W' a kadar | Adet |  | 3731.54 |  |  | RAYİÇLER
04.KTB.8801 | Bollard Aydınlatma Armatürü (25,00 cm'e kadar-25,00 cm dahil) | Adet |  | 2830 |  |  | RAYİÇLER
04.KTB.8802 | Bollard Aydınlatma Armatürü (25,01 ile 35,00 cm'e kadar- 35,00 cm dahil) | Adet |  | 3800 |  |  | RAYİÇLER
04.KTB.8803 | Bolard Aydınlatma Armatürü (35,01 ile 50,00 cm'e kadar- 50,00 cm dahil) | Adet |  | 5200 |  |  | RAYİÇLER
04.KTB.8804 | Bollard Aydınlatma Armatürü (50,01 ile 70,00 cm'e kadar- 70,00 cm dahil) | Adet |  | 5500 |  |  | RAYİÇLER
04.KTB.8805 | Bollard Aydınlatma Armatürü (70,01 ile 90,00 cm'e kadar- 90,00 cm dahil) | Adet |  | 6600 |  |  | RAYİÇLER
04.KTB.8806 | Bollard Aydınlatma Armatürü (90,01 ile 120,00 cm'e kadar- 120,00 cm dahil) | Adet |  | 8200 |  |  | RAYİÇLER
04.KTB.9001 | Vitrin içi Nem Dengeleme Cihazı (3,00 m3 Kapasiteli) | Adet |  | 273460.45 |  |  | RAYİÇLER
04.KTB.9002 | Vitrin içi Nem Dengeleme Cihazı (4,00 m3 Kapasiteli) | Adet |  | 343996.36 |  |  | RAYİÇLER
04.KTB.9003 | Vitrin içi Nem Dengeleme Cihazı (5,00 m3 Kapasiteli) | Adet |  | 362083.24 |  |  | RAYİÇLER
04.KTB.9004 | Vitrin içi Nem Dengeleme Cihazı (8,00 m3 Kapasiteli) | Adet |  | 464457.44 |  |  | RAYİÇLER
04.KTB.9005 | Vitrin içi Nem Dengeleme Cihazı (10,00 m3 Kapasiteli) | Adet |  | 483441.78 |  |  | RAYİÇLER
04.KTB.9006 | Vitrin içi Nem Dengeleme Cihazı (12,00 m3 Kapasiteli) | Adet |  | 592508.82 |  |  | RAYİÇLER
04.KTB.9007 | Vitrin içi Nem Dengeleme Cihazı (16,00 m3 Kapasiteli) | Adet |  | 765280.5 |  |  | RAYİÇLER
04.KTB.9101 | Hassas Kontrollü Klima Cihazı (6000 m3/h Kapasiteli) | Adet |  | 993600.79 |  |  | RAYİÇLER
04.KTB.9102 | Hassas Kontrollü Klima Cihazı (8000 m3/h Kapasiteli) | Adet |  | 1077851.7 |  |  | RAYİÇLER
04.KTB.9103 | Hassas Kontrollü Klima Cihazı (10000 m3/h Kapasiteli) | Adet |  | 1341615.92 |  |  | RAYİÇLER
04.KTB.9104 | Hassas Kontrollü Klima Cihazı (12000 m3/h Kapasiteli) | Adet |  | 1356497.41 |  |  | RAYİÇLER
04.KTB.9105 | Hassas Kontrollü Klima Cihazı (14000 m3/h Kapasiteli) | Adet |  | 1506957.33 |  |  | RAYİÇLER
04.KTB.9201 | 24.000 Btu/h Kaset tipi İnverter Klima | Adet |  | 119140 |  |  | RAYİÇLER
04.KTB.9202 | 48.000 Btu/h Kaset tipi İnverter Klima | Adet |  | 158400 |  |  | RAYİÇLER
04.KTB.9301 | Fotoselli Kâğıt Havlu Makinası (21 cm) | Adet |  | 1456.57 |  |  | RAYİÇLER
04.KTB.9302 | Klima Drenaj Pompası | Adet |  | 9600 |  |  | RAYİÇLER
04.KTB.9303 | Paslanmaz Çelik Çöp Kovası (20 lt) | Adet |  | 1005.29 |  |  | RAYİÇLER
04.KTB.9401 | 020 mm PE 100 SDR 11 serisi PN16 polietilen boru | M |  | 17.48 |  |  | RAYİÇLER
04.KTB.9402 | 025 mm PE 100 SDR 11 serisi PN16 polietilen boru | M |  | 20.07 |  |  | RAYİÇLER
04.KTB.9403 | 032 mm PE 100 SDR 11 serisi PN16 polietilen boru | M |  | 30.56 |  |  | RAYİÇLER
04.KTB.9404 | 040 mm PE 100 SDR 11 serisi PN16 polietilen boru | M |  | 48 |  |  | RAYİÇLER
04.KTB.9405 | 050 mm PE 100 SDR 11 serisi PN16 polietilen boru | M |  | 114.66 |  |  | RAYİÇLER
04.KTB.9406 | 063 mm PE 100 SDR 11 serisi PN16 polietilen boru | M |  | 160.53 |  |  | RAYİÇLER
KTB.10.1001 | Edirnekari Yapılması | m² |  | 18822.09 |  |  | AHŞAP İMALATLAR
KTB.10.1002 | Edirnekarinin tamir ihyası yapılması | m² |  | 12104.21 |  |  | AHŞAP İMALATLAR
KTB.10.1003 | Edirnekari rozetin tamir ihyası yapılması | Adet |  | 1210.41 |  |  | AHŞAP İMALATLAR
KTB.10.1004 | Edirnekari rozet yapılması | Adet |  | 1642.14 |  |  | AHŞAP İMALATLAR
KTB.10.1005 | Edirnekari Bordürün tamir ihyası yapılması (11-20 Cm) | M |  | 10181.98 |  |  | AHŞAP İMALATLAR
KTB.10.1006 | Su motifindeki orjinal oymaların tamir ihyasının yapılması ve yerine konulması | M |  | 16701.75 |  |  | AHŞAP İMALATLAR
KTB.10.1007 | Kıvrımlı V motifindeki orjinal oymaların tamir ihyasının yapılması ve yerine konulması | TK |  | 15025.98 |  |  | AHŞAP İMALATLAR
KTB.10.1008 | Tavanın tamir ve ihyası için eksik ve çürüyen oymalı kenar profilin yapılması ve yerine konulması | M |  | 22911.25 |  |  | AHŞAP İMALATLAR
KTB.10.1009 | Bozulmuş ve Yüzey Kaybı Oluşmuş Mukarnaslı ve Müzeyyen Yüzeylerin Alçı ile Tamir ve İhyasının Yapılması | m² |  | 2414.58 |  |  | AHŞAP İMALATLAR
KTB.10.1010 | Tavanın tamir ve ihyası için eksik ve çürüyen yapraklı-yıldızlı göbek motifinin yeniden yapılması ve yerine konulması | Adet |  | 9628.55 |  |  | AHŞAP İMALATLAR
KTB.10.1011 | Müzeyyen aynalı ve kornişli kalemişi süslemeli ahşap tavan onarımının yapılması ve yerine takılması | m² |  | 12907.5 |  |  | AHŞAP İMALATLAR
KTB.10.1012 | Oymalı ahşap kornişin yapılması ve yerine konulması | M |  | 21065.59 |  |  | AHŞAP İMALATLAR
KTB.10.1013 | Ahşap göbek oymaların (13x13 cm) yapılması ve yerine konması | Adet |  | 10772.41 |  |  | AHŞAP İMALATLAR
KTB.10.1014 | Zemin karkasından ayrılmış ahşap parkelerin ihyası ve sağlamlaştırılması | m² |  | 2279.69 |  |  | AHŞAP İMALATLAR
KTB.10.2001 | 1.sınıf Meşe kerestesi ile profilli klasik giyotin sürme pencere yapılması | m² |  | 13411.45 |  |  | AHŞAP İMALATLAR
KTB.10.2002 | 1.sınıf Sedir kerestesi ile profilli klasik giyotin sürme pencere yapılması | m² |  | 7367.39 |  |  | AHŞAP İMALATLAR
KTB.10.2003 | 1.sınıf çam kerestesi ile profilli klasik giyotin sürme pencere yapılması | m² |  | 8161.49 |  |  | AHŞAP İMALATLAR
KTB.10.2004 | 1.sınıf çam kerestesi ile klasik giyotin pencere ve kasaların onarımı | m² |  | 3425.43 |  |  | AHŞAP İMALATLAR
KTB.10.2005 | 1.sınıf çam kerestesi ile (2,5x4) cm ebadında iç denizlik yapılması | M |  | 481.25 |  |  | AHŞAP İMALATLAR
KTB.10.2006 | 1.sınıf çam kerestesi ile (10x1,5) cm ebadında profilli damlalık yapılması | M |  | 882.81 |  |  | AHŞAP İMALATLAR
KTB.10.2007 | 1.sınıf çam kerestesi ile panjur onarımı | m² |  | 2087.31 |  |  | AHŞAP İMALATLAR
KTB.10.2008 | 1.sınıf çam kerestesi ile klasik lokmalı parmaklık yapılması | m² |  | 9350.63 |  |  | AHŞAP İMALATLAR
KTB.10.2009 | Ortalama 20 cm ebadında profilli imitasyon pencere silmesi yapılması | M |  | 8139.51 |  |  | AHŞAP İMALATLAR
KTB.10.2010 | Sedir Keresteden (1.Sınıf) 5,5 cm Kalınlıkta Tek Satıhlı Düz (Kemersiz) Klasik Ahşap Pencere Yapılması ve Yerine Konulması | m² |  | 10263.29 |  |  | AHŞAP İMALATLAR
KTB.10.2011 | 1.sınıf çam kerestesi ile klasik pencerelerin çürüyen eski parçalarının değiştirilmesi | m² |  | 1888.13 |  |  | AHŞAP İMALATLAR
KTB.10.2012 | 1.sınıf Meşe kerestesi ile klasik giyotin sürme pencere yapılması | m² |  | 12814.58 |  |  | AHŞAP İMALATLAR
KTB.10.2013 | 1.sınıf Sedir kerestesi ile klasik giyotin sürme pencere yapılması | m² |  | 6770.51 |  |  | AHŞAP İMALATLAR
KTB.10.2014 | 1.sınıf çam kerestesi ile klasik giyotin sürme pencere yapılması | m² |  | 7564.61 |  |  | AHŞAP İMALATLAR
KTB.10.3001 | Çam Keresteden (1.Sınıf) Ahşap İmalat Yapılması | m³ |  | 16593.75 |  |  | AHŞAP İMALATLAR
KTB.10.3002 | Sedir Keresteden (1.Sınıf) Ahşap karkas imalat yapılması ve yerine yerleştirilmesi ( Her boyutta) | m³ |  | 40568.75 |  |  | AHŞAP İMALATLAR
KTB.10.3003 | 1.Sınıf meşe kerestesi ile cıvata-somun-bulon ve işlenmiş küçük demirler marifetiyle ahşap takviye ve karkas yapılması (çatı-tavan-döşeme ve duvarlarda) | m³ |  | 101719.38 |  |  | AHŞAP İMALATLAR
KTB.10.3004 | 2.Sınıf çam kerestesi ile çivi marifetiyle ahşap takviye ve karkas yapılması (çatı-tavandöşeme ve duvarlarda) | m³ |  | 30065.63 |  |  | AHŞAP İMALATLAR
KTB.10.3005 | İdare malı çam veya sert ağaç kereste ile cıvata-somun-bulon ve işlenmiş küçük demirler marifetiyle ahşap takviye ve karkas yapılması (çatı-tavan-döşeme ve duvarlarda) | m³ |  | 9219.38 |  |  | AHŞAP İMALATLAR
KTB.10.3006 | İdare malı çam kereste ile çivi marifetiyle ahşap takviye ve karkas yapılması (çatı-tavandöşeme ve duvarlarda) | m³ |  | 9065.63 |  |  | AHŞAP İMALATLAR
KTB.10.4001 | Çam Kereste (1.Sınıf) ile kalorifer, elektrik ve internet dağıtım panoları vb. yerlere seperatör yapılması | m² |  | 5179.46 |  |  | AHŞAP İMALATLAR
KTB.10.4002 | 1.sınıf meşe kerestesi ile (1x4) cm kesitli (4x4) cm iç açıklıklı seperatör yapılması | m² |  | 9182.68 |  |  | AHŞAP İMALATLAR
KTB.10.4003 | 1.sınıf meşe kerestesi ile (1x4) cm kesitli (6x6) cm iç açıklıklı seperatör yapılması | m² |  | 7493.61 |  |  | AHŞAP İMALATLAR
KTB.10.4004 | Çam Keresteden (2.Sınıf) Basit Tablalı Kayıt ve kalınlığı 4 cm'ye Kadar (4 cm Dahil) rustik tablalı klima kajı yapılması ve Yerine Konması( 4 Tablaya Kadar) | m² |  | 4666.5 |  |  | AHŞAP İMALATLAR
KTB.10.4005 | 1.sınıf çam kerestesi ile 3 cm çapında (6x6) cm iç açıklıklı klasik kafes yapılması | m² |  | 8728.13 |  |  | AHŞAP İMALATLAR
KTB.10.5001 | Çam Kereste (1.Sınıf) üzerine dövme demir kabaralar çakılarak klasik kapı kanadı yapılması ve yerine konulması | m² |  | 12518.13 |  |  | AHŞAP İMALATLAR
KTB.10.5002 | Sedir Keresteden (1.Sınıf) Basit Tablalı Kayıt ve Seren Kalınlığı Temizi 5 cm'ye Kadar (5 cm Dahil) Klasik Kapı veya Kepenk Kanadı Yapılması ve Yerine Konması (Tek Kanatta 4 Tablaya Kadar) | m² |  | 7985.5 |  |  | AHŞAP İMALATLAR
KTB.10.5003 | 1.sınıf çam kerestesi ile klasik tablalı profilli kapı kanat ve kasalarının çürüyen parçalarının değiştirilmesi | m² |  | 3813.44 |  |  | AHŞAP İMALATLAR
KTB.10.5004 | 1.sınıf çam kerestesi ile her iki yüzü profilli, işlemeli tek kanatta, oymalı 3 tablalı kayıt ve seren kalınlığı 5 cm'e kadar olan klasik kapı kanadı yapılması | m² |  | 15032 |  |  | AHŞAP İMALATLAR
KTB.10.5005 | 1.sınıf meşe kerestesi ile her iki yüzü profilli, işlemeli tek kanatta, oymalı 3 tablalı kayıt ve seren kalınlığı 5 cm'e kadar olan klasik kapı kanadı yapılması | m² |  | 21186 |  |  | AHŞAP İMALATLAR
KTB.10.6001 | Çam Keresteden (1.Sınıf) ahşap sarkmalı sistem asma tavan yapılması | m² |  | 507.98 |  |  | AHŞAP İMALATLAR
KTB.10.6002 | 19 mm yonga levha ile köşe taksimatlı masifli fugalı asma tavan yapılması | m² |  | 3417.69 |  |  | AHŞAP İMALATLAR
KTB.10.6003 | Her renk Alüminyum Izgaralı Petek Plakalarla sarkmalı sistem asma tavan yapılması | m² |  | 1192.98 |  |  | AHŞAP İMALATLAR
KTB.10.6004 | Lama profil çerçeveli galvanizli kafes telden sarkmalı sistem asma tavan yapılması | m² |  | 613.8 |  |  | AHŞAP İMALATLAR
KTB.10.6005 | Alçı Tavan Karosu İle Asma Tavan Yapılması (60x60x0.95) | m² |  | 280.73 |  |  | AHŞAP İMALATLAR
KTB.10.6101 | Klasik müzeyyen çıtalı tavanların yatay düzlemde düzeltilmesi | m² |  | 3556.25 |  |  | AHŞAP İMALATLAR
KTB.10.6102 | Normal tavanların yatay düzlemde düzeltilmesi | m² |  | 2706.25 |  |  | AHŞAP İMALATLAR
KTB.10.6103 | Çam Kereste (1.Sınıf) ile (20-30) cm genişlikte profilli perde bandı yapılması | M |  | 3873.44 |  |  | AHŞAP İMALATLAR
KTB.10.6201 | 1.sınıf meşe kerestesi ile (4-6) cm çapında yuvarlak kesitli korniş yapılması | M |  | 776.56 |  |  | AHŞAP İMALATLAR
KTB.10.6202 | 1.sınıf çam kerestesi ile (15-20) cm genişlikte 2,5 cm kalınlıkta profilli çıtalı sabit saçak altı alın kornişi yapılması | M |  | 2861.88 |  |  | AHŞAP İMALATLAR
KTB.10.6203 | 1.sınıf çam kerestesi ile (5x5) cm ebadında oymalı-tezyini ve silmeli korniş yapılması | M |  | 914.06 |  |  | AHŞAP İMALATLAR
KTB.10.6204 | 1.sınıf çam kerestesi ile (5x5) cm ebadında profilli köşe korniş kordon yapılması | M |  | 539.06 |  |  | AHŞAP İMALATLAR
KTB.10.6301 | 1.sınıf meşe kerestesi ile (1,5x2) cm kesitinde düz veya profilli çerçeve çıtası yapılması | M |  | 692.5 |  |  | AHŞAP İMALATLAR
KTB.10.6302 | 1.sınıf meşe kerestesi ile (1,5x5) cm kesitinde düz veya profilli çıta yapılması | M |  | 745 |  |  | AHŞAP İMALATLAR
KTB.10.6303 | 1.sınıf meşe kerestesi ile (2x2) cm kesitinde düz veya profilli çıta yapılması | M |  | 701.25 |  |  | AHŞAP İMALATLAR
KTB.10.6304 | Pano altına (1x1) cm kesitinde kenet çıtası yapılması | M |  | 387.28 |  |  | AHŞAP İMALATLAR
KTB.10.7001 | 1.sınıf çam kerestesi ile (10x2,5) cm ebadında çift çıta baskılı klasik aynalı süpürgelik yapılması | M |  | 364.38 |  |  | AHŞAP İMALATLAR
KTB.10.7002 | 1.sınıf meşe kerestesi ile (10x2,5) cm ebadında profilli dişli süpürgelik yapılması | M |  | 1523.75 |  |  | AHŞAP İMALATLAR
KTB.10.7003 | 1.sınıf çam kerestesi ile (10x3) cm ebadında profilli çift dişli, pahlı arka yüzeyinde tesisat kanal boşluklu süpürgelik yapılması | M |  | 805.63 |  |  | AHŞAP İMALATLAR
KTB.10.7004 | 1.sınıf çam kerestesi ile (10x2,5) cm ebadında profilli dişli süpürgelik yapılması | M |  | 1323.75 |  |  | AHŞAP İMALATLAR
KTB.10.7101 | 1.sınıf meşe kerestesi ile düz merdiven yapılması | M |  | 6321.88 |  |  | AHŞAP İMALATLAR
KTB.10.7102 | 1.sınıf meşe kerestesi ile döner merdiven yapılması | M |  | 8089.38 |  |  | AHŞAP İMALATLAR
KTB.10.7103 | Çam Keresteden (1.Sınıf) Kesit Alanı 225 cm2'den Büyük (225 cm2 Dahil) Ahşap Bordür Ve Merdiven Basamağı Yapılması ve Yerine Konması | m³ |  | 50812.5 |  |  | AHŞAP İMALATLAR
KTB.10.7201 | Sedir Keresteden (1.Sınıf) klasik düz veya pahlı korkuluk yapılması ve yerine konulması | m² |  | 3192.69 |  |  | AHŞAP İMALATLAR
KTB.10.7202 | Çam Keresteden (1.Sınıf) Çelik Halatlı Korkuluk Yapılması ve Yerine Konması | m² |  | 4177.11 |  |  | AHŞAP İMALATLAR
KTB.10.7203 | Çam Kereste (1.Sınıf) Ahşap dikmeler ile 30 mm kalınlıkta 3 sıra halatlı korkuluk yapılması | M |  | 642.49 |  |  | AHŞAP İMALATLAR
KTB.10.7301 | 1.sınıf çam kerestesi ile asgari (10x10) cm ebadında motifli, profilli,parçalı, eliböğründe(eğri) yapılması | M |  | 14882.81 |  |  | AHŞAP İMALATLAR
KTB.10.7302 | 2.sınıf çam kerestesi ile kavisli saçak altlarına eliböğründe şeklinde omurga kasnağı yapılması | M |  | 2149.06 |  |  | AHŞAP İMALATLAR
KTB.10.7303 | 1.sınıf meşe kerestesi ile asgari (10x10) cm ebadında motifli, profilli, parçalı, eliböğründe(eğri) yapılması | M |  | 15882.81 |  |  | AHŞAP İMALATLAR
KTB.10.7401 | 1.sınıf meşe kerestesi ile (4x4) cm kesitinde düz veya profilli dikme yapılması | M |  | 920 |  |  | AHŞAP İMALATLAR
KTB.10.7402 | 1.sınıf meşe kerestesi ile (4x5) cm kesitinde düz veya profilli dikme yapılması | M |  | 963.75 |  |  | AHŞAP İMALATLAR
KTB.10.7403 | 1.sınıf meşe kerestesi ile (4x7) cm kesitinde profilli dikme yapılması | M |  | 1116.25 |  |  | AHŞAP İMALATLAR
KTB.10.7501 | Ahşap Kaplama ve çatı alın tahtası üzerine özgün süs pervazı yapılması | M |  | 766.25 |  |  | AHŞAP İMALATLAR
KTB.10.7502 | (25-30) cm genişlikte 3,5 cm kalınlıkta 1.sınıf çam kerestesi ile saçak alın tahtası yapılması | M |  | 988.44 |  |  | AHŞAP İMALATLAR
KTB.10.7503 | (10-15) cm genişlikte 3,5 cm kalınlıkta 1.sınıf çam kerestesi ile profilli saçak alın silmesi yapılması | M |  | 825.94 |  |  | AHŞAP İMALATLAR
KTB.10.8001 | 1.sınıf çam kerestesi ile (25-30) cm genişlikte 3 cm kalınlıkta dekopajlı saçak süs pervazı yapılması | M |  | 5099.38 |  |  | AHŞAP İMALATLAR
KTB.10.8002 | 1.sınıf çam kerestesi ile (10-15) cm genişlikte klasik profilli pervaz yapılması | M |  | 606.56 |  |  | AHŞAP İMALATLAR
KTB.10.8101 | (10-30) cm genişlikte klasik profil işlemeli koltuk altı silmesi yerine konması işçiliği | M |  | 546.88 |  |  | AHŞAP İMALATLAR
KTB.10.8102 | (5-7) cm genişlikte 3,5 cm kalınlıkta 1.sınıf çam kerestesi ile profilli koltuk altı silmesi yapılması | M |  | 1325.31 |  |  | AHŞAP İMALATLAR
KTB.10.8201 | Ahşap Kazık Hazırlanması ve şahmerdan ile çakılması (15 cm Çapında 2 Mt boyunda) | Adet |  | 2458.53 |  |  | AHŞAP İMALATLAR
KTB.10.8202 | Ahşap kazıklarla kalıcı iksa yapılması | m² |  | 3498.78 |  |  | AHŞAP İMALATLAR
KTB.10.8301 | 1.sınıf meşe kerestesi ile (10-15) cm genişlikte 3 cm kalınlıkta profilli dişli duvar bandı yapılması | M |  | 3443.44 |  |  | AHŞAP İMALATLAR
KTB.10.8302 | Ortalama 30 cm ebadında profilli imitasyon kat silmesi yapılması | M |  | 8351.43 |  |  | AHŞAP İMALATLAR
KTB.10.8303 | Ortalama 30 cm ebadında profilli imitasyon kat silmesi yapılması (Hidrolik Kireç Harcı İle) | M |  | 8488.5 |  |  | AHŞAP İMALATLAR
KTB.10.8310 | 1.sınıf çam kerestesi ile (10-15) cm genişlikte 2,5 cm kalınlıkta profilli dişli duvar bandı yapılması | M |  | 2337.19 |  |  | AHŞAP İMALATLAR
KTB.10.8311 | 1.sınıf çam kerestesi ile (16-20) cm genişlikte 2,5 cm kalınlıkta profilli dişli duvar bandı yapılması | M |  | 2393.44 |  |  | AHŞAP İMALATLAR
KTB.10.9001 | İki yüzü 10 mm yonga levha kaplı iskeletli bölme yapılması | m² |  | 3783.5 |  |  | AHŞAP İMALATLAR
KTB.10.9002 | 2.sınıf çam kerestesi ile (5x5) cm kesitinde kadron yapılması | M |  | 796.53 |  |  | AHŞAP İMALATLAR
KTB.10.9003 | Çam Keresteden (1.Sınıf) çelik halat taşıyıcılı gölgelik yapılması | m³ |  | 16640.1 |  |  | AHŞAP İMALATLAR
KTB.10.9004 | Mevcut klasik kapı, pencere ve kasaların yerine takılması | m² |  | 682.5 |  |  | AHŞAP İMALATLAR
KTB.10.9005 | 2.sınıf çam kerestesi ile tahta perde yapılması | m² |  | 426.88 |  |  | AHŞAP İMALATLAR
KTB.10.9006 | Çam Keresteden (1.Sınıf) Ahşap Banko, Vestiyer, Kitaplık, Ayakkabılık veya Kaide yapılması | m² |  | 3468.16 |  |  | AHŞAP İMALATLAR
KTB.11.1001 | Taş duvarlarda, moloz veya moloz tuğla karışık duvarlarda (13.50 m'ye Kadar, 13.50 m Dahil) Askıya Alma İskelesi Yapılması | m³ |  | 580 |  |  | İSKELE İMALATLARI
KTB.11.1002 | 10 m yüksekliğe kadar ağır iş iskelesi yapılması | m³ |  | 291.46 |  |  | İSKELE İMALATLARI
KTB.11.1003 | Çelik Flanşlı Özel Bağlantı Elemanları ile Her Yükseklikte Koruyucu Platform İskelesi Kurulması | m³ |  | 2120.6 |  |  | İSKELE İMALATLARI
KTB.11.1004 | Çelik Flanşlı Özel Bağlantı Elemanları ile Her Yükseklikte Dış Cephe Çalışma İskelesi Kurulması | m² |  | 2036.71 |  |  | İSKELE İMALATLARI
KTB.11.1005 | Çelik Flanşlı Özel Bağlantı Elemanları ile Her Yükseklikte İç Mekan Çalışma İskelesi Kurulması | m³ |  | 2324.48 |  |  | İSKELE İMALATLARI
KTB.12.1001 | Lamine keresteden çift yönlü çatı makası yapılması ve yerine konulması | m³ |  | 110526.51 |  |  | ÇATI İMALATLARI
KTB.12.1002 | 2.sınıf çam kerestesi ile koruyucu geçici çatı yapılması | m² |  | 830 |  |  | ÇATI İMALATLARI
KTB.12.1003 | Çatı makasları üzerine 2.sınıf çam kerestesi ile 5 cm kalınlıkta lamba zıvanalı ve geçmeli kaplama yapılması | m² |  | 2917.5 |  |  | ÇATI İMALATLARI
KTB.12.2001 | Çelik Kiriş Üzerine 0.50 Mm Kalınlıkta Sıcak Daldırma Galvanizli Üzeri Boyalı Düz Sac İle Çatı Örtüsü Yapılması | m² |  | 510.5 |  |  | ÇATI İMALATLARI
KTB.12.2002 | 80 mm poliüretan yalıtımlı (üstü 0.50 mm kalınlıkta rengi idarece belirlenecek özel boyalı galvanizli sac ve altı 0.40 mm kalınlıkta beyaz boyalı galvanizli sac) yerindeki ölçüsüne göre çatı paneli ile çatı örtüsü yapılması | m² |  | 1661.71 |  |  | ÇATI İMALATLARI
KTB.12.2003 | Sıcak daldırma galvanizli düz ile saç sıva eteği, baca kenarı, çatı muayene penceresi, dere, fener dibi vb. yapılması ve yerine konulması | M |  | 553.11 |  |  | ÇATI İMALATLARI
KTB.12.3001 | Granada Tipi Kiremit İle Çatı Örtüsü Yapılması | m² |  | 363.48 |  |  | ÇATI İMALATLARI
KTB.20.1001 | 500 Dozlu Hidrolik Kireç harcı ile tesviye tabakası yapılması | m² |  | 823.41 |  |  | BETON İMALATLARI
KTB.20.1002 | Büzüşme yapmayan kendinden yerleşen beton hazırlanması ve dökülmesi | m³ |  | 29846.55 |  |  | BETON İMALATLARI
KTB.20.1003 | Korozyon tamiri yapılması (Kolonlarda ve Kirişlerde) | m² |  | 2526.96 |  |  | BETON İMALATLARI
KTB.21.1001 | Kırılmış ve aşınmış olan Tuğla Yüzeyli eski duvar yüzlerinin plastik onarım harcı ile tümlenmesi | m² |  | 421.34 |  |  | SIVA İMALATLARI
KTB.21.1002 | Kırılmış ve aşınmış olan Taş Yüzeyli eski duvar yüzlerinin plastik onarım harcı ile tümlenmesi | m² |  | 556.1 |  |  | SIVA İMALATLARI
KTB.21.1003 | Mevcut bozuk satıhlı taraklı mozaik sıva üzerine sentetik reçine bağlayıcılı her renkte plastik sıva yapılması | m² |  | 1890 |  |  | SIVA İMALATLARI
KTB.21.2001 | Kireç takviyeli alçı harcı ile duvar yüzeylerindeki mevcut sıvanın üzerine mala perdahlı ortalama 6 mm kalınlıkta alçı sıva yapılması | m² |  | 1504.85 |  |  | SIVA İMALATLARI
KTB.21.2002 | Kireç takviyeli alçı harcı ile mevcut tavan sıvasının üzerine ortalama 20 mm kalınlıkta alçı sıva yapılması | m² |  | 1697.81 |  |  | SIVA İMALATLARI
KTB.21.3001 | Yonu taşı tozu ve 600 dozlu beyaz çimento harcı ile bozuk taşların imitasyon olarak mataj yapılması | m² |  | 4232.65 |  |  | SIVA İMALATLARI
KTB.21.3002 | Yüzey kaybı bulunan taşlarda hidrolik kireç harcı ile mataj yapılması (7 cm'ye kadar) | m² |  | 4489.66 |  |  | SIVA İMALATLARI
KTB.21.4001 | Pencere, kapı kasası ve pervaz kenarlarındaki sıvaların ortalama 10 cm genişliğe kadar sökülmesi ve tekrar sıva yapılması | M |  | 767.63 |  |  | SIVA İMALATLARI
KTB.21.4002 | Duvarlara bölge karekterine uygun özel çamur sıva yapılması | m² |  | 641.33 |  |  | SIVA İMALATLARI
KTB.21.5001 | Hidrolik Kireç Harcı Ve Tuğla Pirinçli Su Bazlı Epoksi Harçla Çatlakların Doldurulması | m³ |  | 31290.86 |  |  | SIVA İMALATLARI
KTB.21.5002 | Sıva Altına File Yapılması | m² |  | 255.38 |  |  | SIVA İMALATLARI
KTB.21.5003 | 500 doz hidrolik kireç harcı ile capping yapılması | m² |  | 2211.66 |  |  | SIVA İMALATLARI
KTB.22.1001 | İdare Malı Ahşap Travers ile Döşeme Kirişi ve Yatay Bordür Yapılması | M |  | 910.45 |  |  | DÖŞEME İMALATLARI
KTB.22.1002 | İdare Malı Ahşap Travers ile Döşeme ve Kaplama Yapılması | m² |  | 1098.94 |  |  | DÖŞEME İMALATLARI
KTB.22.1003 | İdare Malı Ahşap Travers ile Basamak Yapılması | M |  | 845.35 |  |  | DÖŞEME İMALATLARI
KTB.22.1004 | Ahşap Travers Kiriş ve Bordürlerin Sökülmesi ve Stoklanması | M |  | 478.13 |  |  | DÖŞEME İMALATLARI
KTB.22.1005 | Ahşap Travers Döşemenin Sökülmesi ve Stoklanması | m² |  | 956.25 |  |  | DÖŞEME İMALATLARI
KTB.22.1006 | Meşe Keresteden Hazırlanmış Travers ile Döşeme Kirişi ve Yatay Bordür Yapılması | M |  | 2901.86 |  |  | DÖŞEME İMALATLARI
KTB.22.1007 | Meşe Keresteden Hazırlanmış Travers ile Döşeme ve Kaplama Yapılması | m² |  | 9843.33 |  |  | DÖŞEME İMALATLARI
KTB.22.1008 | Meşe Keresteden Hazırlanmış Travers ile Basamak Yapılması | M |  | 2830.76 |  |  | DÖŞEME İMALATLARI
KTB.22.2001 | Dere çakılı ile yürüyüş yolu (Podima Döşeme) yapılması | m² |  | 991.28 |  |  | DÖŞEME İMALATLARI
KTB.22.2002 | Dere çakılı ile yürüyüş yolunun (Podima Döşeme) ıslah edilmesi | m² |  | 538.36 |  |  | DÖŞEME İMALATLARI
KTB.22.2003 | Çim derzli kayrak taşı yürüyüş yolu yapılması | m² |  | 2053.65 |  |  | DÖŞEME İMALATLARI
KTB.22.3001 | Özel imalat tuğla ile 500 doz hidrolik kireç harçla Volta Döşeme Yapılması | m³ |  | 76545.81 |  |  | DÖŞEME İMALATLARI
KTB.22.3002 | Bozulmuş volta döşemenin özel imalat tuğla ve 500 doz hidrolik kireç harcı kullanılarak ihyası | m³ |  | 81243.24 |  |  | DÖŞEME İMALATLARI
KTB.22.4001 | Toplama taşı ile Hidrolik kireç harcı kullanılarak döşeme ve yürüyüş yolu yapılması | m² |  | 2890.26 |  |  | DÖŞEME İMALATLARI
KTB.22.4002 | Ocak taşı ile 15 cm'e kadar döşeme yapılması ve derzlenmesi | m² |  | 2348.74 |  |  | DÖŞEME İMALATLARI
KTB.22.4003 | Renkli doğal taş pirinçle 4 cm kalınlığında taraklı döşeme yapılması | m² |  | 2053.55 |  |  | DÖŞEME İMALATLARI
KTB.22.5001 | 2.sınıf çam kerestesi ile sızdırmasız kalas döşeme yapılması | m³ |  | 11550 |  |  | DÖŞEME İMALATLARI
KTB.22.5002 | İmitasyon harcı ile ortalama 7 cm kalınlığında döşeme yapılması ve taraklanması | m² |  | 2485.09 |  |  | DÖŞEME İMALATLARI
KTB.22.5003 | Yöresel Toprak Dam Yapılması | m² |  | 2350.83 |  |  | DÖŞEME İMALATLARI
KTB.22.6001 | 4 mm kalınlığında yüksek dayanımlı poliüretan esaslı zemin kaplaması yapılması (Cam güçlendirme filesi takviyeli) | m² |  | 3593.11 |  |  | DÖŞEME İMALATLARI
KTB.22.6002 | 4 mm kalınlığında yüksek dayanımlı poliüretan esaslı zemin kaplaması yapılması (Bazalt güçlendirme filesi takviyeli) | m² |  | 3848.25 |  |  | DÖŞEME İMALATLARI
KTB.22.6003 | 4 mm kalınlığında yüksek dayanımlı poliüretan esaslı zemin kaplaması yapılması (Karbon güçlendirme filesi takviyeli) | m² |  | 4467.45 |  |  | DÖŞEME İMALATLARI
KTB.22.6004 | Yüksek dayanımlı poliüretan esaslı süpürgelik yapılması ve montajı (Cam güçlendirme filesi takviyeli) | m² |  | 3754.96 |  |  | DÖŞEME İMALATLARI
KTB.22.6005 | Yüksek dayanımlı poliüretan esaslı süpürgelik yapılması ve montajı (Bazalt güçlendirme filesi takviyeli) | m² |  | 4010.1 |  |  | DÖŞEME İMALATLARI
KTB.22.6006 | Yüksek dayanımlı poliüretan esaslı süpürgelik yapılması ve montajı (Karbon güçlendirme filesi takviyeli) | m² |  | 4629.3 |  |  | DÖŞEME İMALATLARI
KTB.30.1001 | Cilası bozulmuş ahşap yüzeyin cilaya hazır hale getirilmesi | m² |  | 560 |  |  | BOYA - CİLA İMALATLARI
KTB.30.1002 | Akrilik esaslı renkli cila yapılması | m² |  | 613.83 |  |  | BOYA - CİLA İMALATLARI
KTB.30.1003 | Klasik profilli, tablalı kapı, pencere, kasa ve kanatlarında bulunan yağlı boyanın raspa edilmesi ve cila yapılmaya hazırlanması | m² |  | 1891.88 |  |  | BOYA - CİLA İMALATLARI
KTB.30.1004 | Ahşap Döşemenin veya Klasik Parkenin Makina ile Sistresinin Yapılması ve Cilalanması | m² |  | 867.61 |  |  | BOYA - CİLA İMALATLARI
KTB.30.1005 | Alaturka ahşap döşemenin el ile sistresinin yapılması | m² |  | 809.38 |  |  | BOYA - CİLA İMALATLARI
KTB.30.1006 | Sıva yüzeylerine sentetik boya macunu yapılması | m² |  | 224.06 |  |  | BOYA - CİLA İMALATLARI
KTB.30.1007 | Döşemedeki çatlak ve açıklıklara kalafatlı macun çekilmesi | m² |  | 1852.75 |  |  | BOYA - CİLA İMALATLARI
KTB.30.1008 | Ahşap imalatın üzerine her renk lake boya ile kaplama yapılması | m² |  | 2169.5 |  |  | BOYA - CİLA İMALATLARI
KTB.30.1009 | Ahşap kaplama üzerine dolgu verniği çekilip sentetik boya ile boyanması | m² |  | 1059.79 |  |  | BOYA - CİLA İMALATLARI
KTB.30.1010 | Eski badanalı yüzeylere üç kat (plastik veya benzeri ile) badana yapılması | m² |  | 292.68 |  |  | BOYA - CİLA İMALATLARI
KTB.30.1011 | Üzerine tezyinat yapılacak tavan ve duvar yüzeylerine son kat macun çekilerek bir kat astar ve iki kat yağlı boya yapılması | m² |  | 718.63 |  |  | BOYA - CİLA İMALATLARI
KTB.30.1012 | Tezyinat yapılacak mevcut ham bez üzerine yağlı boya yapılması | m² |  | 1157.19 |  |  | BOYA - CİLA İMALATLARI
KTB.30.1013 | Mevcut suni taş veya mermer plak döşemelerin silimi ve cilası | m² |  | 539.88 |  |  | BOYA - CİLA İMALATLARI
KTB.30.1014 | Demir İmalatın Bir Kat Antipas, İki Kat Aleve Dayanıklı Boya ile Boyanması (90 Dakika Yanmazlık Sağlayan Boya ile) | m² |  | 471 |  |  | BOYA - CİLA İMALATLARI
KTB.40.1001 | Kornişlerde kimyasal yöntemle boya raspası yapılması | M |  | 1803.81 |  |  | TEMİZLİK İMALATLARI
KTB.40.1002 | Düz yüzeylerde altın varaklara zarar vermeden kimyasal temizliğinin yapılması | m² |  | 2086.81 |  |  | TEMİZLİK İMALATLARI
KTB.40.1003 | Oymalı yüzeylerde altın varaklara zarar vermeden kimyasal temizliğinin yapılması | m² |  | 2683.69 |  |  | TEMİZLİK İMALATLARI
KTB.40.1004 | Tescilli Yapılarda korunması gereken kalemişi bulunmayan sıva üzerindeki kir ve is tabakalarının kimyasal yöntemle temizlenmesi | m² |  | 884.38 |  |  | TEMİZLİK İMALATLARI
KTB.40.1005 | Nebati teyzinatlı klasik metal, pik döküm pencere şebekesi, kapı veya korkuluklarda yağlı boyaların kimyasal yöntemle temizlenmesi | m² |  | 2460.83 |  |  | TEMİZLİK İMALATLARI
KTB.40.2001 | Kornişlerde mekanik yöntemle boya raspası yapılması | M |  | 3191.08 |  |  | TEMİZLİK İMALATLARI
KTB.40.2002 | Küpeşte ve korkulukların üzerindeki cilanın itina ile mekanik yollarla raspa edilmesi | m² |  | 2387.5 |  |  | TEMİZLİK İMALATLARI
KTB.40.2003 | Malakari Bezeli Tavanlarda Sıva altı ve süsleme üstünde bulunan çimento, alçı vs. kalıntıların mekanik yolla temizlenmesi | m² |  | 344.38 |  |  | TEMİZLİK İMALATLARI
KTB.40.3001 | Eski Alaturka Kiremitlerin Makine kullanılmadan el ile itinalı bir şekilde temizliğinin yapılması | m² |  | 393.66 |  |  | TEMİZLİK İMALATLARI
KTB.40.3002 | Mevcut dökme mozaik basamakların itina ile temizlenmesi | m² |  | 353.43 |  |  | TEMİZLİK İMALATLARI
KTB.40.3003 | Ahşap yüzeylerde çok itinalı boya raspası yapılması (saçaklar, revaklar, iç mekanlar, tavanlar dahil) | m² |  | 2098.5 |  |  | TEMİZLİK İMALATLARI
KTB.40.4001 | Düz Satıhlarda AB57 İle Yonu taş duvar Temizliği Yapılması | m² |  | 1318.81 |  |  | TEMİZLİK İMALATLARI
KTB.40.4002 | Düz satıhta mermer veya taş temizliği yapılması | m² |  | 795.59 |  |  | TEMİZLİK İMALATLARI
KTB.40.4003 | Tezyinat işlemeli satıhlarda tezyinata zarar vermeden temizlik yapılması | m² |  | 780.63 |  |  | TEMİZLİK İMALATLARI
KTB.40.4004 | Taş, tuğla, mermer kaplı vb. düz yüzeylerde kağıt hamuru ile temizlik yapılması | m² |  | 748.69 |  |  | TEMİZLİK İMALATLARI
KTB.40.4005 | Taş, tuğla, mermer kaplı vb.profilli, eğimli veya kavisli yüzeylerde kağıt hamuru ile temizlik yapılması | m² |  | 1073.69 |  |  | TEMİZLİK İMALATLARI
KTB.40.5001 | Düz veya Kavisli Kalemişi Teyzinatlı Ahşap Yüzeylerin Non-İyonik Sabun Çözeltisi İle Temizliğinin Yapılması | m² |  | 4098.38 |  |  | TEMİZLİK İMALATLARI
KTB.40.5002 | Düz veya Kavisli Tezyinatsız Ahşap Yüzeylerin Non-İyonik Sabun Çözeltisi İle Temizliğinin Yapılması | m² |  | 2550.81 |  |  | TEMİZLİK İMALATLARI
KTB.40.5003 | Tuğla Duvar ve Tonoz Yüzeyinde Küfeki Tozu İle Düşük Basınçlı Hassas Temizlik Yapılması | m² |  | 1444.1 |  |  | TEMİZLİK İMALATLARI
KTB.40.5004 | Kompresör ile Ahşap Duvar Yüzeylerinde Düşük Basınçlı Hassas Temizlik Yapılması | m² |  | 503.35 |  |  | TEMİZLİK İMALATLARI
KTB.40.6001 | Herbisit (bitki öldürücü) ile her türlü yüzey ve zeminde otsu bitki temizliği | m² |  | 172.75 |  |  | TEMİZLİK İMALATLARI
KTB.40.6002 | Duvar, Tonoz ve sur duvarı yüzeylerinde oluşan biyolojik tabakaların ( alg, kalker, yosun, küf vb.) temizlenmesi | m² |  | 779.81 |  |  | TEMİZLİK İMALATLARI
KTB.40.6003 | Her türlü cephe, kubbe, çatı ve zemindeki 2-5 cm arası (5 cm kadar) gövde çapındaki odunsu bitkilerin (ağaçcık) temizliği | Adet |  | 481.25 |  |  | TEMİZLİK İMALATLARI
KTB.40.6004 | Orijinal taş, tuğla ve sıva yüzeylerde saf su ile tuz alma işlemi yapılması | m² |  | 837.5 |  |  | TEMİZLİK İMALATLARI
KTB.40.6005 | Her türlü cephe, kubbe, çatı ve zemindeki 5-10 cm arası (10 cm dahil) gövde çapındaki odunsu bitkilerin temizliği | Adet |  | 1443.75 |  |  | TEMİZLİK İMALATLARI
KTB.40.6006 | Her türlü cephe, kubbe, çatı ve zemindeki 11-15 cm arası (15 cm dahil) gövde çapındaki odunsu bitkilerin temizliği | Adet |  | 1925 |  |  | TEMİZLİK İMALATLARI
KTB.40.6007 | Her türlü cephe, kubbe, çatı ve zemindeki 16-20 cm arası (20 cm dahil) gövde çapındaki odunsu bitkilerin temizliği | Adet |  | 2887.5 |  |  | TEMİZLİK İMALATLARI
KTB.40.7001 | Düz Ahşap Yüzeylerin Kumlama Yöntemi ile Tahribatsız Yüzey Temizliğinin Yapılması (Boya Sökücü Toz Kullanılarak) | m² |  | 1427.59 |  |  | TEMİZLİK İMALATLARI
KTB.40.7002 | Oymalı, Bezemeli Ahşap Yüzeylerin Kumlama Yöntemi ile Tahribatsız Yüzey Temizliğinin Yapılması (Boya Sökücü Toz Kullanılarak) | m² |  | 1717.36 |  |  | TEMİZLİK İMALATLARI
KTB.40.7003 | Düz Taş ve Mermer Yüzeylerin Kumlama Yöntemi ile Tahribatsız Yüzey Temizliğinin Yapılması (Boya Sökücü Toz Kullanılarak) | m² |  | 2072.89 |  |  | TEMİZLİK İMALATLARI
KTB.40.7004 | Oymalı, Bezemeli Taş ve Mermer Yüzeylerin Kumlama Yöntemi ile Tahribatsız Yüzey Temizliğinin Yapılması (Boya Sökücü Toz Kullanılarak) | m² |  | 2487.46 |  |  | TEMİZLİK İMALATLARI
KTB.40.7005 | Düz Bronz Yüzeylerin Kumlama Yöntemi ile Tahribatsız Yüzey Temizliğinin Yapılması (Boya Sökücü Toz Kullanılarak) | m² |  | 2948.91 |  |  | TEMİZLİK İMALATLARI
KTB.40.7006 | Oymalı, Bezemeli Bronz Yüzeylerin Kumlama Yöntemi ile Tahribatsız Yüzey Temizliğinin Yapılması (Boya Sökücü Toz Kullanılarak) | m² |  | 3410.35 |  |  | TEMİZLİK İMALATLARI
KTB.40.7007 | Düz Tuğla veya Almaşık (Tuğla, Taş Karışık) Yüzeylerin Kumlama Yöntemi ile Tahribatsız Yüzey Temizliğinin Yapılması (Boya Sökücü Toz Kullanılarak) | m² |  | 1705.18 |  |  | TEMİZLİK İMALATLARI
KTB.50.1001 | Taş ve tuğla duvar yüzlerinde ortalama 10 cm genişliğinde kanal açılması | M |  | 285.25 |  |  | TAŞ İMALATLARI
KTB.50.1002 | Taş ve tuğla duvar yüzlerinde ortalama 20 cm genişliğinde kanal açılması | M |  | 570.5 |  |  | TAŞ İMALATLARI
KTB.50.1003 | Taş ve tuğla duvar yüzlerinde elektirik panosu için yer açılması | m² |  | 3116.53 |  |  | TAŞ İMALATLARI
KTB.50.2001 | 500 Doz Hidrolik Kireç Harcı ile Yonu Taşından 86-90 cm Arası Yükseklikte Silmeli Korniş Yapılması ve Yerine Konması İşçiliği (Taş Sertliği: 2.00) | M |  | 30388.93 |  |  | TAŞ İMALATLARI
KTB.50.2002 | 500 Doz Hidrolik Kireç Harcı ile Yonu Taşından 141-145 cm Arası Yükseklikte Silmeli Korniş Yapılması ve Yerine Konması İşçiliği (Taş Sertliği: 2.00) | M |  | 48375.99 |  |  | TAŞ İMALATLARI
KTB.50.3001 | Hidrolik Kireç Harcı İle Yonu Taşından Harpuştanın Yerinde Islahı | m² |  | 1548.54 |  |  | TAŞ İMALATLARI
KTB.50.3002 | Yonu taşı tozu ve beyaz çimento harcı ile pahlı dişli taraklı ortalama 10 cm yüksekliğinde harpuşta yapılması | m² |  | 4603.29 |  |  | TAŞ İMALATLARI
KTB.50.4001 | Yeni yonu taşlarının hazırlanması, paslanmaz krom çelik çubuk kenet ve zıvana kullanılarak vinç ile yerlerine yerleştirilmesi | TON |  | 6476.1 |  |  | TAŞ İMALATLARI
KTB.50.4002 | Mevcut yonu taşlarının işlenerek, paslanmaz krom çelik çubuk kenet ve zıvana kullanılarak vinç ile yerlerine yerleştirilmesi | TON |  | 4601.1 |  |  | TAŞ İMALATLARI
KTB.50.4003 | Sökülmüş veya düşmüş duvar blok taşlarının yerine yerleştirilmesi | TON |  | 2905.96 |  |  | TAŞ İMALATLARI
KTB.50.4004 | Bilimsel kazı sonucu çıkan taş bloklar ile yeni imal edilmiş taş blokların stok sahasından alınarak yerlerine konulması işi | m³ |  | 8174.43 |  |  | TAŞ İMALATLARI
KTB.50.4005 | Blok taşların numaralandırılıp mobil vinçle boş alana yerleştirilmesi | m³ |  | 3526.83 |  |  | TAŞ İMALATLARI
KTB.50.4006 | Yeni imal edilmiş beton blok kaidelerin stok sahasından alınarak müze içerisindeki yerlerine yerleştirilmesi işi | m³ |  | 10165.05 |  |  | TAŞ İMALATLARI
KTB.50.4011 | Yeni yonu taşlarının hazırlanması, paslanmaz krom çelik çubuk kenet ve zıvana kullanılarak kule vinç ile yerlerine yerleştirilmesi | TON |  | 8585.89 |  |  | TAŞ İMALATLARI
KTB.50.4012 | Mevcut yonu taşlarının işlenerek, paslanmaz krom çelik çubuk kenet ve zıvana kullanılarak kule vinç ile yerlerine yerleştirilmesi | TON |  | 6710.89 |  |  | TAŞ İMALATLARI
KTB.50.4013 | Sökülmüş veya düşmüş duvar blok taşlarının kule vinç kullanılarak yerine yerleştirilmesi | TON |  | 5015.75 |  |  | TAŞ İMALATLARI
KTB.50.4014 | Bilimsel kazı sonucu çıkan taş bloklar ile yeni imal edilmiş taş blokların stok sahasından alınarak kule vinç ile yerlerine konulması işi | m³ |  | 12394 |  |  | TAŞ İMALATLARI
KTB.50.4015 | Blok taşların numaralandırılıp kule vinçle boş alana yerleştirilmesi | m³ |  | 3965.69 |  |  | TAŞ İMALATLARI
KTB.50.5001 | Afyon beyaz mermerden (8x10) cm ebadında oval pahlı dişli süpürgelik yapılması | M |  | 4172.54 |  |  | TAŞ İMALATLARI
KTB.50.5002 | Yonu Taşından Temizi 10-25 cm arası genişlikte su kanalı yapılması ve yerine yerleştirilmesi | M |  | 2077.34 |  |  | TAŞ İMALATLARI
KTB.50.5003 | Yonu taşı tozu ve 600 dozlu beyaz çimento harcı ile imitasyon pahlı ve taraklı bordür yapılması | M |  | 2401.15 |  |  | TAŞ İMALATLARI
KTB.50.5004 | Alanda kırık halde bulunan antik taşların birleştirme öncesi provalarının yapılması | m³ |  | 3777.21 |  |  | TAŞ İMALATLARI
KTB.50.5005 | Alanda kırık halde bulunan antik taşların birleştirme öncesi provalarının yapılması (kule vinç kullanılarak) | m³ |  | 4090.08 |  |  | TAŞ İMALATLARI
KTB.51.1001 | Çam Kereste (1.Sınıf) ile 1,8 cm kalınlığında ahşap kaplama yapılması | m² |  | 1372.81 |  |  | KAPLAMA İMALATLARI
KTB.51.1002 | Çam Kereste (2.Sınıf) ile 1,8 cm kalınlığında ahşap kaplama yapılması | m² |  | 1057.81 |  |  | KAPLAMA İMALATLARI
KTB.51.1003 | 1.sınıf çam kerestesi ile yalıbaskısı yapılması | m² |  | 4645.04 |  |  | KAPLAMA İMALATLARI
KTB.51.1004 | 1.sınıf çam kerestesi ile ince ahşap kaplama yapılması | m² |  | 1260.31 |  |  | KAPLAMA İMALATLARI
KTB.51.1005 | Diş Budak Keresteden (1.Sınıf) 21 mm kalınlıkta duvar kaplaması yapılması | m² |  | 5815.29 |  |  | KAPLAMA İMALATLARI
KTB.51.1006 | Isıl işlem görmüş (185-212 C) 1. Sınıf iroko kerestesinden 19 mm kalınlıkta profilli veya profilsiz cephe veya yer kaplaması yapılması | m² |  | 3270.48 |  |  | KAPLAMA İMALATLARI
KTB.51.1007 | Meşe kaplama yapılması | m² |  | 1273 |  |  | KAPLAMA İMALATLARI
KTB.51.1008 | Ceviz kaplama yapılması | m² |  | 1317 |  |  | KAPLAMA İMALATLARI
KTB.51.1009 | Kayın (astar) kaplama yapılması | m² |  | 1319.88 |  |  | KAPLAMA İMALATLARI
KTB.51.1010 | Her renk lamine levha ile kaplama yapılması | m² |  | 1596.5 |  |  | KAPLAMA İMALATLARI
KTB.51.2001 | Andezit plaklarla (40x40 cm) İskeletsiz Mekanik Dış Cephe Kaplaması Yapılması | m² |  | 3033.19 |  |  | KAPLAMA İMALATLARI
KTB.51.2002 | Traverten Malzeme İle Mekanik Cephe Kaplaması Yapılması | m² |  | 3734.68 |  |  | KAPLAMA İMALATLARI
KTB.51.2003 | Mekanik montaj tüf taş 4 cm kalınlıkta cephe kaplaması yapılması | m² |  | 3742.18 |  |  | KAPLAMA İMALATLARI
KTB.51.2004 | Fibercement Levhalar ile Mekanik sistem cephe kaplaması yapılması | m² |  | 2475.75 |  |  | KAPLAMA İMALATLARI
KTB.51.2005 | Paslanmaz Perfore Sactan Cephe Kaplaması Yapılması | m² |  | 12707.5 |  |  | KAPLAMA İMALATLARI
KTB.51.3001 | 1.sınıf çam kerestesi ile ortalama 3 cm kalınlığında duvar kaplaması yapılması | m² |  | 2753.44 |  |  | KAPLAMA İMALATLARI
KTB.51.3002 | 1.sınıf meşe kerestesi ile ortalama 3 cm kalınlığında duvar kaplaması yapılması | m² |  | 4526.88 |  |  | KAPLAMA İMALATLARI
KTB.51.4001 | Klasik Tuğla İle Cephe Kaplaması Yapılması | m² |  | 5921.71 |  |  | KAPLAMA İMALATLARI
KTB.51.4002 | Duvar, çelik profillerle oluşturulmuş ızgara veya yapı yüzeyine OSB/3(18mm) kaplama yapılması | m² |  | 543.69 |  |  | KAPLAMA İMALATLARI
KTB.51.4003 | Duvar kaplaması karkası yapılması (dış cephe) | m² |  | 969.76 |  |  | KAPLAMA İMALATLARI
KTB.60.1001 | Hareketli-sabit ve kenarları rodajlı 4 mm vitrin camı takılması | m² |  | 1154.38 |  |  | VİTRİN İMALATLARI
KTB.60.1002 | Hareketli-sabit ve kenarları rodajlı 5 mm vitrin camı takılması | m² |  | 1264.38 |  |  | VİTRİN İMALATLARI
KTB.60.1003 | Hareketli-sabit ve kenarları rodajlı 6 mm vitrin camı takılması | m² |  | 1360.63 |  |  | VİTRİN İMALATLARI
KTB.60.1004 | Hareketli-sabit ve kenarları rodajlı 8 mm vitrin camı takılması | m² |  | 1511.88 |  |  | VİTRİN İMALATLARI
KTB.60.1005 | Camın cama veya camın metale 800 serisi mastik malzeme ile tespiti | M |  | 469.99 |  |  | VİTRİN İMALATLARI
KTB.60.2001 | Alüminyum levha ile 13 cm genişlikte 3 mm kalınlıkta vitrin bazası yapılması | M |  | 1353.9 |  |  | VİTRİN İMALATLARI
KTB.60.2002 | Renkli mermerden (2x8) cm ebadında vitrin bazası yapılması | M |  | 863.9 |  |  | VİTRİN İMALATLARI
KTB.60.3001 | 2.sınıf çam kerestesi ile vitrin iskeleti yapılması | m² |  | 2596.88 |  |  | VİTRİN İMALATLARI
KTB.60.3002 | (40x40x2) mm kesitinde kutu profil ile vitrin iskeleti yapılması | KG |  | 265.21 |  |  | VİTRİN İMALATLARI
KTB.61.1001 | Folyo Üzeri İçmekan Baskı Yapılması | m² |  | 1607.41 |  |  | SERGİLEME İMALATLARI
KTB.61.1002 | Kompozit Malzeme Üzerine Folyo Uygulama Baskı Yapılması ve Yerine Montajı | m² |  | 3523.23 |  |  | SERGİLEME İMALATLARI
KTB.61.1003 | 3 mm Pleksi Malzeme Üzerine Folyo Uygulama Baskı Yapılması ve Yerine Montajı | m² |  | 3727.44 |  |  | SERGİLEME İMALATLARI
KTB.61.1004 | 5 mm Pleksi Malzeme Üzerine Folyo Uygulama Baskı Yapılması ve Yerine Montajı | m² |  | 5246.89 |  |  | SERGİLEME İMALATLARI
KTB.61.1005 | 10 mm Pleksi Malzeme Üzerine Folyo Uygulama Baskı Yapılması ve Yerine Montajı | m² |  | 8122.95 |  |  | SERGİLEME İMALATLARI
KTB.61.1006 | 20 mm Pleksi Malzeme Üzerine Folyo Uygulama Baskı Yapılması ve Yerine Montajı | m² |  | 15493.98 |  |  | SERGİLEME İMALATLARI
KTB.61.1007 | 1 mm Alüminyum Levha (5754 Alaşım) Malzeme Üzerine Folyo Uygulama Baskı Yapılması ve Yerine Montajı | m² |  | 3166.34 |  |  | SERGİLEME İMALATLARI
KTB.61.1008 | 1,5 mm Alüminyum Levha (5754 Alaşım) Malzeme Üzerine Folyo Uygulama Baskı Yapılması ve Yerine Montajı | m² |  | 3686.31 |  |  | SERGİLEME İMALATLARI
KTB.61.1009 | 2 mm Alüminyum Levha (5754 Alaşım) Malzeme Üzerine Folyo Uygulama Baskı Yapılması ve Yerine Montajı | m² |  | 4264.18 |  |  | SERGİLEME İMALATLARI
KTB.61.1010 | 1 mm Eloksallı Alüminyum Levha Malzeme Üzerine Folyo Uygulama Baskı Yapılması ve Yerine Montajı | m² |  | 3396.79 |  |  | SERGİLEME İMALATLARI
KTB.61.1011 | 3 mm Dekota Malzeme Üzerine Folyo Uygulama Baskı Yapılması ve Yerine Montajı | m² |  | 2195.48 |  |  | SERGİLEME İMALATLARI
KTB.61.1012 | 5 mm Dekota Malzeme Üzerine Folyo Uygulama Baskı Yapılması ve Yerine Montajı | m² |  | 2526.8 |  |  | SERGİLEME İMALATLARI
KTB.61.1013 | 10 mm Dekota Malzeme Üzerine Folyo Uygulama Baskı Yapılması ve Yerine Montajı | m² |  | 3161.18 |  |  | SERGİLEME İMALATLARI
KTB.61.1014 | 18 mm Dekota Malzeme Üzerine Folyo Uygulama Baskı Yapılması ve Yerine Montajı | m² |  | 4172.34 |  |  | SERGİLEME İMALATLARI
KTB.61.1015 | Folyo Malzeme Üzerine Ultraviole (UV) Baskı Yapılması | m² |  | 2707.1 |  |  | SERGİLEME İMALATLARI
KTB.61.1016 | Kompozit Malzeme Üzerine Ultraviole (UV) Baskı Yapılması ve Yerine Montajı | m² |  | 4641.13 |  |  | SERGİLEME İMALATLARI
KTB.61.1017 | 3 mm Pleksi Malzeme Üzerine Ultraviole (UV) Baskı Yapılması ve Yerine Montajı | m² |  | 5562.53 |  |  | SERGİLEME İMALATLARI
KTB.61.1018 | 5 mm Pleksi Malzeme Üzerine Ultraviole (UV) Baskı Yapılması ve Yerine Montajı | m² |  | 7081.98 |  |  | SERGİLEME İMALATLARI
KTB.61.1019 | 10 mm Pleksi Malzeme Üzerine Ultraviole (UV) Baskı Yapılması ve Yerine Montajı | m² |  | 10436.16 |  |  | SERGİLEME İMALATLARI
KTB.61.1020 | 20 mm Pleksi Malzeme Üzerine Ultraviole (UV) Baskı Yapılması ve Yerine Montajı | m² |  | 18285.31 |  |  | SERGİLEME İMALATLARI
KTB.61.1021 | 3 mm Dekota Malzeme Üzerine Ultraviole (UV) Baskı Yapılması ve Yerine Montajı | m² |  | 2596.19 |  |  | SERGİLEME İMALATLARI
KTB.61.1022 | 5 mm Dekota Malzeme Üzerine Ultraviole (UV) Baskı Yapılması ve Yerine Montajı | m² |  | 2927.51 |  |  | SERGİLEME İMALATLARI
KTB.61.1023 | 10 mm Dekota Malzeme Üzerine Ultraviole (UV) Baskı Yapılması ve Yerine Montajı | m² |  | 3561.89 |  |  | SERGİLEME İMALATLARI
KTB.61.1024 | 18 mm Dekota Malzeme Üzerine Ultraviole (UV) Baskı Yapılması ve Yerine Montajı | m² |  | 4573.05 |  |  | SERGİLEME İMALATLARI
KTB.61.1025 | 6 mm Renksiz Düz Cam Üzerine Ultraviole (UV) Baskı Yapılması ve Yerine Montajı | m² |  | 6526.25 |  |  | SERGİLEME İMALATLARI
KTB.61.1026 | 8 mm Renksiz Düz Cam Üzerine Ultraviole (UV) Baskı Yapılması ve Yerine Montajı | m² |  | 7711.88 |  |  | SERGİLEME İMALATLARI
KTB.61.1027 | 10 mm Renksiz Düz Cam Üzerine Ultraviole (UV) Baskı Yapılması ve Yerine Montajı | m² |  | 8883.75 |  |  | SERGİLEME İMALATLARI
KTB.61.1028 | 8 mm MDF Üzerine Ultraviole (UV) Baskı Yapılması ve Yerine Montajı | m² |  | 12593.46 |  |  | SERGİLEME İMALATLARI
KTB.61.1029 | 16 mm MDF Üzerine Ultraviole (UV) Baskı Yapılması ve Yerine Montajı | m² |  | 14661.34 |  |  | SERGİLEME İMALATLARI
KTB.61.1030 | 18 mm MDF Üzerine Ultraviole (UV) Baskı Yapılması ve Yerine Montajı | m² |  | 15620.34 |  |  | SERGİLEME İMALATLARI
KTB.61.1031 | Barisol (PVC Gergi Mebranı) Üzerine Ultraviole (UV) Baskı Yapılması ve Yerine Montajı (Kumaş kalınlığı 017-018 mm) | m² |  | 4450.05 |  |  | SERGİLEME İMALATLARI
KTB.61.1032 | Barisol (PVC Gergi Mebranı) Üzerine Ultraviole (UV) Baskı Yapılması ve Yerine Montajı (Kumaş kalınlığı 0,30 mm) | m² |  | 4579.2 |  |  | SERGİLEME İMALATLARI
KTB.61.1033 | 5 mm Bükümlü Pleksi Malzeme Üzerine Ultraviole (UV) Baskı ile Eser Numaratörü Yapılması | Adet |  | 192.48 |  |  | SERGİLEME İMALATLARI
KTB.61.1034 | 8 mm MDF LAM (Her Renk ve Kaplama Türünde) Üzerine Ultraviole (UV) Baskı Yapılması ve Yerine Montajı | m² |  | 12690.54 |  |  | SERGİLEME İMALATLARI
KTB.61.1035 | 18 mm MDF LAM (Her Renk ve Kaplama Türünde) Üzerine Ultraviole (UV) Baskı Yapılması ve Yerine Montajı | m² |  | 15710.81 |  |  | SERGİLEME İMALATLARI
KTB.61.1036 | 1 mm Alüminyum Levha (5754 Alaşım) Malzeme Üzerine Ultraviole (UV) Baskı Yapılması ve Yerine Montajı | m² |  | 5479.55 |  |  | SERGİLEME İMALATLARI
KTB.61.1037 | 1,5 mm Alüminyum Levha (5754 Alaşım) Malzeme Üzerine Ultraviole (UV) Baskı Yapılması ve Yerine Montajı | m² |  | 6238.59 |  |  | SERGİLEME İMALATLARI
KTB.61.1038 | 2 mm Alüminyum Levha (5754 Alaşım) Malzeme Üzerine Ultraviole (UV) Baskı Yapılması ve Yerine Montajı | m² |  | 7055.51 |  |  | SERGİLEME İMALATLARI
KTB.61.1039 | 1 mm Eloksallı Alüminyum Malzeme Üzerine Ultraviole (UV) Baskı Yapılması ve Yerine Montajı | m² |  | 5710 |  |  | SERGİLEME İMALATLARI
KTB.61.2001 | Ortalama 5 cm kalınlıkta her renk mermerden muhtelif ebatta kaide yapılması işçiliği | m² |  | 1509.38 |  |  | SERGİLEME İMALATLARI
KTB.61.2002 | Ortalama 10 cm kalınlıkta her renk mermerden muhtelif ebatta kaide yapılması işçiliği | m² |  | 1717.5 |  |  | SERGİLEME İMALATLARI
KTB.61.2003 | Ortalama 15 cm kalınlıkta her renk mermerden muhtelif ebatta kaide yapılması işçiliği | m² |  | 1925.63 |  |  | SERGİLEME İMALATLARI
KTB.61.2004 | Vitrin içi MDF Eser Kaidesi Yapılması (Kontrüksiyonsuz) | m² |  | 7044.53 |  |  | SERGİLEME İMALATLARI
KTB.61.2005 | Vitrin içi MDF Eser Kaidesi Yapılması (Metal Kontrüksiyonlu) | m² |  | 7908.76 |  |  | SERGİLEME İMALATLARI
KTB.61.2006 | Paslanmaz Çelik çubuktan (304 kalite) vitrin içi kaide yapılması | KG |  | 3896.1 |  |  | SERGİLEME İMALATLARI
KTB.61.2007 | Paslanmaz Çelik Çubuktan (304 kalite) vitrin içi eser askı aparatı yapılması (100 grama kadar, 100 gram dahil) | Adet |  | 3136.69 |  |  | SERGİLEME İMALATLARI
KTB.61.2008 | Paslanmaz Çelik Çubuktan (304 kalite) vitrin içi eser askı aparatı yapılması (100 gramdan ağır, 200 grama kadar, 200 gram dahil) | Adet |  | 3460.88 |  |  | SERGİLEME İMALATLARI
KTB.61.3001 | Çeşitli geometrik formlardaki eser kaidelerinin her cins kumaş ile kaplanması işçiliği | m² |  | 2399.38 |  |  | SERGİLEME İMALATLARI
KTB.61.3002 | Yonga levha veya ahşap üzerine suni deri kaplama yapılması | m² |  | 215.94 |  |  | SERGİLEME İMALATLARI
KTB.61.3003 | Kaput bezi ile fon (ekranlama) yapılması | m² |  | 77.41 |  |  | SERGİLEME İMALATLARI
KTB.61.3004 | Hava geçişine izin veren file dokulu resimli baskılı vinil branda ile fon (ekranlama) yapılması (PVC pestili ile) | m² |  | 808.98 |  |  | SERGİLEME İMALATLARI
KTB.61.3010 | Hava geçişine izin veren file dokulu resimli baskılı vinil branda ile fon (ekranlama) yapılması (Renkli Baskı, Tip 1) | m² |  | 2218.75 |  |  | SERGİLEME İMALATLARI
KTB.61.3011 | Hava geçişine izin veren file dokulu resimli baskılı vinil branda ile fon (ekranlama) yapılması (Renkli Baskı, Tip 2) | m² |  | 1715.63 |  |  | SERGİLEME İMALATLARI
KTB.61.3012 | Hava geçişine izin veren file dokulu resimli baskılı vinil branda ile fon (ekranlama) yapılması (Renkli Baskı, Tip 3) | m² |  | 1212.5 |  |  | SERGİLEME İMALATLARI
KTB.61.3020 | Hava geçişine izin veren file dokulu resimli baskılı vinil branda ile fon (ekranlama) yapılması (Kontur, Silüet ve Çizgi Baskı, Tip 1) | m² |  | 1700 |  |  | SERGİLEME İMALATLARI
KTB.61.3021 | Hava geçişine izin veren file dokulu resimli baskılı vinil branda ile fon (ekranlama) yapılması (Kontur, Silüet ve Çizgi Baskı, Tip 2) | m² |  | 1326.56 |  |  | SERGİLEME İMALATLARI
KTB.61.3022 | Hava geçişine izin veren file dokulu resimli baskılı vinil branda ile fon (ekranlama) yapılması (Kontur, Silüet ve Çizgi Baskı, Tip 3) | m² |  | 953.13 |  |  | SERGİLEME İMALATLARI
KTB.61.4001 | 19 mm yonga levha ile sert ağaç masifli teşhir tanzim elemanı yapılması (vitrin-bankokitaplık-kaide-bant vb.) | m² |  | 3206.93 |  |  | SERGİLEME İMALATLARI
KTB.61.4002 | 19 mm yonga levha ile sert ağaç masifli pano yapılması | m² |  | 1065.8 |  |  | SERGİLEME İMALATLARI
KTB.61.4003 | Bilgi Panolarının Grafik Tasarımının Yapılması | m² |  | 8209.38 |  |  | SERGİLEME İMALATLARI
KTB.61.4004 | Duvar Bilgi Panosu Yapılması (18 mm MDF'den, Çift İskeletli) | m² |  | 9674.16 |  |  | SERGİLEME İMALATLARI
KTB.61.4005 | Duvar Bilgi Panosu Yapılması (18 mm MDF'den, Tek İskeletli, Akrilik Boyalı) | m² |  | 8690.61 |  |  | SERGİLEME İMALATLARI
KTB.61.4006 | Duvar Bilgi Panosu Yapılması (18 mm MDF'den, Tek İskeletli-Lake Boyalı) | m² |  | 10291.21 |  |  | SERGİLEME İMALATLARI
KTB.61.4007 | Işık Bandı yapılması (8 cm genişlikte, 18 mm MDF'den, Akrilik Boyalı) | M |  | 865.39 |  |  | SERGİLEME İMALATLARI
KTB.61.4008 | Işık Bandı yapılması (8 cm genişlikte, 18 mm MDF'den, Lake Boyalı) | M |  | 829.56 |  |  | SERGİLEME İMALATLARI
KTB.61.4009 | Bölücü Duvar Yapılması (18 mm Ham MDF'den, Akrilik Boyalı) | m² |  | 10750.34 |  |  | SERGİLEME İMALATLARI
KTB.61.4010 | Bölücü Duvar Yapılması (18 mm Ham MDF'den, Lake Boyalı) | m² |  | 12310.68 |  |  | SERGİLEME İMALATLARI
KTB.61.4021 | Duvar Bilgi Panosu Yapılması (12 mm MDF'den, Çift İskeletli) | m² |  | 9540.5 |  |  | SERGİLEME İMALATLARI
KTB.61.4022 | Duvar Bilgi Panosu Yapılması (12 mm MDF'den, Tek İskeletli, Akrilik Boyalı) | m² |  | 8556.95 |  |  | SERGİLEME İMALATLARI
KTB.61.4023 | Duvar Bilgi Panosu Yapılması (12 mm MDF'den, Tek İskeletli-Lake Boyalı) | m² |  | 10157.55 |  |  | SERGİLEME İMALATLARI
KTB.61.4024 | Işık Bandı yapılması (8 cm genişlikte, 12 mm MDF'den, Akrilik Boyalı) | M |  | 857.44 |  |  | SERGİLEME İMALATLARI
KTB.61.4025 | Işık Bandı yapılması (8 cm genişlikte, 12 mm MDF'den, Lake Boyalı) | M |  | 821.61 |  |  | SERGİLEME İMALATLARI
KTB.61.4030 | Vitrin dışı eser sergileme kaidesi önüne cam bariyer yapılması ( 60 cm yükseklikte ) | M |  | 22923.34 |  |  | SERGİLEME İMALATLARI
KTB.61.4031 | 1.sınıf çam kerestesi ile 80 cm yükselikte ahşap bariyer direği yapılması (Lake boyalı) | Adet |  | 4323.81 |  |  | SERGİLEME İMALATLARI
KTB.61.4032 | Çelik Borudan 60 cm Yükseklikte Tek Açıklıklı Bariyer Yapılması | Adet |  | 6223.45 |  |  | SERGİLEME İMALATLARI
KTB.61.4033 | Çelik Borudan 60 cm Yükseklikte Çift Açıklıklı Bariyer Yapılması | Adet |  | 9914.5 |  |  | SERGİLEME İMALATLARI
KTB.61.4034 | Ahşap bariyer direği halat bedeli (30 mm kalınlıkta jüt kendir, kadife kılıfsız) | M |  | 105.75 |  |  | SERGİLEME İMALATLARI
KTB.61.4035 | Ahşap bariyer direği halat bedeli (30 mm kalınlıkta jüt kendir, kadife kılıflı) | M |  | 126.9 |  |  | SERGİLEME İMALATLARI
KTB.61.4036 | Ahşap bariyer direği halat bedeli (40 mm kalınlıkta jüt kendir, kadife kılıfsız) | M |  | 164.38 |  |  | SERGİLEME İMALATLARI
KTB.61.4037 | Ahşap bariyer direği halat bedeli (40 mm kalınlıkta jüt kendir, kadife kılıflı) | M |  | 197.25 |  |  | SERGİLEME İMALATLARI
KTB.61.4040 | Vitrin dışı eser sergileme kaidesi yapılması (MDF Kaplama, Metal Kontrüksiyonsuz-MDF Kadronlu) | m² |  | 5217.84 |  |  | SERGİLEME İMALATLARI
KTB.61.4041 | Vitrin dışı eser sergileme kaidesi yapılması (MDF Kaplama, Metal Kontrüksiyonlu) | m² |  | 7193.58 |  |  | SERGİLEME İMALATLARI
KTB.61.4042 | Vitrin dışı eser sergileme kaidesi yapılması (1,5 mm kalınlıkta Sac Kaplama, Hafif Tip 1) | m² |  | 17641.63 |  |  | SERGİLEME İMALATLARI
KTB.61.4043 | Vitrin dışı eser sergileme kaidesi yapılması (2,0 mm kalınlıkta Sac Kaplama, Hafif Tip 2) | m² |  | 20929.63 |  |  | SERGİLEME İMALATLARI
KTB.61.4044 | Vitrin dışı eser sergileme kaidesi yapılması (2,0 mm kalınlıkta Sac Kaplama, Standart Tip 1) | m² |  | 22445.56 |  |  | SERGİLEME İMALATLARI
KTB.61.4045 | Vitrin dışı eser sergileme kaidesi yapılması (2,0 mm kalınlıkta Sac Kaplama, Standart Tip 2) | m² |  | 23671.06 |  |  | SERGİLEME İMALATLARI
KTB.61.4046 | Vitrin dışı eser sergileme kaidesi yapılması (2,0 mm kalınlıkta Sac Kaplama, Ağır Tip 1) | m² |  | 24996.65 |  |  | SERGİLEME İMALATLARI
KTB.61.4047 | Vitrin dışı eser sergileme kaidesi yapılması (2,5 mm kalınlıkta Sac Kaplama, Ağır Tip 2) | m² |  | 27307.65 |  |  | SERGİLEME İMALATLARI
KTB.61.4048 | Vitrin dışı eser sergileme kaidesi yapılması (3 mm kalınlıkta Sac Kaplama, Ağır Tip 3) | m² |  | 46721.65 |  |  | SERGİLEME İMALATLARI
KTB.61.5030 | Vitrin Camlarında Cam Üzerine Ultraviole (UV) Baskı ile Boya Yapılması | m² |  | 6850 |  |  | SERGİLEME İMALATLARI
KTB.61.5040 | Cam yüzeylere UV koruyucu film yapıştırılması | m² |  | 3405.2 |  |  | SERGİLEME İMALATLARI
KTB.61.5050 | Masa Vitrini Birleşimi Bölme Camı Farkı (Kapalı Kasa, Gaz Pistonlu, Baza MDF) | m² |  | -55608.09 |  |  | SERGİLEME İMALATLARI
KTB.61.5051 | Masa Vitrini Birleşimi Bölme Camı Farkı (Kapalı Kasa, Gaz Pistonlu, Baza Sac) | m² |  | -57832.4 |  |  | SERGİLEME İMALATLARI
KTB.61.5052 | Masa Vitrini Birleşimi Bölme Camı Farkı (Kapalı Kasa, Elektrik Motorlu, Baza MDF) | m² |  | -64848.43 |  |  | SERGİLEME İMALATLARI
KTB.61.5053 | Masa Vitrini Birleşimi Bölme Camı Farkı (Kapalı Kasa, Elektrik Motorlu, Baza Sac) | m² |  | -67442.35 |  |  | SERGİLEME İMALATLARI
KTB.61.5054 | Masa Vitrini Birleşimi Bölme Camı Farkı (Açık Ayak, Gaz Pistonlu, Baza MDF) | m² |  | -56697.47 |  |  | SERGİLEME İMALATLARI
KTB.61.5055 | Masa Vitrini Birleşimi Bölme Camı Farkı (Açık Ayak, Gaz Pistonlu, Baza Sac) | m² |  | -58965.35 |  |  | SERGİLEME İMALATLARI
KTB.61.5056 | Masa Vitrini Birleşimi Bölme Camı Farkı (Açık Ayak, Elektrik Motorlu, Baza MDF) | m² |  | -68115.15 |  |  | SERGİLEME İMALATLARI
KTB.61.5057 | Masa Vitrini Birleşimi Bölme Camı Farkı (Açık Ayak, Elektrik Motorlu, Baza Sac) | m² |  | -70839.74 |  |  | SERGİLEME İMALATLARI
KTB.61.5058 | Kule (Tüp) Vitrini Birleşimi Bölme Camı Farkı (Dört Yüzü Cam, Baza MDF) | m² |  | -108073.17 |  |  | SERGİLEME İMALATLARI
KTB.61.5059 | Kule (Tüp) Vitrini Birleşimi Bölme Camı Farkı (Dört Yüzü Cam, Baza Sac) | m² |  | -112396.09 |  |  | SERGİLEME İMALATLARI
KTB.61.5060 | Duvar Tipi Vitrini Birleşimi Bölme Camı Farkı (Üç Yüzü Cam, Baza MDF) | m² |  | -76752.19 |  |  | SERGİLEME İMALATLARI
KTB.61.5061 | Duvar Tipi Vitrini Birleşimi Bölme Camı Farkı (Üç Yüzü Cam, Baza Sac) | m² |  | -79822.28 |  |  | SERGİLEME İMALATLARI
KTB.61.5062 | Masa Vitrini Birleşimi Bölme MDF Farkı (Kapalı Kasa, Gaz Pistonlu, Baza MDF) | m² |  | -54385.78 |  |  | SERGİLEME İMALATLARI
KTB.61.5063 | Masa Vitrini Birleşimi Bölme Sac Farkı (Kapalı Kasa, Gaz Pistonlu, Baza Sac) | m² |  | -56561.2 |  |  | SERGİLEME İMALATLARI
KTB.61.5064 | Masa Vitrini Birleşimi Bölme MDF Farkı (Kapalı Kasa, Elektrik Motorlu, Baza MDF) | m² |  | -66557.22 |  |  | SERGİLEME İMALATLARI
KTB.61.5065 | Masa Vitrini Birleşimi Bölme Sac Farkı (Kapalı Kasa, Elektrik Motorlu, Baza Sac) | m² |  | -69219.5 |  |  | SERGİLEME İMALATLARI
KTB.61.5066 | Masa Vitrini Birleşimi Bölme MDF Farkı (Açık Ayak, Gaz Pistonlu, Baza MDF) | m² |  | -44571.82 |  |  | SERGİLEME İMALATLARI
KTB.61.5067 | Masa Vitrini Birleşimi Bölme Sac Farkı (Açık Ayak, Gaz Pistonlu, Baza Sac) | m² |  | -46354.69 |  |  | SERGİLEME İMALATLARI
KTB.61.5068 | Masa Vitrini Birleşimi Bölme MDF Farkı (Açık Ayak, Elektrik Motorlu, Baza MDF) | m² |  | -59581.19 |  |  | SERGİLEME İMALATLARI
KTB.61.5069 | Masa Vitrini Birleşimi Bölme Sac Farkı (Açık Ayak, Elektrik Motorlu, Baza Sac) | m² |  | -61964.44 |  |  | SERGİLEME İMALATLARI
KTB.61.5070 | Kule (Tüp) Vitrini Birleşimi Bölme MDF Farkı (Dört Yüzü Cam, Baza MDF) | m² |  | -115136.57 |  |  | SERGİLEME İMALATLARI
KTB.61.5071 | Kule (Tüp) Vitrini Birleşimi Bölme Sac Farkı (Dört Yüzü Cam, Baza Sac) | m² |  | -119742.02 |  |  | SERGİLEME İMALATLARI
KTB.61.5072 | Niş Tipi Vitrin Birleşimi Bölme MDF Farkı (Baza MDF) | m² |  | -43389.17 |  |  | SERGİLEME İMALATLARI
KTB.61.5073 | Niş Tipi Vitrin Birleşimi Bölme Sac Farkı (Baza Sac) | m² |  | -45124.74 |  |  | SERGİLEME İMALATLARI
KTB.61.5074 | Duvar Tipi Vitrini Birleşimi Bölme MDF Farkı (Üç Yüzü Cam, Baza MDF) | m² |  | -28916.78 |  |  | SERGİLEME İMALATLARI
KTB.61.5075 | Duvar Tipi Vitrini Birleşimi Bölme Sac Farkı (Üç Yüzü Cam, Baza Sac) | m² |  | -30073.45 |  |  | SERGİLEME İMALATLARI
KTB.61.5076 | Kule (Tüp) Vitrinde Cam Tavan Yapılması (MDF'den Cam'a) | m² |  | 7936.6 |  |  | SERGİLEME İMALATLARI
KTB.61.5077 | Kule (Tüp) Vitrinde Cam Tavan Yapılması (Sac'tan Cam'a) | m² |  | 7619.12 |  |  | SERGİLEME İMALATLARI
KTB.61.5078 | Niş Tipi Vitrinde Cam Tavan Yapılması (MDF'den Cam'a) | m² |  | 51526.15 |  |  | SERGİLEME İMALATLARI
KTB.61.5079 | Niş Tipi Vitrinde Cam Tavan Yapılması (Sac'tan Cam'a) | m² |  | 49465.1 |  |  | SERGİLEME İMALATLARI
KTB.61.5080 | Duvar Tipi Vitrinde Cam Tavan Yapılması (MDF'den Cam'a) | m² |  | 47835.4 |  |  | SERGİLEME İMALATLARI
KTB.61.5081 | Duvar Tipi Vitrinde Cam Tavan Yapılması (Sac'dan Cam'a) | m² |  | 45921.97 |  |  | SERGİLEME İMALATLARI
KTB.61.5100 | Masa Vitrini Yapılması ve Yerine Montajı (Kapalı Kasa, Gaz Pistonlu, Baza MDF, Cam Prizma Hacmi 0- 0,125 m³ arası (0,125 m³ dahil)) | Adet |  | 361884.9 |  |  | SERGİLEME İMALATLARI
KTB.61.5101 | Masa Vitrini Yapılması ve Yerine Montajı (Kapalı Kasa, Gaz Pistonlu, Baza MDF, Cam Prizma Hacmi 0,126-0,250 m³ arası (0,250 m³ dahil)) | Adet |  | 377965.86 |  |  | SERGİLEME İMALATLARI
KTB.61.5102 | Masa Vitrini Yapılması ve Yerine Montajı (Kapalı Kasa, Gaz Pistonlu, Baza MDF, Cam Prizma Hacmi 0,251-0,500 m³ arası (0,500 m³ dahil)) | Adet |  | 413051.48 |  |  | SERGİLEME İMALATLARI
KTB.61.5103 | Masa Vitrini Yapılması ve Yerine Montajı (Kapalı Kasa, Gaz Pistonlu, Baza MDF, Cam Prizma Hacmi 0,501-1,000 m³ arası (1,000 m³ dahil)) | Adet |  | 529214.45 |  |  | SERGİLEME İMALATLARI
KTB.61.5104 | Masa Vitrini Yapılması ve Yerine Montajı (Kapalı Kasa, Gaz Pistonlu, Baza MDF, Cam Prizma Hacmi 1,001-2,000 m³ arası (2,000 m³ dahil)) | Adet |  | 667899.63 |  |  | SERGİLEME İMALATLARI
KTB.61.5105 | Masa Vitrini Yapılması ve Yerine Montajı (Kapalı Kasa, Gaz Pistonlu, Baza MDF, Cam Prizma Hacmi 2,001-4,000 m³ arası (4,000 m³ dahil)) | Adet |  | 808780.58 |  |  | SERGİLEME İMALATLARI
KTB.61.5106 | Masa Vitrini Yapılması ve Yerine Montajı (Kapalı Kasa, Gaz Pistonlu, Baza MDF, Cam Prizma Hacmi 4,001-6,000 m³ arası (6,000 m³ dahil)) | Adet |  | 1160050.34 |  |  | SERGİLEME İMALATLARI
KTB.61.5107 | Masa Vitrini Yapılması ve Yerine Montajı (Kapalı Kasa, Gaz Pistonlu, Baza MDF, Cam Prizma Hacmi 6,001-8,000 m³ arası (8,000 m³ dahil)) | Adet |  | 1798013.63 |  |  | SERGİLEME İMALATLARI
KTB.61.5108 | Masa Vitrini Yapılması ve Yerine Montajı (Kapalı Kasa, Gaz Pistonlu, Baza MDF, Cam Prizma Hacmi 8,001-10,000 m³ arası (10,000 m³ dahil)) | Adet |  | 2752373.55 |  |  | SERGİLEME İMALATLARI
KTB.61.5109 | Masa Vitrini Yapılması ve Yerine Montajı (Kapalı Kasa, Gaz Pistonlu, Baza MDF, Cam Prizma Hacmi 10,001-12,000 m³ arası (12,000 m³ dahil)) | Adet |  | 3769112.98 |  |  | SERGİLEME İMALATLARI
KTB.61.5150 | Masa Vitrini Yapılması ve Yerine Montajı (Kapalı Kasa, Gaz Pistonlu, Baza Sac, Cam Prizma Hacmi 0- 0,125 m³ arası (0,125 m³ dahil)) | Adet |  | 376360.3 |  |  | SERGİLEME İMALATLARI
KTB.61.5151 | Masa Vitrini Yapılması ve Yerine Montajı (Kapalı Kasa, Gaz Pistonlu, Baza Sac, Cam Prizma Hacmi 0,126-0,250 m³ arası (0,250 m³ dahil)) | Adet |  | 393084.5 |  |  | SERGİLEME İMALATLARI
KTB.61.5152 | Masa Vitrini Yapılması ve Yerine Montajı (Kapalı Kasa, Gaz Pistonlu, Baza Sac, Cam Prizma Hacmi 0,251-0,500 m³ arası (0,500 m³ dahil)) | Adet |  | 429573.54 |  |  | SERGİLEME İMALATLARI
KTB.61.5153 | Masa Vitrini Yapılması ve Yerine Montajı (Kapalı Kasa, Gaz Pistonlu, Baza Sac, Cam Prizma Hacmi 0,501-1,000 m³ arası (1,000 m³ dahil)) | Adet |  | 550383.03 |  |  | SERGİLEME İMALATLARI
KTB.61.5154 | Masa Vitrini Yapılması ve Yerine Montajı (Kapalı Kasa, Gaz Pistonlu, Baza Sac, Cam Prizma Hacmi 1,001-2,000 m³ arası (2,000 m³ dahil)) | Adet |  | 694615.61 |  |  | SERGİLEME İMALATLARI
KTB.61.5155 | Masa Vitrini Yapılması ve Yerine Montajı (Kapalı Kasa, Gaz Pistonlu, Baza Sac, Cam Prizma Hacmi 2,001-4,000 m³ arası (4,000 m³ dahil)) | Adet |  | 841131.8 |  |  | SERGİLEME İMALATLARI
KTB.61.5156 | Masa Vitrini Yapılması ve Yerine Montajı (Kapalı Kasa, Gaz Pistonlu, Baza Sac, Cam Prizma Hacmi 4,001-6,000 m³ arası (6,000 m³ dahil)) | Adet |  | 1206452.35 |  |  | SERGİLEME İMALATLARI
KTB.61.5157 | Masa Vitrini Yapılması ve Yerine Montajı (Kapalı Kasa, Gaz Pistonlu, Baza Sac, Cam Prizma Hacmi 6,001-8,000 m³ arası (8,000 m³ dahil)) | Adet |  | 1869934.18 |  |  | SERGİLEME İMALATLARI
KTB.61.5158 | Masa Vitrini Yapılması ve Yerine Montajı (Kapalı Kasa, Gaz Pistonlu, Baza Sac, Cam Prizma Hacmi 8,001-10,000 m³ arası (10,000 m³ dahil)) | Adet |  | 2862468.49 |  |  | SERGİLEME İMALATLARI
KTB.61.5159 | Masa Vitrini Yapılması ve Yerine Montajı (Kapalı Kasa, Gaz Pistonlu, Baza Sac, Cam Prizma Hacmi 10,001-12,000 m³ arası (12,000 m³ dahil)) | Adet |  | 3919877.5 |  |  | SERGİLEME İMALATLARI
KTB.61.5200 | Masa Vitrini Yapılması ve Yerine Montajı (Kapalı Kasa, Elektrik Motorlu, Baza MDF, Cam Prizma Hacmi 0- 0,125 m³ arası (0,125 m³ dahil)) | Adet |  | 443201.03 |  |  | SERGİLEME İMALATLARI
KTB.61.5201 | Masa Vitrini Yapılması ve Yerine Montajı (Kapalı Kasa, Elektrik Motorlu, Baza MDF, Cam Prizma Hacmi 0,126-0,250 m³ arası (0,250 m³ dahil)) | Adet |  | 476615.84 |  |  | SERGİLEME İMALATLARI
KTB.61.5202 | Masa Vitrini Yapılması ve Yerine Montajı (Kapalı Kasa, Elektrik Motorlu, Baza MDF, Cam Prizma Hacmi 0,251-0,500 m³ arası (0,500 m³ dahil)) | Adet |  | 497111.35 |  |  | SERGİLEME İMALATLARI
KTB.61.5203 | Masa Vitrini Yapılması ve Yerine Montajı (Kapalı Kasa, Elektrik Motorlu, Baza MDF, Cam Prizma Hacmi 0,501-1,000 m³ arası (1,000 m³ dahil)) | Adet |  | 627399.33 |  |  | SERGİLEME İMALATLARI
KTB.61.5204 | Masa Vitrini Yapılması ve Yerine Montajı (Kapalı Kasa, Elektrik Motorlu, Baza MDF, Cam Prizma Hacmi 1,001-2,000 m³ arası (2,000 m³ dahil)) | Adet |  | 805663.13 |  |  | SERGİLEME İMALATLARI
KTB.61.5205 | Masa Vitrini Yapılması ve Yerine Montajı (Kapalı Kasa, Elektrik Motorlu, Baza MDF, Cam Prizma Hacmi 2,001-4,000 m³ arası (4,000 m³ dahil)) | Adet |  | 963050.33 |  |  | SERGİLEME İMALATLARI
KTB.61.5206 | Masa Vitrini Yapılması ve Yerine Montajı (Kapalı Kasa, Elektrik Motorlu, Baza MDF, Cam Prizma Hacmi 4,001-6,000 m³ arası (6,000 m³ dahil)) | Adet |  | 1360586.21 |  |  | SERGİLEME İMALATLARI
KTB.61.5207 | Masa Vitrini Yapılması ve Yerine Montajı (Kapalı Kasa, Elektrik Motorlu, Baza MDF, Cam Prizma Hacmi 6,001-8,000 m³ arası (8,000 m³ dahil)) | Adet |  | 2069430.75 |  |  | SERGİLEME İMALATLARI
KTB.61.5208 | Masa Vitrini Yapılması ve Yerine Montajı (Kapalı Kasa, Elektrik Motorlu, Baza MDF, Cam Prizma Hacmi 8,001-10,000 m³ arası (10,000 m³ dahil)) | Adet |  | 3152440.68 |  |  | SERGİLEME İMALATLARI
KTB.61.5209 | Masa Vitrini Yapılması ve Yerine Montajı (Kapalı Kasa, Elektrik Motorlu, Baza MDF, Cam Prizma Hacmi 10,001-12,000 m³ arası (12,000 m³ dahil)) | Adet |  | 4454230.1 |  |  | SERGİLEME İMALATLARI
KTB.61.5250 | Masa Vitrini Yapılması ve Yerine Montajı (Kapalı Kasa, Elektrik Motorlu, Baza Sac, Cam Prizma Hacmi 0- 0,125 m³ arası (0,125 m³ dahil)) | Adet |  | 460929.06 |  |  | SERGİLEME İMALATLARI
KTB.61.5251 | Masa Vitrini Yapılması ve Yerine Montajı (Kapalı Kasa, Elektrik Motorlu, Baza Sac, Cam Prizma Hacmi 0,126-0,250 m³ arası (0,250 m³ dahil)) | Adet |  | 495680.48 |  |  | SERGİLEME İMALATLARI
KTB.61.5252 | Masa Vitrini Yapılması ve Yerine Montajı (Kapalı Kasa, Elektrik Motorlu, Baza Sac, Cam Prizma Hacmi 0,251-0,500 m³ arası (0,500 m³ dahil)) | Adet |  | 516995.8 |  |  | SERGİLEME İMALATLARI
KTB.61.5253 | Masa Vitrini Yapılması ve Yerine Montajı (Kapalı Kasa, Elektrik Motorlu, Baza Sac, Cam Prizma Hacmi 0,501-1,000 m³ arası (1,000 m³ dahil)) | Adet |  | 652495.3 |  |  | SERGİLEME İMALATLARI
KTB.61.5254 | Masa Vitrini Yapılması ve Yerine Montajı (Kapalı Kasa, Elektrik Motorlu, Baza Sac, Cam Prizma Hacmi 1,001-2,000 m³ arası (2,000 m³ dahil)) | Adet |  | 837889.65 |  |  | SERGİLEME İMALATLARI
KTB.61.5255 | Masa Vitrini Yapılması ve Yerine Montajı (Kapalı Kasa, Elektrik Motorlu, Baza Sac, Cam Prizma Hacmi 2,001-4,000 m³ arası (4,000 m³ dahil)) | Adet |  | 1001572.34 |  |  | SERGİLEME İMALATLARI
KTB.61.5256 | Masa Vitrini Yapılması ve Yerine Montajı (Kapalı Kasa, Elektrik Motorlu, Baza Sac, Cam Prizma Hacmi 4,001-6,000 m³ arası (6,000 m³ dahil)) | Adet |  | 1415009.66 |  |  | SERGİLEME İMALATLARI
KTB.61.5257 | Masa Vitrini Yapılması ve Yerine Montajı (Kapalı Kasa, Elektrik Motorlu, Baza Sac, Cam Prizma Hacmi 6,001-8,000 m³ arası (8,000 m³ dahil)) | Adet |  | 2152207.98 |  |  | SERGİLEME İMALATLARI
KTB.61.5258 | Masa Vitrini Yapılması ve Yerine Montajı (Kapalı Kasa, Elektrik Motorlu, Baza Sac, Cam Prizma Hacmi 8,001-10,000 m³ arası (10,000 m³ dahil)) | Adet |  | 3278538.3 |  |  | SERGİLEME İMALATLARI
KTB.61.5259 | Masa Vitrini Yapılması ve Yerine Montajı (Kapalı Kasa, Elektrik Motorlu, Baza Sac, Cam Prizma Hacmi 10,001-12,000 m³ arası (12,000 m³ dahil)) | Adet |  | 4632399.3 |  |  | SERGİLEME İMALATLARI
KTB.61.5300 | Masa Vitrini Yapılması ve Yerine Montajı (Açık Ayak, Gaz Pistonlu, Baza MDF, Cam Prizma Hacmi 0- 0,125 m³ arası (0,125 m³ dahil)) | Adet |  | 369279.1 |  |  | SERGİLEME İMALATLARI
KTB.61.5301 | Masa Vitrini Yapılması ve Yerine Montajı (Açık Ayak, Gaz Pistonlu, Baza MDF, Cam Prizma Hacmi 0,126 - 0,250 m³ arası (0,250 m³ dahil)) | Adet |  | 403681.21 |  |  | SERGİLEME İMALATLARI
KTB.61.5302 | Masa Vitrini Yapılması ve Yerine Montajı (Açık Ayak, Gaz Pistonlu, Baza MDF, Cam Prizma Hacmi 0,251- 0,500 m³ arası (0,500 m³ dahil)) | Adet |  | 421458.18 |  |  | SERGİLEME İMALATLARI
KTB.61.5303 | Masa Vitrini Yapılması ve Yerine Montajı (Açık Ayak, Gaz Pistonlu, Baza MDF, Cam Prizma Hacmi 0,501- 1,000 m³ arası (1,000 m³ dahil)) | Adet |  | 528610.29 |  |  | SERGİLEME İMALATLARI
KTB.61.5304 | Masa Vitrini Yapılması ve Yerine Montajı (Açık Ayak, Gaz Pistonlu, Baza MDF, Cam Prizma Hacmi 1,001- 2,000 m³ arası (2,000 m³ dahil)) | Adet |  | 663376.79 |  |  | SERGİLEME İMALATLARI
KTB.61.5305 | Masa Vitrini Yapılması ve Yerine Montajı (Açık Ayak, Gaz Pistonlu, Baza MDF, Cam Prizma Hacmi 2,001- 4,000 m³ arası (4,000 m³ dahil)) | Adet |  | 801259.98 |  |  | SERGİLEME İMALATLARI
KTB.61.5306 | Masa Vitrini Yapılması ve Yerine Montajı (Açık Ayak, Gaz Pistonlu, Baza MDF, Cam Prizma Hacmi 4,001- 6,000 m³ arası (6,000 m³ dahil)) | Adet |  | 1119309.59 |  |  | SERGİLEME İMALATLARI
KTB.61.5307 | Masa Vitrini Yapılması ve Yerine Montajı (Açık Ayak, Gaz Pistonlu, Baza MDF, Cam Prizma Hacmi 6,001- 8,000 m³ arası (8,000 m³ dahil)) | Adet |  | 1723167.43 |  |  | SERGİLEME İMALATLARI
KTB.61.5308 | Masa Vitrini Yapılması ve Yerine Montajı (Açık Ayak, Gaz Pistonlu, Baza MDF, Cam Prizma Hacmi 8,001- 10,000 m³ arası (10,000 m³ dahil)) | Adet |  | 2672320.25 |  |  | SERGİLEME İMALATLARI
KTB.61.5309 | Masa Vitrini Yapılması ve Yerine Montajı (Açık Ayak, Gaz Pistonlu, Baza MDF, Cam Prizma Hacmi 10,001- 12,000 m³ arası (12,000 m³ dahil)) | Adet |  | 4146274.93 |  |  | SERGİLEME İMALATLARI
KTB.61.5350 | Masa Vitrini Yapılması ve Yerine Montajı (Açık Ayak, Gaz Pistonlu, Baza Sac, Cam Prizma Hacmi 0- 0,125 m³ arası (0,125 m³ dahil)) | Adet |  | 384050.26 |  |  | SERGİLEME İMALATLARI
KTB.61.5351 | Masa Vitrini Yapılması ve Yerine Montajı (Açık Ayak, Gaz Pistonlu, Baza Sac, Cam Prizma Hacmi 0,126 - 0,250 m³ arası (0,250 m³ dahil)) | Adet |  | 419828.46 |  |  | SERGİLEME İMALATLARI
KTB.61.5352 | Masa Vitrini Yapılması ve Yerine Montajı (Açık Ayak, Gaz Pistonlu, Baza Sac, Cam Prizma Hacmi 0,251- 0,500 m³ arası (0,500 m³ dahil)) | Adet |  | 438316.5 |  |  | SERGİLEME İMALATLARI
KTB.61.5353 | Masa Vitrini Yapılması ve Yerine Montajı (Açık Ayak, Gaz Pistonlu, Baza Sac, Cam Prizma Hacmi 0,501- 1,000 m³ arası (1,000 m³ dahil)) | Adet |  | 549754.7 |  |  | SERGİLEME İMALATLARI
KTB.61.5354 | Masa Vitrini Yapılması ve Yerine Montajı (Açık Ayak, Gaz Pistonlu, Baza Sac, Cam Prizma Hacmi 1,001- 2,000 m³ arası (2,000 m³ dahil)) | Adet |  | 689911.86 |  |  | SERGİLEME İMALATLARI
KTB.61.5355 | Masa Vitrini Yapılması ve Yerine Montajı (Açık Ayak, Gaz Pistonlu, Baza Sac, Cam Prizma Hacmi 2,001- 4,000 m³ arası (4,000 m³ dahil)) | Adet |  | 833310.38 |  |  | SERGİLEME İMALATLARI
KTB.61.5356 | Masa Vitrini Yapılması ve Yerine Montajı (Açık Ayak, Gaz Pistonlu, Baza Sac, Cam Prizma Hacmi 4,001- 6,000 m³ arası (6,000 m³ dahil)) | Adet |  | 1164081.98 |  |  | SERGİLEME İMALATLARI
KTB.61.5357 | Masa Vitrini Yapılması ve Yerine Montajı (Açık Ayak, Gaz Pistonlu, Baza Sac, Cam Prizma Hacmi 6,001- 8,000 m³ arası (8,000 m³ dahil)) | Adet |  | 1792094.13 |  |  | SERGİLEME İMALATLARI
KTB.61.5358 | Masa Vitrini Yapılması ve Yerine Montajı (Açık Ayak, Gaz Pistonlu, Baza Sac, Cam Prizma Hacmi 8,001- 10,000 m³ arası (10,000 m³ dahil)) | Adet |  | 2779213.06 |  |  | SERGİLEME İMALATLARI
KTB.61.5359 | Masa Vitrini Yapılması ve Yerine Montajı (Açık Ayak, Gaz Pistonlu, Baza Sac, Cam Prizma Hacmi 10,001- 12,000 m³ arası (12,000 m³ dahil)) | Adet |  | 4312125.93 |  |  | SERGİLEME İMALATLARI
KTB.61.5400 | Masa Vitrini Yapılması ve Yerine Montajı (Açık Ayak, Elektrik Motorlu, Baza MDF, Cam Prizma Hacmi 0- 0,125 m³ arası (0,125 m³ dahil)) | Adet |  | 451882.73 |  |  | SERGİLEME İMALATLARI
KTB.61.5401 | Masa Vitrini Yapılması ve Yerine Montajı (Açık Ayak, Elektrik Motorlu, Baza MDF, Cam Prizma Hacmi 0,126 - 0,250 m³ arası (0,250 m³ dahil)) | Adet |  | 484859.84 |  |  | SERGİLEME İMALATLARI
KTB.61.5402 | Masa Vitrini Yapılması ve Yerine Montajı (Açık Ayak, Elektrik Motorlu, Baza MDF, Cam Prizma Hacmi 0,251- 0,500 m³ arası (0,500 m³ dahil)) | Adet |  | 503916.38 |  |  | SERGİLEME İMALATLARI
KTB.61.5403 | Masa Vitrini Yapılması ve Yerine Montajı (Açık Ayak, Elektrik Motorlu, Baza MDF, Cam Prizma Hacmi 0,501- 1,000 m³ arası (1,000 m³ dahil)) | Adet |  | 643949.74 |  |  | SERGİLEME İMALATLARI
KTB.61.5404 | Masa Vitrini Yapılması ve Yerine Montajı (Açık Ayak, Elektrik Motorlu, Baza MDF, Cam Prizma Hacmi 1,001- 2,000 m³ arası (2,000 m³ dahil)) | Adet |  | 849903.74 |  |  | SERGİLEME İMALATLARI
KTB.61.5405 | Masa Vitrini Yapılması ve Yerine Montajı (Açık Ayak, Elektrik Motorlu, Baza MDF, Cam Prizma Hacmi 2,001- 4,000 m³ arası (4,000 m³ dahil)) | Adet |  | 1057276.38 |  |  | SERGİLEME İMALATLARI
KTB.61.5406 | Masa Vitrini Yapılması ve Yerine Montajı (Açık Ayak, Elektrik Motorlu, Baza MDF, Cam Prizma Hacmi 4,001- 6,000 m³ arası (6,000 m³ dahil)) | Adet |  | 1535527.94 |  |  | SERGİLEME İMALATLARI
KTB.61.5407 | Masa Vitrini Yapılması ve Yerine Montajı (Açık Ayak, Elektrik Motorlu, Baza MDF, Cam Prizma Hacmi 6,001- 8,000 m³ arası (8,000 m³ dahil)) | Adet |  | 2420748.28 |  |  | SERGİLEME İMALATLARI
KTB.61.5408 | Masa Vitrini Yapılması ve Yerine Montajı (Açık Ayak, Elektrik Motorlu, Baza MDF, Cam Prizma Hacmi 8,001- 10,000 m³ arası (10,000 m³ dahil)) | Adet |  | 3736738.6 |  |  | SERGİLEME İMALATLARI
KTB.61.5409 | Masa Vitrini Yapılması ve Yerine Montajı (Açık Ayak, Elektrik Motorlu, Baza MDF, Cam Prizma Hacmi 10,001- 12,000 m³ arası (12,000 m³ dahil)) | Adet |  | 5762162.03 |  |  | SERGİLEME İMALATLARI
KTB.61.5450 | Masa Vitrini Yapılması ve Yerine Montajı (Açık Ayak, Elektrik Motorlu, Baza Sac, Cam Prizma Hacmi 0- 0,125 m³ arası (0,125 m³ dahil)) | Adet |  | 469958.04 |  |  | SERGİLEME İMALATLARI
KTB.61.5451 | Masa Vitrini Yapılması ve Yerine Montajı (Açık Ayak, Elektrik Motorlu, Baza Sac, Cam Prizma Hacmi 0,126 - 0,250 m³ arası (0,250 m³ dahil)) | Adet |  | 504254.23 |  |  | SERGİLEME İMALATLARI
KTB.61.5452 | Masa Vitrini Yapılması ve Yerine Montajı (Açık Ayak, Elektrik Motorlu, Baza Sac, Cam Prizma Hacmi 0,251- 0,500 m³ arası (0,500 m³ dahil)) | Adet |  | 524073.03 |  |  | SERGİLEME İMALATLARI
KTB.61.5453 | Masa Vitrini Yapılması ve Yerine Montajı (Açık Ayak, Elektrik Motorlu, Baza Sac, Cam Prizma Hacmi 0,501- 1,000 m³ arası (1,000 m³ dahil)) | Adet |  | 669707.73 |  |  | SERGİLEME İMALATLARI
KTB.61.5454 | Masa Vitrini Yapılması ve Yerine Montajı (Açık Ayak, Elektrik Motorlu, Baza Sac, Cam Prizma Hacmi 1,001- 2,000 m³ arası (2,000 m³ dahil)) | Adet |  | 883899.89 |  |  | SERGİLEME İMALATLARI
KTB.61.5455 | Masa Vitrini Yapılması ve Yerine Montajı (Açık Ayak, Elektrik Motorlu, Baza Sac, Cam Prizma Hacmi 2,001- 4,000 m³ arası (4,000 m³ dahil)) | Adet |  | 1099567.43 |  |  | SERGİLEME İMALATLARI
KTB.61.5456 | Masa Vitrini Yapılması ve Yerine Montajı (Açık Ayak, Elektrik Motorlu, Baza Sac, Cam Prizma Hacmi 4,001- 6,000 m³ arası (6,000 m³ dahil)) | Adet |  | 1596949.05 |  |  | SERGİLEME İMALATLARI
KTB.61.5457 | Masa Vitrini Yapılması ve Yerine Montajı (Açık Ayak, Elektrik Motorlu, Baza Sac, Cam Prizma Hacmi 6,001- 8,000 m³ arası (8,000 m³ dahil)) | Adet |  | 2517578.2 |  |  | SERGİLEME İMALATLARI
KTB.61.5458 | Masa Vitrini Yapılması ve Yerine Montajı (Açık Ayak, Elektrik Motorlu, Baza Sac, Cam Prizma Hacmi 8,001- 10,000 m³ arası (10,000 m³ dahil)) | Adet |  | 3886208.15 |  |  | SERGİLEME İMALATLARI
KTB.61.5459 | Masa Vitrini Yapılması ve Yerine Montajı (Açık Ayak, Elektrik Motorlu, Baza Sac, Cam Prizma Hacmi 10,001- 12,000 m³ arası (12,000 m³ dahil)) | Adet |  | 5992648.5 |  |  | SERGİLEME İMALATLARI
KTB.61.5500 | Kule (Tüp) Vitrini Yapılması ve Yerine Montajı (Dört Yüzü Cam, Baza MDF, Cam Prizma Hacmi 0- 0,300 m³ arası (0,300 m³ dahil)) | Adet |  | 684904.91 |  |  | SERGİLEME İMALATLARI
KTB.61.5501 | Kule (Tüp) Vitrini Yapılması ve Yerine Montajı (Dört Yüzü Cam, Baza MDF, Cam Prizma Hacmi 0,301- 0,499 m³ arası (0,499 m³ dahil)) | Adet |  | 741524.29 |  |  | SERGİLEME İMALATLARI
KTB.61.5502 | Kule (Tüp) Vitrini Yapılması ve Yerine Montajı (Dört Yüzü Cam, Baza MDF, Cam Prizma Hacmi 0,500- 0,720 m³ arası (0,720 m³ dahil)) | Adet |  | 833806.83 |  |  | SERGİLEME İMALATLARI
KTB.61.5503 | Kule (Tüp) Vitrini Yapılması ve Yerine Montajı (Dört Yüzü Cam, Baza MDF, Cam Prizma Hacmi 0,721- 0,850 m³ arası (0,850 m³ dahil)) | Adet |  | 891441.73 |  |  | SERGİLEME İMALATLARI
KTB.61.5504 | Kule (Tüp) Vitrini Yapılması ve Yerine Montajı (Dört Yüzü Cam, Baza MDF, Cam Prizma Hacmi 0,851-1,536 m³ arası (1,536 m³ dahil)) | Adet |  | 932505.76 |  |  | SERGİLEME İMALATLARI
KTB.61.5505 | Kule (Tüp) Vitrini Yapılması ve Yerine Montajı (Dört Yüzü Cam, Baza MDF, Cam Prizma Hacmi 1,537- 2,400 m³ arası (2,400 m³ dahil)) | Adet |  | 1143412.26 |  |  | SERGİLEME İMALATLARI
KTB.61.5506 | Kule (Tüp) Vitrini Yapılması ve Yerine Montajı (Dört Yüzü Cam, Baza MDF, Cam Prizma Hacmi 2,401-4,800 m³ arası (4,800 m³ dahil)) | Adet |  | 1421128.04 |  |  | SERGİLEME İMALATLARI
KTB.61.5507 | Kule (Tüp) Vitrini Yapılması ve Yerine Montajı (Dört Yüzü Cam, Baza MDF, Cam Prizma Hacmi 4,801-7,200 m³ arası (7,200 m³ dahil)) | Adet |  | 1707961.7 |  |  | SERGİLEME İMALATLARI
KTB.61.5508 | Kule (Tüp) Vitrini Yapılması ve Yerine Montajı (Dört Yüzü Cam, Baza MDF, Cam Prizma Hacmi 7,201- 9,600 m³ arası (9,600 m³ dahil)) | Adet |  | 2095858.01 |  |  | SERGİLEME İMALATLARI
KTB.61.5509 | Kule (Tüp) Vitrini Yapılması ve Yerine Montajı (Dört Yüzü Cam, Baza MDF, Cam Prizma Hacmi 9,601- 12,000 m³ arası 12,000 m³ dahil)) | Adet |  | 3512670.01 |  |  | SERGİLEME İMALATLARI
KTB.61.5550 | Kule (Tüp) Vitrini Yapılması ve Yerine Montajı (Dört Yüzü Cam, Baza Sac, Cam Prizma Hacmi 0- 0,300 m³ arası (0,300 m³ dahil)) | Adet |  | 712301.11 |  |  | SERGİLEME İMALATLARI
KTB.61.5551 | Kule (Tüp) Vitrini Yapılması ve Yerine Montajı (Dört Yüzü Cam, Baza Sac, Cam Prizma Hacmi 0,301- 0,499 m³ arası (0,499 m³ dahil)) | Adet |  | 771185.26 |  |  | SERGİLEME İMALATLARI
KTB.61.5552 | Kule (Tüp) Vitrini Yapılması ve Yerine Montajı (Dört Yüzü Cam, Baza Sac, Cam Prizma Hacmi 0,500- 0,720 m³ arası (0,720 m³ dahil)) | Adet |  | 867159.1 |  |  | SERGİLEME İMALATLARI
KTB.61.5553 | Kule (Tüp) Vitrini Yapılması ve Yerine Montajı (Dört Yüzü Cam, Baza Sac, Cam Prizma Hacmi 0,721- 0,850 m³ arası (0,850 m³ dahil)) | Adet |  | 927099.4 |  |  | SERGİLEME İMALATLARI
KTB.61.5554 | Kule (Tüp) Vitrini Yapılması ve Yerine Montajı (Dört Yüzü Cam, Baza Sac, Cam Prizma Hacmi 0,851-1,536 m³ arası (1,536 m³ dahil)) | Adet |  | 969805.99 |  |  | SERGİLEME İMALATLARI
KTB.61.5555 | Kule (Tüp) Vitrini Yapılması ve Yerine Montajı (Dört Yüzü Cam, Baza Sac, Cam Prizma Hacmi 1,537- 2,400 m³ arası (2,400 m³ dahil)) | Adet |  | 1189148.75 |  |  | SERGİLEME İMALATLARI
KTB.61.5556 | Kule (Tüp) Vitrini Yapılması ve Yerine Montajı (Dört Yüzü Cam, Baza Sac, Cam Prizma Hacmi 2,401-4,800 m³ arası (4,800 m³ dahil)) | Adet |  | 1477973.16 |  |  | SERGİLEME İMALATLARI
KTB.61.5557 | Kule (Tüp) Vitrini Yapılması ve Yerine Montajı (Dört Yüzü Cam, Baza Sac, Cam Prizma Hacmi 4,801-7,200 m³ arası (7,200 m³ dahil)) | Adet |  | 1776280.16 |  |  | SERGİLEME İMALATLARI
KTB.61.5558 | Kule (Tüp) Vitrini Yapılması ve Yerine Montajı (Dört Yüzü Cam, Baza Sac, Cam Prizma Hacmi 7,201- 9,600 m³ arası (9,600 m³ dahil)) | Adet |  | 2179692.34 |  |  | SERGİLEME İMALATLARI
KTB.61.5559 | Kule (Tüp) Vitrini Yapılması ve Yerine Montajı (Dört Yüzü Cam, Baza Sac, Cam Prizma Hacmi 9,601- 12,000 m³ arası 12,000 m³ dahil)) | Adet |  | 3653176.81 |  |  | SERGİLEME İMALATLARI
KTB.61.5600 | Niş Tipi Vitrin Yapılması ve Yerine Montajı (Baza MDF, Sergileme Hacmi 0- 0,512 m³ arası (0,512 m³ dahil)) | Adet |  | 772500.88 |  |  | SERGİLEME İMALATLARI
KTB.61.5601 | Niş Tipi Vitrin Yapılması ve Yerine Montajı (Baza MDF, Sergileme Hacmi 0.513- 0,972 m³ arası (0,972 m³ dahil)) | Adet |  | 804272.31 |  |  | SERGİLEME İMALATLARI
KTB.61.5602 | Niş Tipi Vitrin Yapılması ve Yerine Montajı (Baza MDF, Sergileme Hacmi 0,973- 1,210 m³ arası (1,210 m³ dahil)) | Adet |  | 854819.33 |  |  | SERGİLEME İMALATLARI
KTB.61.5603 | Niş Tipi Vitrin Yapılması ve Yerine Montajı (Baza MDF, Sergileme Hacmi 1,211-1,350 m³ arası (1,350 m³ dahil)) | Adet |  | 995876.99 |  |  | SERGİLEME İMALATLARI
KTB.61.5604 | Niş Tipi Vitrin Yapılması ve Yerine Montajı (Baza MDF, Sergileme Hacmi 1,351-1,620 m³ arası (1,620 m³ dahil)) | Adet |  | 1108189.06 |  |  | SERGİLEME İMALATLARI
KTB.61.5605 | Niş Tipi Vitrin Yapılması ve Yerine Montajı (Baza MDF, Sergileme Hacmi 1,621-2,400 m³ arası (2,400 m³ dahil)) | Adet |  | 1497479.51 |  |  | SERGİLEME İMALATLARI
KTB.61.5606 | Niş Tipi Vitrin Yapılması ve Yerine Montajı (Baza MDF, Sergileme Hacmi 2,401-4,800 m³ arası (4,800 m³ dahil)) | Adet |  | 1672378.26 |  |  | SERGİLEME İMALATLARI
KTB.61.5607 | Niş Tipi Vitrin Yapılması ve Yerine Montajı (Baza MDF, Sergileme Hacmi 4,801-7,200 m³ arası (7,200 m³ dahil)) | Adet |  | 2018343.11 |  |  | SERGİLEME İMALATLARI
KTB.61.5608 | Niş Tipi Vitrin Yapılması ve Yerine Montajı (Baza MDF, Sergileme Hacmi 7,201-9,600 m³ arası (9,600 m³ dahil)) | Adet |  | 2457306.38 |  |  | SERGİLEME İMALATLARI
KTB.61.5609 | Niş Tipi Vitrin Yapılması ve Yerine Montajı (Baza MDF, Cam Prizma Hacmi 9,601-12,000 m³ arası (12,000 m³ dahil)) | Adet |  | 2973430.53 |  |  | SERGİLEME İMALATLARI
KTB.61.5650 | Niş Tipi Vitrin Yapılması ve Yerine Montajı (Baza Sac, Sergileme Hacmi 0- 0,512 m³ arası (0,512 m³ dahil)) | Adet |  | 803400.91 |  |  | SERGİLEME İMALATLARI
KTB.61.5651 | Niş Tipi Vitrin Yapılması ve Yerine Montajı (Baza Sac, Sergileme Hacmi 0.513- 0,972 m³ arası (0,972 m³ dahil)) | Adet |  | 836443.2 |  |  | SERGİLEME İMALATLARI
KTB.61.5652 | Niş Tipi Vitrin Yapılması ve Yerine Montajı (Baza Sac, Sergileme Hacmi 0,973- 1,210 m³ arası (1,210 m³ dahil)) | Adet |  | 889012.1 |  |  | SERGİLEME İMALATLARI
KTB.61.5653 | Niş Tipi Vitrin Yapılması ve Yerine Montajı (Baza Sac, Sergileme Hacmi 1,211-1,350 m³ arası (1,350 m³ dahil)) | Adet |  | 1035712.06 |  |  | SERGİLEME İMALATLARI
KTB.61.5654 | Niş Tipi Vitrin Yapılması ve Yerine Montajı (Baza Sac, Sergileme Hacmi 1,351-1,620 m³ arası (1,620 m³ dahil)) | Adet |  | 1152516.63 |  |  | SERGİLEME İMALATLARI
KTB.61.5655 | Niş Tipi Vitrin Yapılması ve Yerine Montajı (Baza Sac, Sergileme Hacmi 1,621-2,400 m³ arası (2,400 m³ dahil)) | Adet |  | 1557378.69 |  |  | SERGİLEME İMALATLARI
KTB.61.5656 | Niş Tipi Vitrin Yapılması ve Yerine Montajı (Baza Sac, Sergileme Hacmi 2,401-4,800 m³ arası (4,800 m³ dahil)) | Adet |  | 1739273.39 |  |  | SERGİLEME İMALATLARI
KTB.61.5657 | Niş Tipi Vitrin Yapılması ve Yerine Montajı (Baza Sac, Sergileme Hacmi 4,801-7,200 m³ arası (7,200 m³ dahil)) | Adet |  | 2099076.84 |  |  | SERGİLEME İMALATLARI
KTB.61.5658 | Niş Tipi Vitrin Yapılması ve Yerine Montajı (Baza Sac, Sergileme Hacmi 7,201-9,600 m³ arası (9,600 m³ dahil)) | Adet |  | 2555598.63 |  |  | SERGİLEME İMALATLARI
KTB.61.5659 | Niş Tipi Vitrin Yapılması ve Yerine Montajı (Baza Sac, Sergileme Hacmi 9,601-12,000 m³ arası (12,000 m³ dahil)) | Adet |  | 3092367.75 |  |  | SERGİLEME İMALATLARI
KTB.61.5700 | Duvar Tipi Vitrini Yapılması ve Yerine Montajı (Üç Yüzü Cam, Baza MDF, Cam Prizma Hacmi 0-1,210 m³ arası (1,210 m³ dahil)) | Adet |  | 591374.1 |  |  | SERGİLEME İMALATLARI
KTB.61.5701 | Duvar Tipi Vitrini Yapılması ve Yerine Montajı (Üç Yüzü Cam, Baza MDF, Cam Prizma Hacmi 1,211-1,350 m³ arası (1,350 m³ dahil)) | Adet |  | 753332.78 |  |  | SERGİLEME İMALATLARI
KTB.61.5702 | Duvar Tipi Vitrini Yapılması ve Yerine Montajı (Üç Yüzü Cam, Baza MDF, Cam Prizma Hacmi 1,351-1,620 m³ arası (1,620 m³ dahil)) | Adet |  | 884304.13 |  |  | SERGİLEME İMALATLARI
KTB.61.5703 | Duvar Tipi Vitrini Yapılması ve Yerine Montajı (Üç Yüzü Cam, Baza MDF, Cam Prizma Hacmi 1,621-2,400 m³ arası (2,400 m³ dahil)) | Adet |  | 1165460.21 |  |  | SERGİLEME İMALATLARI
KTB.61.5704 | Duvar Tipi Vitrini Yapılması ve Yerine Montajı (Üç Yüzü Cam, Baza MDF, Cam Prizma Hacmi 2,401-4,800 m³ arası (4,800 m³ dahil)) | Adet |  | 1273266.74 |  |  | SERGİLEME İMALATLARI
KTB.61.5705 | Duvar Tipi Vitrini Yapılması ve Yerine Montajı (Üç Yüzü Cam, Baza MDF, Cam Prizma Hacmi 4,801-7,200 m³ arası (7,200 m³ dahil)) | Adet |  | 1522245.86 |  |  | SERGİLEME İMALATLARI
KTB.61.5706 | Duvar Tipi Vitrini Yapılması ve Yerine Montajı (Üç Yüzü Cam, Baza MDF, Cam Prizma Hacmi 7,201-9,600 m³ arası (9,600 m³ dahil)) | Adet |  | 1825565.29 |  |  | SERGİLEME İMALATLARI
KTB.61.5707 | Duvar Tipi Vitrini Yapılması ve Yerine Montajı (Üç Yüzü Cam, Baza MDF, Cam Prizma Hacmi 9,601-12,000 m³ arası (12,000 m³ dahil)) | Adet |  | 2289703.83 |  |  | SERGİLEME İMALATLARI
KTB.61.5750 | Duvar Tipi Vitrini Yapılması ve Yerine Montajı (Üç Yüzü Cam, Baza Sac, Cam Prizma Hacmi 0-1,210 m³ arası (1,210 m³ dahil)) | Adet |  | 615029.06 |  |  | SERGİLEME İMALATLARI
KTB.61.5751 | Duvar Tipi Vitrini Yapılması ve Yerine Montajı (Üç Yüzü Cam, Baza Sac, Cam Prizma Hacmi 1,211-1,350 m³ arası (1,350 m³ dahil)) | Adet |  | 783466.09 |  |  | SERGİLEME İMALATLARI
KTB.61.5752 | Duvar Tipi Vitrini Yapılması ve Yerine Montajı (Üç Yüzü Cam, Baza Sac, Cam Prizma Hacmi 1,351-1,620 m³ arası (1,620 m³ dahil)) | Adet |  | 919676.29 |  |  | SERGİLEME İMALATLARI
KTB.61.5753 | Duvar Tipi Vitrini Yapılması ve Yerine Montajı (Üç Yüzü Cam, Baza Sac, Cam Prizma Hacmi 1,621-2,400 m³ arası (2,400 m³ dahil)) | Adet |  | 1212078.63 |  |  | SERGİLEME İMALATLARI
KTB.61.5754 | Duvar Tipi Vitrini Yapılması ve Yerine Montajı (Üç Yüzü Cam, Baza Sac, Cam Prizma Hacmi 2,401-4,800 m³ arası (4,800 m³ dahil)) | Adet |  | 1324197.41 |  |  | SERGİLEME İMALATLARI
KTB.61.5755 | Duvar Tipi Vitrini Yapılması ve Yerine Montajı (Üç Yüzü Cam, Baza Sac, Cam Prizma Hacmi 4,801-7,200 m³ arası (7,200 m³ dahil)) | Adet |  | 1583135.7 |  |  | SERGİLEME İMALATLARI
KTB.61.5756 | Duvar Tipi Vitrini Yapılması ve Yerine Montajı (Üç Yüzü Cam, Baza Sac, Cam Prizma Hacmi 7,201-9,600 m³ arası (9,600 m³ dahil)) | Adet |  | 1898587.9 |  |  | SERGİLEME İMALATLARI
KTB.61.5757 | Duvar Tipi Vitrini Yapılması ve Yerine Montajı (Üç Yüzü Cam, Baza Sac, Cam Prizma Hacmi 9,601-12,000 m³ arası (12,000 m³ dahil)) | Adet |  | 2381291.98 |  |  | SERGİLEME İMALATLARI
KTB.61.6000 | Duvara Asılabilen veya Zemine Oturmayan Nişe yerleştirilen Sergileme Ünitesi Yapılması ve Yerine Montajı (Kasa MDF, Sergileme Hacmi 0- 0,125 m³ arası (0,125 m³ dahil)) | Adet |  | 306918.84 |  |  | SERGİLEME İMALATLARI
KTB.61.6001 | Duvara Asılabilen veya Zemine Oturmayan Nişe yerleştirilen Sergileme Ünitesi Yapılması ve Yerine Montajı (Kasa MDF, Sergileme Hacmi 0,126- 0,250 m³ arası (0,250 m³ dahil)) | Adet |  | 428097.84 |  |  | SERGİLEME İMALATLARI
KTB.61.6002 | Duvara Asılabilen veya Zemine Oturmayan Nişe yerleştirilen Sergileme Ünitesi Yapılması ve Yerine Montajı (Kasa MDF, Sergileme Hacmi 0,251- 0,500 m³ arası (0,500 m³ dahil)) | Adet |  | 619685.39 |  |  | SERGİLEME İMALATLARI
KTB.61.6020 | Duvara Asılabilen veya Zemine Oturmayan Nişe yerleştirilen Sergileme Ünitesi Yapılması ve Yerine Montajı-Metal Konstrüksiyonsuz (Kasa MDF, Sergileme Hacmi 0- 0,125 m³ arası (0,125 m³ dahil)) | Adet |  | 273923.63 |  |  | SERGİLEME İMALATLARI
KTB.61.6021 | Duvara Asılabilen veya Zemine Oturmayan Nişe yerleştirilen Sergileme Ünitesi Yapılması ve Yerine Montajı-Metal Konstrüksiyonsuz (Kasa MDF, Sergileme Hacmi 0,126- 0,250 m³ arası (0,250 m³ dahil)) | Adet |  | 378734.66 |  |  | SERGİLEME İMALATLARI
KTB.61.6022 | Duvara Asılabilen veya Zemine Oturmayan Nişe yerleştirilen Sergileme Ünitesi Yapılması ve Yerine Montajı-Metal Konstrüksiyonsuz (Kasa MDF, Sergileme Hacmi 0,251- 0,500 m³ arası (0,500 m³ dahil)) | Adet |  | 545088.29 |  |  | SERGİLEME İMALATLARI
KTB.61.6050 | Duvara Asılabilen veya Zemine Oturmayan Nişe yerleştirilen Sergileme Ünitesi Yapılması ve Yerine Montajı (Kasa Sac, Sergileme Hacmi 0- 0,125 m³ arası (0,125 m³ dahil)) | Adet |  | 319195.59 |  |  | SERGİLEME İMALATLARI
KTB.61.6051 | Duvara Asılabilen veya Zemine Oturmayan Nişe yerleştirilen Sergileme Ünitesi Yapılması ve Yerine Montajı (Kasa Sac, Sergileme Hacmi 0,126- 0,250 m³ arası (0,250 m³ dahil)) | Adet |  | 445221.75 |  |  | SERGİLEME İMALATLARI
KTB.61.6052 | Duvara Asılabilen veya Zemine Oturmayan Nişe yerleştirilen Sergileme Ünitesi Yapılması ve Yerine Montajı (Kasa Sac, Sergileme Hacmi 0,251- 0,500 m³ arası (0,500 m³ dahil)) | Adet |  | 644472.8 |  |  | SERGİLEME İMALATLARI
KTB.61.6070 | Duvara Asılabilen veya Zemine Oturmayan Nişe yerleştirilen Sergileme Ünitesi Yapılması ve Yerine Montajı-Metal Konstrüksiyonsuz (Kasa Sac, Sergileme Hacmi 0- 0,125 m³ arası (0,125 m³ dahil)) | Adet |  | 284880.58 |  |  | SERGİLEME İMALATLARI
KTB.61.6071 | Duvara Asılabilen veya Zemine Oturmayan Nişe yerleştirilen Sergileme Ünitesi Yapılması ve Yerine Montajı-Metal Konstrüksiyonsuz (Kasa Sac, Sergileme Hacmi 0,126- 0,250 m³ arası (0,250 m³ dahil)) | Adet |  | 393884.05 |  |  | SERGİLEME İMALATLARI
KTB.61.6072 | Duvara Asılabilen veya Zemine Oturmayan Nişe yerleştirilen Sergileme Ünitesi Yapılması ve Yerine Montajı-Metal Konstrüksiyonsuz (Kasa Sac, Sergileme Hacmi 0,251- 0,500 m³ arası (0,500 m³ dahil)) | Adet |  | 566891.83 |  |  | SERGİLEME İMALATLARI
KTB.61.7000 | Tanınmış Şahıslara ait Hiperreallistik Silikon Heykelin Üretilmesi ve Yerine Montajı | Adet |  | 500921.65 |  |  | SERGİLEME İMALATLARI
KTB.61.7010 | Kadın veya Erkek Figürüne ait Hiperreallistik Silikon Heykelin Üretilmesi ve Yerine Montajı | Adet |  | 375109.15 |  |  | SERGİLEME İMALATLARI
KTB.61.7020 | Çocuk, Bebek vb. (130 cm ve altı) Figürüne ait Hiperreallistik Silikon Heykelin Üretilmesi ve Yerine Montajı | Adet |  | 375109.15 |  |  | SERGİLEME İMALATLARI
KTB.61.7030 | Yük Hayvanı (Savaş Atları dahil) Figürüne ait Hiperreallistik Silikon Heykelin Üretilmesi ve Yerine Montajı | Adet |  | 619224.54 |  |  | SERGİLEME İMALATLARI
KTB.61.7040 | Savaşçı Figürüne ait Hiperreallistik Silikon Heykelin Üretilmesi ve Yerine Montajı | Adet |  | 412827.9 |  |  | SERGİLEME İMALATLARI
KTB.62.1001 | Amphora Eser Kutulama Tip 1 (1,50x0,50x0,65) | Adet |  | 11527.31 |  |  | ESER KORUMA İMALATLARI
KTB.62.1002 | Amphora Eser Kutulama Tip 2 (1,80x0,60x0,75) | Adet |  | 13262.66 |  |  | ESER KORUMA İMALATLARI
KTB.62.1003 | Amphora Eser Kutulama Tip 3 (2,25x0,75x0,90) | Adet |  | 17612.58 |  |  | ESER KORUMA İMALATLARI
KTB.62.1004 | Pithos Eser Kutulama Tip 1 (2,00x2,00x2,00) | Adet |  | 26379.79 |  |  | ESER KORUMA İMALATLARI
KTB.62.1005 | Pithos Eser Kutulama Tip 2 (1,50x1,50x1,50) | Adet |  | 20095.44 |  |  | ESER KORUMA İMALATLARI
KTB.62.1006 | Pithos Eser Kutulama Tip 3 (1,75x1,75x1,75) | Adet |  | 23731.78 |  |  | ESER KORUMA İMALATLARI
KTB.62.1007 | Seramik Eser Kutulama (1,20x0,70x0,60) | Adet |  | 16529.98 |  |  | ESER KORUMA İMALATLARI
KTB.62.1008 | Pişmiş Toprak Lahit Kutulama (2,30x0,80x0,60) | Adet |  | 18550.05 |  |  | ESER KORUMA İMALATLARI
KTB.62.1009 | Metal Eser Kutulama (1,00x0,60x0,50) | Adet |  | 10195.9 |  |  | ESER KORUMA İMALATLARI
KTB.62.1010 | Tablo, İkono vb. Eser Kutulama | Adet |  | 3000 |  |  | ESER KORUMA İMALATLARI
KTB.62.1011 | Tekstil Eser Kutulama (1,50x1,00x0,80) | Adet |  | 11076.53 |  |  | ESER KORUMA İMALATLARI
KTB.62.1012 | Sikke, Mühür vb. Eser Kutulama (1,00x0,60x0,50) | Adet |  | 13150.9 |  |  | ESER KORUMA İMALATLARI
KTB.62.1013 | Kemik vb. Eser Kutulama (1,00x0,60x0,50) | Adet |  | 10131.53 |  |  | ESER KORUMA İMALATLARI
KTB.62.1014 | Cam Eser Kutulama (1,00x0,60x0,50) | Adet |  | 11654.03 |  |  | ESER KORUMA İMALATLARI
KTB.62.1015 | Amphora, Pithos, Seramik, Pişmiş Toprak Lahit, Metal, Tablo, İkono, Tekstil, Cam, Kemik, Sikke, Mühür vb. Eser Kutulama | m³ |  | 13140.44 |  |  | ESER KORUMA İMALATLARI
KTB.62.2001 | Metal Eser Paketleme | m² |  | 1500 |  |  | ESER KORUMA İMALATLARI
KTB.62.2002 | Ahşap Eser Paketleme | m² |  | 1500 |  |  | ESER KORUMA İMALATLARI
KTB.62.3001 | Cam Eser Koruma Gömleği Yapılması | Adet |  | 2250 |  |  | ESER KORUMA İMALATLARI
KTB.62.3002 | Eserlere Koruyucu Geçici Gömlek Yapılması | m² |  | 3000 |  |  | ESER KORUMA İMALATLARI
KTB.62.3011 | İnsan, Hayvan veya Farklı Figürlü Sütun Başlıkları ve Sütun Unsurları için Cam Güçlendirme Filesi ile Kalıp Hazırlanması İşçiliği | m³ |  | 25297.56 |  |  | ESER KORUMA İMALATLARI
KTB.62.3012 | İnsan, Hayvan veya Farklı Figürlü Sütun Başlıkları ve Sütun Unsurları için Karbon Güçlendirme Filesi ile Kalıp Hazırlanması İşçiliği | m³ |  | 35409.06 |  |  | ESER KORUMA İMALATLARI
KTB.62.4001 | Geçici Koruma (Faicing) yapılması | m² |  | 1991.69 |  |  | ESER KORUMA İMALATLARI
KTB.62.4002 | Yüzey koruma yapılması | m² |  | 531.53 |  |  | ESER KORUMA İMALATLARI
KTB.62.5001 | Polyester PVC malzeme ile koruyucu branda yapılması | m² |  | 403.56 |  |  | ESER KORUMA İMALATLARI
KTB.62.6000 | Taş Eserlerde El Aletleri ile Mekanik Temizlik Yapılması (0,0-5,0 cm arası) | Adet |  | 452.25 |  |  | ESER KORUMA İMALATLARI
KTB.62.6001 | Taş Eserlerde El Aletleri ile Mekanik Temizlik Yapılması (5,01-10,00 cm arası) | Adet |  | 541 |  |  | ESER KORUMA İMALATLARI
KTB.62.6002 | Taş Eserlerde El Aletleri ile Mekanik Temizlik Yapılması (10,01-15,00 cm arası) | Adet |  | 629.75 |  |  | ESER KORUMA İMALATLARI
KTB.62.6003 | Taş Eserlerde El Aletleri ile Mekanik Temizlik Yapılması (15,01-20,00 cm arası) | Adet |  | 718.5 |  |  | ESER KORUMA İMALATLARI
KTB.62.6004 | Taş Eserlerde El Aletleri ile Mekanik Temizlik Yapılması (20,01 cm ve üzeri) | Adet |  | 807.25 |  |  | ESER KORUMA İMALATLARI
KTB.62.6050 | Taş Eserlerde Su İle Temizlik Yapılması (0,00-5,00 cm arası) | Adet |  | 210.63 |  |  | ESER KORUMA İMALATLARI
KTB.62.6051 | Taş Eserlerde Su İle Temizlik Yapılması (5,01-10,00 cm arası) | Adet |  | 255 |  |  | ESER KORUMA İMALATLARI
KTB.62.6052 | Taş Eserlerde Su İle Temizlik Yapılması (10,01-15,00 cm arası) | Adet |  | 299.38 |  |  | ESER KORUMA İMALATLARI
KTB.62.6053 | Taş Eserlerde Su İle Temizlik Yapılması (15,01-20,00 cm arası) | Adet |  | 343.75 |  |  | ESER KORUMA İMALATLARI
KTB.62.6054 | Taş Eserlerde Su İle Temizlik Yapılması (20,01 cm ve üzeri) | Adet |  | 388.13 |  |  | ESER KORUMA İMALATLARI
KTB.62.6100 | Taş Eserlerde Kumlama İle Temizlik Yapılması (0,00-5,00 cm arası) | Adet |  | 723.54 |  |  | ESER KORUMA İMALATLARI
KTB.62.6101 | Taş Eserlerde Kumlama İle Temizlik Yapılması (5,01-10,00 cm arası) | Adet |  | 812.29 |  |  | ESER KORUMA İMALATLARI
KTB.62.6102 | Taş Eserlerde Kumlama İle Temizlik Yapılması (10,01-15,00 cm arası) | Adet |  | 1161.85 |  |  | ESER KORUMA İMALATLARI
KTB.62.6103 | Taş Eserlerde Kumlama İle Temizlik Yapılması (15,01-20,00 cm arası) | Adet |  | 1250.6 |  |  | ESER KORUMA İMALATLARI
KTB.62.6104 | Taş Eserlerde Kumlama İle Temizlik Yapılması (20,01 cm ve üzeri) | Adet |  | 1339.35 |  |  | ESER KORUMA İMALATLARI
KTB.62.6150 | Taş Eserlerde Kimyasal Temizlik Yapılması (0,00-5,00 cm arası) | Adet |  | 1035.93 |  |  | ESER KORUMA İMALATLARI
KTB.62.6151 | Taş Eserlerde Kimyasal Temizlik Yapılması (5,01-10,00 cm arası) | Adet |  | 1124.68 |  |  | ESER KORUMA İMALATLARI
KTB.62.6152 | Taş Eserlerde Kimyasal Temizlik Yapılması (10,01-15,00 cm arası) | Adet |  | 1213.43 |  |  | ESER KORUMA İMALATLARI
KTB.62.6153 | Taş Eserlerde Kimyasal Temizlik Yapılması (15,01-20,00 cm arası) | Adet |  | 1302.18 |  |  | ESER KORUMA İMALATLARI
KTB.62.6154 | Taş Eserlerde Kimyasal Temizlik Yapılması (20,01 cm ve üzeri) | Adet |  | 1390.93 |  |  | ESER KORUMA İMALATLARI
KTB.62.6200 | Seramik Eserlerde Mekanik Temizlik Yapılması (0,00-5,00 cm arası) | Adet |  | 541 |  |  | ESER KORUMA İMALATLARI
KTB.62.6201 | Seramik Eserlerde Mekanik Temizlik Yapılması (5,01-10,00 cm arası) | Adet |  | 629.75 |  |  | ESER KORUMA İMALATLARI
KTB.62.6202 | Seramik Eserlerde Mekanik Temizlik Yapılması (10,01-15,00 cm arası) | Adet |  | 718.5 |  |  | ESER KORUMA İMALATLARI
KTB.62.6203 | Seramik Eserlerde Mekanik Temizlik Yapılması (15,01-20,00 cm arası) | Adet |  | 807.25 |  |  | ESER KORUMA İMALATLARI
KTB.62.6204 | Seramik Eserlerde Mekanik Temizlik Yapılması (20,01 cm ve üzeri) | Adet |  | 896 |  |  | ESER KORUMA İMALATLARI
KTB.62.6250 | Seramik Eserlerde Islak Temizlik Yapılması (0,00-5,00 cm arası) | Adet |  | 314.25 |  |  | ESER KORUMA İMALATLARI
KTB.62.6251 | Seramik Eserlerde Islak Temizlik Yapılması (5,01-10,00 cm arası) | Adet |  | 358.63 |  |  | ESER KORUMA İMALATLARI
KTB.62.6252 | Seramik Eserlerde Islak Temizlik Yapılması (10,01-15,00 cm arası) | Adet |  | 403 |  |  | ESER KORUMA İMALATLARI
KTB.62.6253 | Seramik Eserlerde Islak Temizlik Yapılması (15,01-20,00 cm arası) | Adet |  | 447.38 |  |  | ESER KORUMA İMALATLARI
KTB.62.6254 | Seramik Eserlerde Islak Temizlik Yapılması (20,01 cm ve üzeri) | Adet |  | 536.13 |  |  | ESER KORUMA İMALATLARI
KTB.62.6300 | Seramik Eserlerde Kimyasal Temizlik Yapılması (0,00-5,00 cm arası) | Adet |  | 1123.63 |  |  | ESER KORUMA İMALATLARI
KTB.62.6301 | Seramik Eserlerde Kimyasal Temizlik Yapılması (5,01-10,00 cm arası) | Adet |  | 1212.38 |  |  | ESER KORUMA İMALATLARI
KTB.62.6302 | Seramik Eserlerde Kimyasal Temizlik Yapılması (10,01-15,00 cm arası) | Adet |  | 1301.13 |  |  | ESER KORUMA İMALATLARI
KTB.62.6303 | Seramik Eserlerde Kimyasal Temizlik Yapılması (15,01-20,00 cm arası) | Adet |  | 1389.88 |  |  | ESER KORUMA İMALATLARI
KTB.62.6304 | Seramik Eserlerde Kimyasal Temizlik Yapılması (20,01 cm ve üzeri) | Adet |  | 1478.63 |  |  | ESER KORUMA İMALATLARI
KTB.62.6350 | Metal Eserlerde Mekanik Temizlik Yapılması (0,00-5,00 cm arası) | Adet |  | 1783.5 |  |  | ESER KORUMA İMALATLARI
KTB.62.6351 | Metal Eserlerde Mekanik Temizlik Yapılması (5,01-10,00 cm arası) | Adet |  | 1872.25 |  |  | ESER KORUMA İMALATLARI
KTB.62.6352 | Metal Eserlerde Mekanik Temizlik Yapılması (10,01-15,00 cm arası) | Adet |  | 1961 |  |  | ESER KORUMA İMALATLARI
KTB.62.6353 | Metal Eserlerde Mekanik Temizlik Yapılması (15,01-20,00 cm arası) | Adet |  | 2049.75 |  |  | ESER KORUMA İMALATLARI
KTB.62.6354 | Metal Eserlerde Mekanik Temizlik Yapılması (20,01 cm ve üzeri) | Adet |  | 2138.5 |  |  | ESER KORUMA İMALATLARI
KTB.62.6400 | Metal Eserlerde Kumlama İle Temizlik Yapılması (0,00-5,00 cm arası) | Adet |  | 1211.66 |  |  | ESER KORUMA İMALATLARI
KTB.62.6401 | Metal Eserlerde Kumlama İle Temizlik Yapılması (5,01-10,00 cm arası) | Adet |  | 1300.41 |  |  | ESER KORUMA İMALATLARI
KTB.62.6402 | Metal Eserlerde Kumlama İle Temizlik Yapılması (10,01-15,00 cm arası) | Adet |  | 1389.16 |  |  | ESER KORUMA İMALATLARI
KTB.62.6403 | Metal Eserlerde Kumlama İle Temizlik Yapılması (15,01-20,00 cm arası) | Adet |  | 1477.91 |  |  | ESER KORUMA İMALATLARI
KTB.62.6404 | Metal Eserlerde Kumlama İle Temizlik Yapılması (20,01 cm ve üzeri) | Adet |  | 1566.66 |  |  | ESER KORUMA İMALATLARI
KTB.62.6450 | Metal Eserlerde Kimyasal Temizlik Yapılması (0,00-5,00 cm arası) | Adet |  | 956.13 |  |  | ESER KORUMA İMALATLARI
KTB.62.6451 | Metal Eserlerde Kimyasal Temizlik Yapılması (5,01-10,00 cm arası) | Adet |  | 1044.88 |  |  | ESER KORUMA İMALATLARI
KTB.62.6452 | Metal Eserlerde Kimyasal Temizlik Yapılması (10,01-15,00 cm arası) | Adet |  | 1133.63 |  |  | ESER KORUMA İMALATLARI
KTB.62.6453 | Metal Eserlerde Kimyasal Temizlik Yapılması (15,01-20,00 cm arası) | Adet |  | 1222.38 |  |  | ESER KORUMA İMALATLARI
KTB.62.6454 | Metal Eserlerde Kimyasal Temizlik Yapılması (20,01 cm ve üzeri) | Adet |  | 1311.13 |  |  | ESER KORUMA İMALATLARI
KTB.62.6500 | Sikke Eserlerde Islak Temizlik Yapılması (0,00-10,00 mm arası) | Adet |  | 1137.63 |  |  | ESER KORUMA İMALATLARI
KTB.62.6501 | Sikke Eserlerde Islak Temizlik Yapılması (10,01-15,00 mm arası) | Adet |  | 1226.38 |  |  | ESER KORUMA İMALATLARI
KTB.62.6502 | Sikke Eserlerde Islak Temizlik Yapılması (15,01-20,00 mm arası) | Adet |  | 1315.13 |  |  | ESER KORUMA İMALATLARI
KTB.62.6503 | Sikke Eserlerde Islak Temizlik Yapılması (20,01-25,00 mm arası) | Adet |  | 1403.88 |  |  | ESER KORUMA İMALATLARI
KTB.62.6504 | Sikke Eserlerde Islak Temizlik Yapılması (25,01 mm ve üzeri) | Adet |  | 1492.63 |  |  | ESER KORUMA İMALATLARI
KTB.62.6550 | Cam Eserlerde Temizlik Yapılması (0,00-5,00 cm arası) | Adet |  | 913.94 |  |  | ESER KORUMA İMALATLARI
KTB.62.6551 | Cam Eserlerde Temizlik Yapılması (5,01-10,00 cm arası) | Adet |  | 1135.81 |  |  | ESER KORUMA İMALATLARI
KTB.62.6552 | Cam Eserlerde Temizlik Yapılması (10,01-15,00 cm arası) | Adet |  | 1357.69 |  |  | ESER KORUMA İMALATLARI
KTB.62.6553 | Cam Eserlerde Temizlik Yapılması (15,01-20,00 cm arası) | Adet |  | 1579.56 |  |  | ESER KORUMA İMALATLARI
KTB.62.6554 | Cam Eserlerde Temizlik Yapılması (20,01 cm ve üzeri) | Adet |  | 1801.44 |  |  | ESER KORUMA İMALATLARI
KTB.62.6600 | Kemik Eserlerde Temizlik Yapılması (0,00-5,00 cm arası) | Adet |  | 913.94 |  |  | ESER KORUMA İMALATLARI
KTB.62.6601 | Kemik Eserlerde Temizlik Yapılması (5,01-10,00 cm arası) | Adet |  | 1135.81 |  |  | ESER KORUMA İMALATLARI
KTB.62.6602 | Kemik Eserlerde Temizlik Yapılması (10,01-15,00 cm arası) | Adet |  | 1357.69 |  |  | ESER KORUMA İMALATLARI
KTB.62.6603 | Kemik Eserlerde Temizlik Yapılması (15,01-20,00 cm arası) | Adet |  | 1579.56 |  |  | ESER KORUMA İMALATLARI
KTB.62.6604 | Kemik Eserlerde Temizlik Yapılması (20,01 cm ve üzeri) | Adet |  | 1801.44 |  |  | ESER KORUMA İMALATLARI
KTB.62.7000 | Taş Eserlerde Konservasyon Yapılması (0,00-20,00 cm arası) | Adet |  | 4346.88 |  |  | ESER KORUMA İMALATLARI
KTB.62.7001 | Taş Eserlerde Konservasyon Yapılması (20,01-40,00 cm arası) | Adet |  | 5413.13 |  |  | ESER KORUMA İMALATLARI
KTB.62.7002 | Taş Eserlerde Konservasyon Yapılması (40,01 cm ve üzeri) | Adet |  | 6066.88 |  |  | ESER KORUMA İMALATLARI
KTB.62.7050 | Seramik Eserlerde Konservasyon Yapılması (0,00-20,00 cm arası) | Adet |  | 6449.63 |  |  | ESER KORUMA İMALATLARI
KTB.62.7051 | Seramik Eserlerde Konservasyon Yapılması (20,01-40,00 cm arası) | Adet |  | 7337.13 |  |  | ESER KORUMA İMALATLARI
KTB.62.7052 | Seramik Eserlerde Konservasyon Yapılması (40,01 cm ve üzeri) | Adet |  | 7780.88 |  |  | ESER KORUMA İMALATLARI
KTB.62.7100 | Metal Eserlerde Konservasyon Yapılması (0,00-20,00 cm arası) | Adet |  | 5618.38 |  |  | ESER KORUMA İMALATLARI
KTB.62.7101 | Metal Eserlerde Konservasyon Yapılması (20,01-40,00 cm arası) | Adet |  | 5662.75 |  |  | ESER KORUMA İMALATLARI
KTB.62.7102 | Metal Eserlerde Konservasyon Yapılması (40,01 cm ve üzeri) | Adet |  | 5707.13 |  |  | ESER KORUMA İMALATLARI
KTB.62.7150 | Cam Eserlerde Konservasyon Yapılması (0,00-20,00 cm arası) | Adet |  | 6449.63 |  |  | ESER KORUMA İMALATLARI
KTB.62.7151 | Cam Eserlerde Konservasyon Yapılması (20,01- 40,00 cm arası) | Adet |  | 6538.38 |  |  | ESER KORUMA İMALATLARI
KTB.62.7152 | Cam Eserlerde Konservasyon Yapılması (40,01 cm ve üzeri) | Adet |  | 6627.13 |  |  | ESER KORUMA İMALATLARI
KTB.62.7200 | Kemik Eserlerde Konservasyon Yapılması (0,00-20,00 cm arası) | Adet |  | 6449.63 |  |  | ESER KORUMA İMALATLARI
KTB.62.7201 | Kemik Eserlerde Konservasyon Yapılması (20,01- 40,00 cm arası) | Adet |  | 6538.38 |  |  | ESER KORUMA İMALATLARI
KTB.62.7202 | Kemik Eserlerde Konservasyon Yapılması (40,01 cm ve üzeri) | Adet |  | 6627.13 |  |  | ESER KORUMA İMALATLARI
KTB.63.1001 | Elektromekanik Vitrin Kilidi Temini, Montajı ve Devreye Alınması | Adet |  | 33626.25 |  |  | ELEKTROMEKANİK KİLİT İMALATLARI
KTB.63.1002 | Elektromekanik Vitrin Kilidi (Microswitch'li), (Anahtar Döner ve Çıkmaz) Temini, Montajı ve Devreye Alınması | Adet |  | 34083.75 |  |  | ELEKTROMEKANİK KİLİT İMALATLARI
KTB.63.1003 | Elektromekanik Vitrin Kilidi (Microswitch'li), (Anahtar Döner Geri Gelir) Temini, Montajı ve Devreye Alınması | Adet |  | 34083.75 |  |  | ELEKTROMEKANİK KİLİT İMALATLARI
KTB.63.1004 | Elektromekanik Çekmece Kilidi Temini, Montajı ve Devreye Alınması | Adet |  | 35685 |  |  | ELEKTROMEKANİK KİLİT İMALATLARI
KTB.63.1005 | Elektromekanik Çekmece Kilidi (Kancalı) Temini, Montajı ve Devreye Alınması | Adet |  | 35685 |  |  | ELEKTROMEKANİK KİLİT İMALATLARI
KTB.63.1006 | Çekmece Kilidi Karşılığı Temini, Montajı ve Devreye Alınması | Adet |  | 571.88 |  |  | ELEKTROMEKANİK KİLİT İMALATLARI
KTB.63.1007 | Elektromekanik Dolap Kilidi Temini, Montajı ve Devreye Alınması | Adet |  | 31567.5 |  |  | ELEKTROMEKANİK KİLİT İMALATLARI
KTB.63.1008 | Elektromekanik Barel (DIN, Çift, 38.5+31) Temini, Montajı ve Devreye Alınması | Adet |  | 43462.5 |  |  | ELEKTROMEKANİK KİLİT İMALATLARI
KTB.63.1009 | Elektromekanik Asma Kilit (25 mm boyun, SWP, EN12320 Sınıf 3/IP68) Temini, Montajı ve Devreye Alınması | Adet |  | 35685 |  |  | ELEKTROMEKANİK KİLİT İMALATLARI
KTB.63.1010 | Elektromekanik Asma Kilit (50 mm boyun, SWP, EN12320 Sınıf 3/IP68) Temini, Montajı ve Devreye Alınması | Adet |  | 35685 |  |  | ELEKTROMEKANİK KİLİT İMALATLARI
KTB.63.1011 | Elektromekanik Kullanıcı Anahtarı Temini, Montajı ve Devreye Alınması | Adet |  | 12123.75 |  |  | ELEKTROMEKANİK KİLİT İMALATLARI
KTB.63.1012 | Elektromekanik Acil Durum Anahtarı Temini, Montajı ve Devreye Alınması | Adet |  | 11666.25 |  |  | ELEKTROMEKANİK KİLİT İMALATLARI
KTB.63.1013 | Elektromekanik Programlama Anahtarı Temini, Montajı ve Devreye Alınması | Adet |  | 13725 |  |  | ELEKTROMEKANİK KİLİT İMALATLARI
KTB.63.1014 | Elektromekanik Programlama Cihazı (Masaüstü) Temini, Montajı ve Devreye Alınması | Adet |  | 52612.5 |  |  | ELEKTROMEKANİK KİLİT İMALATLARI
KTB.63.1015 | Elektromekanik Programlama Cihazı (Duvar tipi) Temini, Montajı ve Devreye Alınması | Adet |  | 50325 |  |  | ELEKTROMEKANİK KİLİT İMALATLARI
KTB.63.1016 | Elektronik Anahtar Dolabı Temini, Montajı ve Devreye Alınması | Adet |  | 315675 |  |  | ELEKTROMEKANİK KİLİT İMALATLARI
KTB.63.1017 | Elektromekanik Kilit Sistemi Yönetim Yazılımı (1-50 bileşen) Temini, Montajı ve Devreye Alınması | Adet |  | 308812.5 |  |  | ELEKTROMEKANİK KİLİT İMALATLARI
KTB.63.1018 | Elektromekanik Kilit Sistemi Yönetim Yazılımı (51-200 bileşen) Temini, Montajı ve Devreye Alınması | Adet |  | 494100 |  |  | ELEKTROMEKANİK KİLİT İMALATLARI
KTB.63.1019 | Vitrin Kilidi Temini, Montajı ve Devreye Alınması | Adet |  | 7777.5 |  |  | ELEKTROMEKANİK KİLİT İMALATLARI
KTB.63.1020 | Kancalı Kilit Dili Temini, Montajı ve Devreye Alınması | Adet |  | 434.63 |  |  | ELEKTROMEKANİK KİLİT İMALATLARI
KTB.63.1021 | Düz Kilit Dili Temini, Montajı ve Devreye Alınması | Adet |  | 434.63 |  |  | ELEKTROMEKANİK KİLİT İMALATLARI
KTB.63.1022 | Offset Kilit Dili Temini, Montajı ve Devreye Alınması | Adet |  | 434.63 |  |  | ELEKTROMEKANİK KİLİT İMALATLARI
KTB.63.1023 | Vitrin Kilidi (Microswitch'li), (Anahtar Döner ve Çıkmaz) Temini, Montajı ve Devreye Alınması | Adet |  | 13267.5 |  |  | ELEKTROMEKANİK KİLİT İMALATLARI
KTB.63.1024 | Vitrin Kilidi (Microswitch'li), (Anahtar Döner Geri Gelir) Temini, Montajı ve Devreye Alınması | Adet |  | 13267.5 |  |  | ELEKTROMEKANİK KİLİT İMALATLARI
KTB.63.1025 | Barel (31+36 mm, Krom) Temini, Montajı ve Devreye Alınması | Adet |  | 17842.5 |  |  | ELEKTROMEKANİK KİLİT İMALATLARI
KTB.63.1026 | Asma Kilit (Sınıf 3, 25 mm) Temini, Montajı ve Devreye Alınması | Adet |  | 9378.75 |  |  | ELEKTROMEKANİK KİLİT İMALATLARI
KTB.63.1027 | Asma Kilit (Sınıf 3, 50 mm) Temini, Montajı ve Devreye Alınması | Adet |  | 9378.75 |  |  | ELEKTROMEKANİK KİLİT İMALATLARI
KTB.63.1028 | Anahtar ((2.Nesli Bilyeli), L2) Temini, Montajı ve Devreye Alınması | Adet |  | 983.63 |  |  | ELEKTROMEKANİK KİLİT İMALATLARI
KTB.63.1029 | Asma Kilit Bağlantı Aparatı Temini, Montajı ve Devreye Alınması | Takım |  | 6405 |  |  | ELEKTROMEKANİK KİLİT İMALATLARI
KTB.63.1030 | Asma Kilit Bağlantı Aparatı (Sınıf 3, Sertleştirilmiş Çelik) Temini, Montajı ve Devreye Alınması | Takım |  | 6405 |  |  | ELEKTROMEKANİK KİLİT İMALATLARI
KTB.63.1031 | Profilli Kapılar için Mekanik tek noktalı, otomatik kilitlemeli kilit ((Kilit Karşılığı, Bölünmüş mil ve montaj vidaları dahil) (20/24 mm genişlikte)(Kol ekseni mesafesi 30,35,40,45 mm)) Temini, Montajı ve Devreye Alınması | Takım |  | 30652.5 |  |  | ELEKTROMEKANİK KİLİT İMALATLARI
KTB.63.1032 | Dolu Kapılar için Mekanik tek noktalı, otomatik kilitlemeli kilit ((24/28 mm genişlikte) (Kilit Karşılığı, Bölünmüş mil ve montaj vidaları dahil) (Kol ekseni mesafesi 55,60,65 mm)) Temini, Montajı ve Devreye Alınması | Takım |  | 24247.5 |  |  | ELEKTROMEKANİK KİLİT İMALATLARI
KTB.63.1033 | Profilli Kapılar için Mekanik 3 noktalı kancalı (1760 mm uzunluğunda), otomatik kilitlemeli kilit ((Kilit Karşılıkları, Bölünmüş mil ve montaj vidaları dahil) (Kol ekseni mesafesi 30,35,40,45 mm)) Temini, Montajı ve Devreye Alınması | Takım |  | 59475 |  |  | ELEKTROMEKANİK KİLİT İMALATLARI
KTB.63.1034 | Dolu Kapılar için Mekanik 3 noktalı kancalı ((1760 mm uzunluğunda), otomatik kilitlemeli kilit (Kilit Karşılıkları, Bölünmüş mil ve montaj vidaları dahil) (Kol ekseni mesafesi 55,60,65 mm)) Temini, Montajı ve Devreye Alınması | Takım |  | 57873.75 |  |  | ELEKTROMEKANİK KİLİT İMALATLARI
KTB.63.1035 | Kanat Genişliği maksimum 110 cm veya Kanat ağırlığı 80 Kg'a kadar kapılar için Kayar kollu kapı kapatıcı (TS EN 1154'e göre 1-4 gücünde) (Kayar Kol Uzunluğu 506 mm) Temini, Montajı ve Devreye Alınması | Adet |  | 24247.5 |  |  | ELEKTROMEKANİK KİLİT İMALATLARI
KTB.63.1036 | Kanat Genişliği maksimum 140 cm veya Kanat ağırlığı 120 Kg'a kadar kapılar için Kayar kollu kapı kapatıcı (TS EN 1154'e göre 1-6 gücünde) (Kayar Kol Uzunluğu 506 mm) Temini, Montajı ve Devreye Alınması | Adet |  | 29051.25 |  |  | ELEKTROMEKANİK KİLİT İMALATLARI
KTB.63.1037 | Yüksek Güvenlikli Çelik Kapı Menteşesi (40 kg taşıma kapasiteli) Temini, Montajı ve Devreye Alınması | Adet |  | 949.31 |  |  | ELEKTROMEKANİK KİLİT İMALATLARI
KTB.63.1038 | Elektromekanik Yarım Barel( DIN, (Barelin dış kısmından, barel vidasının orta noktasına kadar olan ölçü 38.5 mm)) Temini, Montajı ve Devreye Alınması | Adet |  | 41632.5 |  |  | ELEKTROMEKANİK KİLİT İMALATLARI
KTB.63.1039 | Mekanik Yarım Barel ( DIN, (Barelin dış kısmından, barel vidasının orta noktasına kadar olan ölçü 36 mm)) Temini, Montajı ve Devreye Alınması | Adet |  | 13267.5 |  |  | ELEKTROMEKANİK KİLİT İMALATLARI
KTB.63.1040 | Elektromekanik Kilit Sistemi Yönetim Yazılımı (201-500 bileşen) Temini, Montajı ve Devreye Alınması | Adet |  | 700120.94 |  |  | ELEKTROMEKANİK KİLİT İMALATLARI
KTB.64.1001 | Her Türlü Taşınmaz Kültür Varlığı ile ilgili Tanıtım Filmi Hazırlanması (Süre 1:00 Dakikaya kadar) | Takım |  | 1849750 |  |  | GÖRSEL ve İŞİTSEL İMALATLAR
KTB.64.1002 | Her Türlü Taşınmaz Kültür Varlığı ile ilgili Tanıtım Filmi Hazırlanması (Süre 1,01-2,00 dakika) | Takım |  | 1873625 |  |  | GÖRSEL ve İŞİTSEL İMALATLAR
KTB.64.1003 | Her Türlü Taşınmaz Kültür Varlığı ile ilgili Tanıtım Filmi Hazırlanması (Süre 2,01-3,00 dakika) | Takım |  | 1897500 |  |  | GÖRSEL ve İŞİTSEL İMALATLAR
KTB.64.1004 | Her Türlü Taşınmaz Kültür Varlığı ile ilgili Tanıtım Filmi Hazırlanması (Süre 3,01-4,00 dakika) | Takım |  | 1921375 |  |  | GÖRSEL ve İŞİTSEL İMALATLAR
KTB.64.1005 | Her Türlü Taşınmaz Kültür Varlığı ile ilgili Tanıtım Filmi Hazırlanması (Süre 4,01- 5,00 dakika) | Takım |  | 1993000 |  |  | GÖRSEL ve İŞİTSEL İMALATLAR
KTB.64.1101 | Her Türlü Taşınmaz Kültür Varlığı ile ilgili Belgesel Filmi Hazırlanması (Süre 1:00 Dakikaya kadar) | Takım |  | 1885562.5 |  |  | GÖRSEL ve İŞİTSEL İMALATLAR
KTB.64.1102 | Her Türlü Taşınmaz Kültür Varlığı ile ilgili Belgesel Filmi Hazırlanması (Süre 1,01-2,00 dakika) | Takım |  | 1909437.5 |  |  | GÖRSEL ve İŞİTSEL İMALATLAR
KTB.64.1103 | Her Türlü Taşınmaz Kültür Varlığı ile ilgili Belgesel Filmi Hazırlanması (Süre 2,01-3,00 dakika) | Takım |  | 1933312.5 |  |  | GÖRSEL ve İŞİTSEL İMALATLAR
KTB.64.1104 | Her Türlü Taşınmaz Kültür Varlığı ile ilgili Belgesel Filmi Hazırlanması (Süre 3,01-4,00 dakika) | Takım |  | 1957187.5 |  |  | GÖRSEL ve İŞİTSEL İMALATLAR
KTB.64.1105 | Her Türlü Taşınmaz Kültür Varlığı ile ilgili Belgesel Filmi Hazırlanması (Süre 4,01- 5,00 dakika) | Takım |  | 2028812.5 |  |  | GÖRSEL ve İŞİTSEL İMALATLAR
KTB.64.1201 | Her Türlü Taşınmaz Kültür Varlığı ile ilgili 2D Animasyon Filmi Hazırlanması (Süre 1:00 Dakikaya kadar) | Takım |  | 1246250 |  |  | GÖRSEL ve İŞİTSEL İMALATLAR
KTB.64.1202 | Her Türlü Taşınmaz Kültür Varlığı ile ilgili 2D Animasyon Filmi Hazırlanması (Süre 1,01- 2,00 dakika) | Takım |  | 1264000 |  |  | GÖRSEL ve İŞİTSEL İMALATLAR
KTB.64.1203 | Her Türlü Taşınmaz Kültür Varlığı ile ilgili 2D Animasyon Filmi Hazırlanması (Süre 2,01- 3,00 dakika) | Takım |  | 1281750 |  |  | GÖRSEL ve İŞİTSEL İMALATLAR
KTB.64.1204 | Her Türlü Taşınmaz Kültür Varlığı ile ilgili 2D Animasyon Filmi Hazırlanması (Süre 3,01- 4,00 dakika) | Takım |  | 1299500 |  |  | GÖRSEL ve İŞİTSEL İMALATLAR
KTB.64.1205 | Her Türlü Taşınmaz Kültür Varlığı ile ilgili 2D Animasyon Filmi Hazırlanması (Süre 4,01- 5,00 dakika) | Takım |  | 1317250 |  |  | GÖRSEL ve İŞİTSEL İMALATLAR
KTB.64.1301 | Her Türlü Taşınmaz Kültür Varlığı ile ilgili 3D Animasyon Filmi Hazırlanması (Süre 1:00 Dakikaya kadar) | Takım |  | 1388250 |  |  | GÖRSEL ve İŞİTSEL İMALATLAR
KTB.64.1302 | Her Türlü Taşınmaz Kültür Varlığı ile ilgili 3D Animasyon Filmi Hazırlanması (Süre 1,01- 2,00 dakika) | Takım |  | 1397125 |  |  | GÖRSEL ve İŞİTSEL İMALATLAR
KTB.64.1303 | Her Türlü Taşınmaz Kültür Varlığı ile ilgili 3D Animasyon Filmi Hazırlanması (Süre 2,01- 3,00 dakika) | Takım |  | 1406000 |  |  | GÖRSEL ve İŞİTSEL İMALATLAR
KTB.64.1304 | Her Türlü Taşınmaz Kültür Varlığı ile ilgili 3D Animasyon Filmi Hazırlanması (Süre 3,01- 4,00 dakika) | Takım |  | 1414875 |  |  | GÖRSEL ve İŞİTSEL İMALATLAR
KTB.64.1305 | Her Türlü Taşınmaz Kültür Varlığı ile ilgili 3D Animasyon Filmi Hazırlanması (Süre 4,01- 5,00 dakika) | Takım |  | 1423750 |  |  | GÖRSEL ve İŞİTSEL İMALATLAR
KTB.64.1401 | Tanıtım, Belgesel ve Animasyon Filmlerde Yabancı Dilde Seslendirme ve Dublaj Yapılması | Dakika |  | 21300 |  |  | GÖRSEL ve İŞİTSEL İMALATLAR
KTB.64.1402 | Tanıtım, Belgesel ve Animasyon Filmlerde Her Dilde Altyazı Hazırlanması | Dakika |  | 7100 |  |  | GÖRSEL ve İŞİTSEL İMALATLAR
KTB.64.1501 | Arkeolojik Alan Maketinin Yapılması ve Yerine Yerleştirilmesi (Poliüretan Malzemeden) | m² |  | 1150073.29 |  |  | GÖRSEL ve İŞİTSEL İMALATLAR
KTB.64.1511 | Şehir Maketinin Yapılması ve Yerine Yerleştirilmesi (Poliüretan Malzemeden) | m² |  | 1603823.29 |  |  | GÖRSEL ve İŞİTSEL İMALATLAR
KTB.64.1521 | Yapı Maketinin Yapılması ve Yerine Yerleştirilmesi (Poliüretan Malzemeden) | m² |  | 1477823.29 |  |  | GÖRSEL ve İŞİTSEL İMALATLAR
KTB.70.1001 | 15 cm genişlikte barok, nebati tezyinatlı işlemeli oymalı alçı korniş yapılması | M |  | 4829.36 |  |  | BEZEME VE SÜSLEME İMALATLARI
KTB.70.1002 | 30 cm genişlikte barok, nebati tezyinatlı işlemeli oymalı alçı korniş yapılması | M |  | 6841.91 |  |  | BEZEME VE SÜSLEME İMALATLARI
KTB.70.1003 | 25 cm genişlikte profilli tezyinatlı düz veya kavisli alçı korniş yapılması | M |  | 1014.44 |  |  | BEZEME VE SÜSLEME İMALATLARI
KTB.70.1004 | 60 cm genişlikte profilli tezyinatlı düz veya kavisli alçı korniş yapılması | M |  | 2497.88 |  |  | BEZEME VE SÜSLEME İMALATLARI
KTB.70.1005 | Altın veya gümüş varak ile (11-15) cm genişlikte düz oymalı çıta ve korniş kaplaması yapılması (Altın veya gümüş varak ve yapıştırıcı hariç) | M |  | 3073.25 |  |  | BEZEME VE SÜSLEME İMALATLARI
KTB.70.1006 | (1-5) cm genişlikte mevcut profilli, oymalı, müzeyyen üzeri altın varak kaplanacak olan alçı kabartma kornişin kopmuş, kırılmış ve bozulmuş kısımlarının mevcuduna zarar vermeden onarılması | M |  | 1104.63 |  |  | BEZEME VE SÜSLEME İMALATLARI
KTB.70.1007 | (6-10) cm genişlikte mevcut profilli, oymalı, müzeyyen üzeri altın varak kaplanacak olan alçı kabartma kornişin kopmuş, kırılmış ve bozulmuş kısımlarının mevcuduna zarar vermeden onarılması | M |  | 1347.48 |  |  | BEZEME VE SÜSLEME İMALATLARI
KTB.70.1008 | (11-15) cm genişlikte mevcut profilli, oymalı, müzeyyen üzeri altın varak kaplanacak olan alçı kabartma kornişin kopmuş, kırılmış ve bozulmuş kısımlarının mevcuduna zarar vermeden onarılması | M |  | 2099.35 |  |  | BEZEME VE SÜSLEME İMALATLARI
KTB.70.2001 | Tezyinat yapılacak mevcut tavan üzerindeki yırtılmış, çürümüş bezlerin sökülmesi ve bez kaplanması | m² |  | 704.29 |  |  | BEZEME VE SÜSLEME İMALATLARI
KTB.70.2002 | Tavan koltuk silmeleri ile kavisli ve düz bordürlerde yağlı boya çiçek kompozisyonu ve barok gölgeli tezyinat yapılması (1-5) cm arası | M |  | 815.63 |  |  | BEZEME VE SÜSLEME İMALATLARI
KTB.70.2003 | Tavan koltuk silmeleri ile kavisli ve düz bordürlerde yağlı boya çiçek kompozisyonu ve barok gölgeli tezyinat yapılması (6-10) cm arası | M |  | 1170 |  |  | BEZEME VE SÜSLEME İMALATLARI
KTB.70.2004 | Tavan koltuk silmeleri ile kavisli ve düz bordürlerde yağlı boya çiçek kompozisyonu ve barok gölgeli tezyinat yapılması (11-15) cm arası | M |  | 1880.94 |  |  | BEZEME VE SÜSLEME İMALATLARI
KTB.70.2005 | Tavan koltuk silmeleri ile kavisli ve düz bordürlerde yağlı boya çiçek kompozisyonu ve barok gölgeli tezyinat yapılması (16-30) cm arası | M |  | 2724.38 |  |  | BEZEME VE SÜSLEME İMALATLARI
KTB.70.2006 | 14 nolu çinko levhadan 20-25 cm genişliğinde nebati tezyinatlı müzeyyen saçak süslemesi yapılması ve yerine konulması | M |  | 1993.95 |  |  | BEZEME VE SÜSLEME İMALATLARI
KTB.70.3001 | Kalem işi yüzeylere tek kat parlatıcı terebentin sürülmesi | m² |  | 506.79 |  |  | BEZEME VE SÜSLEME İMALATLARI
KTB.70.3002 | Plastik veya madeni toz boya ile klasik dolu kalemişinin ihyası | m² |  | 3025.94 |  |  | BEZEME VE SÜSLEME İMALATLARI
KTB.70.3003 | Plastik veya tutkallı toz boya ile ampir veya barok gölgeli kalemişinin ihyası | m² |  | 4161.88 |  |  | BEZEME VE SÜSLEME İMALATLARI
KTB.70.3004 | Tavan ve duvarlardaki çiçekli kompozisyon resimlerine yağlı boya ile rötuş yapılması ve gölgelendirilmesi | m² |  | 7029.06 |  |  | BEZEME VE SÜSLEME İMALATLARI
KTB.70.4001 | Tezyinatlı sıva parçalarının yekpare olarak alınması | m² |  | 4730.63 |  |  | BEZEME VE SÜSLEME İMALATLARI
KTB.70.4002 | Tezyinatlı sıva parçalarının eski yerlerine tespiti | m² |  | 3204.91 |  |  | BEZEME VE SÜSLEME İMALATLARI
KTB.70.4003 | Malakari Bezemeli Sıvaların Desteklenmesi ve İtinalı Bir Şekilde Yerinden Alınması | m² |  | 12711.19 |  |  | BEZEME VE SÜSLEME İMALATLARI
KTB.70.4004 | Malakari Bezemeli Sıvalarının Japon Kağıdı İle Sağlamlaştırılması ve Korumaya Alınması | m² |  | 23154.69 |  |  | BEZEME VE SÜSLEME İMALATLARI
KTB.70.5001 | Altın varak bezemeli tavan duvar ve benzeri satıhlarda kavisli, düz oyma aralarına 5 cm genişlikte yağlı boya ile bordür yapılması | M |  | 376.13 |  |  | BEZEME VE SÜSLEME İMALATLARI
KTB.70.5002 | Altın varak bezemeli tavan, duvar ve benzeri satıhlarda kavisli, düz oyma aralarına (6-15) cm genişlikte yağlı boya ile bordür yapılması | M |  | 718.69 |  |  | BEZEME VE SÜSLEME İMALATLARI
KTB.70.5003 | Altın varak bezemeli tavan, duvar ve benzeri satıhlarda kavisli, düz oyma aralarına (16-25) cm genişlikte yağlı boya ile bordür yapılması | M |  | 1029.06 |  |  | BEZEME VE SÜSLEME İMALATLARI
KTB.70.6001 | Çinilerin yerinden sökülmeden alt yapılarının güçlendirilmesi | m² |  | 3399.8 |  |  | BEZEME VE SÜSLEME İMALATLARI
KTB.70.6002 | 1.sınıf çam kerestesi ile nebati tezyinatlı kontrplak bileşimli 3 cm kalınlığında dekopaj ile barok ve ampir desen yapılması | m² |  | 14026.19 |  |  | BEZEME VE SÜSLEME İMALATLARI
KTB.70.6003 | Nebati veya Hendesi Tezyinatlı Stalaktitli Bezemelerde Silikon Kalıp Alınması ve Caka Yapılması | m² |  | 58954.39 |  |  | BEZEME VE SÜSLEME İMALATLARI
KTB.70.6004 | Tavan ve duvarlardaki rozetlerin sökülmesi, temizlenmesi ve yerine takılması | Adet |  | 99 |  |  | BEZEME VE SÜSLEME İMALATLARI
KTB.70.6005 | Kalemişi süslemelerin çok itinalı bir şekilde ıslah edilmesi ve temizlenmesi | m² |  | 15333.03 |  |  | BEZEME VE SÜSLEME İMALATLARI
KTB.80.1001 | Karbon Fiber Plakalarla Kolon, Kiriş, Tavan, Döşeme ve Duvarlarda Tek Kat Güçlendirme yapılması (1 mm kalınlıkta ) | m² |  | 19731.45 |  |  | GÜÇLENDİRME İMALATLARI
KTB.80.1002 | Karbon Fiber Plakalarla Kolon, Kiriş, Tavan, Döşeme ve Duvarlarda Tek Kat Güçlendirme yapılması (1,5 mm kalınlıkta ) | m² |  | 24218.8 |  |  | GÜÇLENDİRME İMALATLARI
KTB.80.1003 | Karbon Fiber Plakalarla Kolon, Kiriş, Tavan, Döşeme ve Duvarlarda Tek Kat Güçlendirme yapılması (2 mm kalınlıkta ) | m² |  | 24128.78 |  |  | GÜÇLENDİRME İMALATLARI
KTB.80.1004 | Karbon Fiber Plakalarla Kolon, Kiriş, Tavan, Döşeme ve Duvarlarda Tek Kat Güçlendirme yapılması (2,5 mm kalınlıkta ) | m² |  | 32185.63 |  |  | GÜÇLENDİRME İMALATLARI
KTB.80.1005 | Karbon Fiber Plakalarla Kolon, Kiriş, Tavan, Döşeme ve Duvarlarda Tek Kat Güçlendirme yapılması (3 mm kalınlıkta ) | m² |  | 24756.26 |  |  | GÜÇLENDİRME İMALATLARI
KTB.80.1006 | Karbon Fiber Plakalarla Kolon, Kiriş, Tavan, Döşeme ve Duvarlarda Tek Kat Güçlendirme yapılması (1,2 mm kalınlıkta) | m² |  | 18598.58 |  |  | GÜÇLENDİRME İMALATLARI
KTB.80.2001 | Karbon Fiber Kumaşla Kolon, Kiriş, Tavan, Döşeme ve Duvarlarda Tek Kat Güçlendirme yapılması (Tek Yönlü, 300 gr/m2, 12 k kumaşla) | m² |  | 4084.3 |  |  | GÜÇLENDİRME İMALATLARI
KTB.80.2002 | Karbon Fiber Kumaşla Kolon, Kiriş, Tavan, Döşeme ve Duvarlarda Çift Kat Güçlendirme yapılması (Tek Yönlü, 300 gr/m2, 12k kumaşla) | m² |  | 7463.44 |  |  | GÜÇLENDİRME İMALATLARI
KTB.80.2003 | Karbon Fiber Kumaşla Kolon, Kiriş, Tavan, Döşeme ve Duvarlarda Tek Kat Güçlendirme yapılması (Çift Yönlü, 600 gr/m2, 12k kumaşla) | m² |  | 5557.85 |  |  | GÜÇLENDİRME İMALATLARI
KTB.80.2004 | Karbon Fiber Kumaşla Kolon, Kiriş, Tavan, Döşeme ve Duvarlarda Epoksi Macunu ile Tek Kat Güçlendirme yapılması (Çift Yönlü, 600 gr/m2, 12k kumaşla) Epoksi Macunu ile | m² |  | 6381.48 |  |  | GÜÇLENDİRME İMALATLARI
KTB.80.3001 | Uçlarında Aderans Lifleri Bulunan Çubuklarla (Karbon, Cam, Bazalt vb.) ile Güçlendirme Yapılması (Çubuk Hariç) (Doğal hidrolik Kireç esaslı güçlendirme harcı ile) | Adet |  | 876.49 |  |  | GÜÇLENDİRME İMALATLARI
KTB.80.3002 | Uçlarında Aderans Lifleri Bulunan Çubuklarla (Karbon, Cam, Bazalt vb.) ile Güçlendirme Yapılması (Çubuk Hariç) (Epoksi yapıştırıcı ile) | Adet |  | 943.43 |  |  | GÜÇLENDİRME İMALATLARI
KTB.80.3003 | Derz, Dikiş, Dolgu, Takviye vb. imalatlarda paslanmaz krom çelik çubuklarla ankraj yapılması | KG |  | 342.8 |  |  | GÜÇLENDİRME İMALATLARI
KTB.80.3011 | Karbon Halatlarla ile Güçlendirme Yapılması (Halat Hariç) (Epoksi yapıştırıcı ile) | Adet |  | 1034.84 |  |  | GÜÇLENDİRME İMALATLARI
KTB.80.3012 | Karbon Halatlarla ile Güçlendirme Yapılmasında Karbon Halat Bedeli | KG |  | 2986.2 |  |  | GÜÇLENDİRME İMALATLARI
KTB.80.3021 | Uçlarında Aderans Lifleri Bulunmayan Çubuklarla (Karbon, Cam, Bazalt vb.) ile Güçlendirme Yapılması (Çubuk Hariç) (Doğal hidrolik Kireç esaslı güçlendirme harcı ile) | Adet |  | 848.18 |  |  | GÜÇLENDİRME İMALATLARI
KTB.80.3022 | Uçlarında Aderans Lifleri Bulunmayan Çubuklarla (Karbon, Cam, Bazalt vb.) ile Güçlendirme Yapılması (Çubuk Hariç) (Epoksi yapıştırıcı ile) | Adet |  | 915.11 |  |  | GÜÇLENDİRME İMALATLARI
KTB.80.4001 | Taş yüzeylerinde oluşan kılcal çatlakların enjeksiyon yöntemi ile sağlamlaştırılması. | M |  | 1406.68 |  |  | GÜÇLENDİRME İMALATLARI
KTB.80.4002 | Tescilli Yapılarda Özgün Sıva Katmanlarına Paraloid ile Enjeksiyon Yapılması | m² |  | 4738.38 |  |  | GÜÇLENDİRME İMALATLARI
KTB.80.5001 | Doğal hidrolik kireç esaslı güçlendirme harcı kullanılarak yüzey dolgusu yapılması (File, Fiber karbon, Cam elyaf vb. uygulama altına) | m² |  | 1966.44 |  |  | GÜÇLENDİRME İMALATLARI
KTB.80.5002 | Yüksek Mukavemetli Puzolanik Kireç Harcı İle Mevcut Hasır Çelik Montajlanmış Yüzeylere Güçlendirme amaçlı kaba sıva/dolgu Yapılması | m² |  | 1455.4 |  |  | GÜÇLENDİRME İMALATLARI
KTB.80.6001 | Güçlendirme Fileleri (Karbon, Cam, Bazalt vb.) ile Güçlendirme Yapılması (File Hariç) | m² |  | 1708.69 |  |  | GÜÇLENDİRME İMALATLARI
KTB.80.6002 | Güçlendirme Fileleri ile Güçlendirme Yapılmasında Karbon Güçlendirme Filesi Bedeli | KG |  | 2751.75 |  |  | GÜÇLENDİRME İMALATLARI
KTB.80.6003 | Güçlendirme Fileleri ile Güçlendirme Yapılmasında Bazalt Güçlendirme Filesi Bedeli | KG |  | 875.38 |  |  | GÜÇLENDİRME İMALATLARI
KTB.80.6004 | Güçlendirme Fileleri ile Güçlendirme Yapılmasında Cam Güçlendirme Filesi Bedeli | KG |  | 102.25 |  |  | GÜÇLENDİRME İMALATLARI
KTB.80.7001 | Endüstriyel Dağcı marifetiyle kompresörlü delgi makinesi kullanılarak 40-42 mm çapında delgi oluşturulması suretiyle, 32 mm çapından küçük bulonla kaya blok destekleme ankrajı yapılması | M |  | 25559.88 |  |  | GÜÇLENDİRME İMALATLARI
KTB.80.7002 | Endüstriyel Dağcı marifetiyle kompresörlü delgi makinesi kullanılarak 50-52 mm çapında delgi oluşturulması suretiyle, 32 mm çapında bulonla kaya blok destekleme ankrajı yapılması | M |  | 29246.2 |  |  | GÜÇLENDİRME İMALATLARI
KTB.80.7003 | Endüstriyel Dağcı marifetiyle kompresörlü delgi makinesi kullanılarak 76 mm çapında delgi oluşturulması suretiyle, 32 mm çapından büyük bulonla kaya blok destekleme ankrajı yapılması | M |  | 32813.1 |  |  | GÜÇLENDİRME İMALATLARI
KTB.80.7011 | Endüstriyel Dağcı marifetiyle darbesiz ve tahribatsız karot makinesi kullanılarak 40-42 mm çapında delgi oluşturulması suretiyle, 32 mm çapından küçük bulonla kaya blok destekleme ankrajı yapılması | M |  | 41140.55 |  |  | GÜÇLENDİRME İMALATLARI
KTB.80.7012 | Endüstriyel Dağcı marifetiyle darbesiz ve tahribatsız karot makinesi kullanılarak 50-52 mm çapında delgi oluşturulması suretiyle, 32 mm çapında bulonla kaya blok destekleme ankrajı yapılması | M |  | 48459.03 |  |  | GÜÇLENDİRME İMALATLARI
KTB.80.7013 | Endüstriyel Dağcı marifetiyle darbesiz ve tahribatsız karot makinesi kullanılarak 76 mm çapında delgi oluşturulması suretiyle, 32 mm çapından büyük bulonla kaya blok destekleme ankrajı yapılması | M |  | 52335.5 |  |  | GÜÇLENDİRME İMALATLARI
KTB.80.7021 | Karot Operatörü marifetiyle darbesiz ve tahribatsız karot makinesi kullanılarak 40-42 mm çapında delgi oluşturulması suretiyle, 32 mm çapından küçük bulonla kaya blok destekleme ankrajı yapılması | M |  | 12387.83 |  |  | GÜÇLENDİRME İMALATLARI
KTB.80.7022 | Karot Operatörü marifetiyle darbesiz ve tahribatsız karot makinesi kullanılarak 50-52 mm çapında delgi oluşturulması suretiyle, 32 mm çapında bulonla kaya blok destekleme ankrajı yapılması | M |  | 14490.44 |  |  | GÜÇLENDİRME İMALATLARI
KTB.80.7023 | Karot Operatörü marifetiyle darbesiz ve tahribatsız karot makinesi kullanılarak 76 mm çapında delgi oluşturulması suretiyle, 32 mm çapından büyük bulonla kaya blok destekleme ankrajı yapılması | M |  | 17082.05 |  |  | GÜÇLENDİRME İMALATLARI
KTB.80.7030 | Endüstriyel Dağcı marifetiyle çelik grid ağ kullanılarak kaya örtülemesi yapılması | m² |  | 2862.38 |  |  | GÜÇLENDİRME İMALATLARI
KTB.80.8001 | Tescilli yapılarda pas payının ortaya çıkarılması ve donatının antipas ile korunması | m² |  | 507.08 |  |  | GÜÇLENDİRME İMALATLARI
KTB.80.8002 | Tescilli yapılarda sıva onarımı yapılması (Kalın tamir harcı ile) | m² |  | 1494.73 |  |  | GÜÇLENDİRME İMALATLARI
KTB.80.8003 | Tescilli yapılarda sıva onarımı yapılması (Grout harcı ile) | m² |  | 1494.73 |  |  | GÜÇLENDİRME İMALATLARI
KTB.80.8004 | Tescilli yapılarda sıva onarımı yapılması (Doğal Hidrolik Kireç Esaslı Güçlendirme Harcı ile) | m² |  | 2143.94 |  |  | GÜÇLENDİRME İMALATLARI
KTB.80.8005 | Tescilli yapılarda sıva onarımı yapılması (Puzolanik Kireç Esaslı, Çimento İçermeyen, Yüksek Mukavemetli Onarım Harcı ile) | m² |  | 1569.71 |  |  | GÜÇLENDİRME İMALATLARI
KTB.90.1001 | Ahşap kaplama sökülmesi | m² |  | 162.5 |  |  | SÖKÜM İŞLERİ
KTB.90.1002 | İnce ahşap kaplama sökülmesi | m² |  | 260 |  |  | SÖKÜM İŞLERİ
KTB.90.1003 | Ahşap klasik işlemeli kaplama sökülmesi | m² |  | 546.88 |  |  | SÖKÜM İŞLERİ
KTB.90.1004 | Klasik ahşap tavanın yeniden kullanılacak şekilde sökülmesi | m² |  | 1400 |  |  | SÖKÜM İŞLERİ
KTB.90.1005 | Ahşap klasik pervaz sökülmesi | M |  | 195 |  |  | SÖKÜM İŞLERİ
KTB.90.1006 | Ahşap kapı, pencere veya kasa sökülmesi | m² |  | 206.56 |  |  | SÖKÜM İŞLERİ
KTB.90.1007 | Klasik ahşap kapı, pencere veya kasa sökülmesi | m² |  | 184.69 |  |  | SÖKÜM İŞLERİ
KTB.90.1008 | Klasik dolap ve kapakların sökülmesi ve onarımı işçiliği | m² |  | 2456.25 |  |  | SÖKÜM İŞLERİ
KTB.90.1009 | Klasik dolap kapağı sökülmesi | m² |  | 406.56 |  |  | SÖKÜM İŞLERİ
KTB.90.1010 | Ahşap klasik lokmalı parmaklık sökülmesi | m² |  | 273.44 |  |  | SÖKÜM İŞLERİ
KTB.90.1011 | Ahşap sütun (kolon) sökülmesi | M |  | 325 |  |  | SÖKÜM İŞLERİ
KTB.90.1012 | Ahşap sütun başlığı sökülmesi | Adet |  | 939.06 |  |  | SÖKÜM İŞLERİ
KTB.90.1013 | Ahşap kafes sökülmesi | m² |  | 495.31 |  |  | SÖKÜM İŞLERİ
KTB.90.2001 | Her tür PVC yağmur oluğu ve iniş borusu sökülmesi | M |  | 75.94 |  |  | SÖKÜM İŞLERİ
KTB.90.2002 | Her ebatta çinko, boru, oluk, dere sökülmesi | M |  | 165.63 |  |  | SÖKÜM İŞLERİ
KTB.90.3001 | Cam sökülmesi, temizlenmesi ve yerine takılması | m² |  | 646.48 |  |  | SÖKÜM İŞLERİ
KTB.90.3002 | Cam sökülmesi işçiliği | m² |  | 197.5 |  |  | SÖKÜM İŞLERİ
KTB.90.4001 | (5-12) cm yüksekliğinde profil işlemeli süpürgelik sökülmesi | M |  | 283.75 |  |  | SÖKÜM İŞLERİ
KTB.90.4002 | Profilli mevcut süpürgeliklerin sökülmesi, onarılması ve yerine konulması işçiliği | M |  | 748.13 |  |  | SÖKÜM İŞLERİ
KTB.90.5001 | (10-30) cm genişlikte klasik profil işlemeli koltuk altı silmesi sökülmesi | M |  | 768.75 |  |  | SÖKÜM İŞLERİ
KTB.90.5002 | (0-15) cm genişlikte profil işlemeli klasik ahşap koltuk altı silmesi pervazı sökülmesi | M |  | 546.88 |  |  | SÖKÜM İŞLERİ
KTB.90.6001 | Fayans sökülmesi | m² |  | 412.5 |  |  | SÖKÜM İŞLERİ
KTB.90.6002 | Her türlü demir (kapı, pencere, camekan, korkuluk, parmaklık, sac kapı kasası vb.) imalatın sökülmesi | KG |  | 52.39 |  |  | SÖKÜM İŞLERİ
KTB.90.6003 | Eğimli yüzeylerde bitümlü karton sökülmesi | m² |  | 83.13 |  |  | SÖKÜM İŞLERİ
KTB.90.6004 | Mevcut oturma elemanları kaplamalarının sökülmesi | m² |  | 468.75 |  |  | SÖKÜM İŞLERİ
KTB.90.6005 | Müzeyyen alçı pencere sökülmesi | m² |  | 871.88 |  |  | SÖKÜM İŞLERİ
KTB.90.6006 | Tuğla duvarlarda tekrar kullanılmak üzere tuğla sökülmesi, yeniden kullanılacak hale getirilmesi | m³ |  | 2046.88 |  |  | SÖKÜM İŞLERİ
KTB.91.1001 | 1,50 m yükseklikte sıcak daldırma galvaniz üzeri elektrostatik polyester toz boyalı panel teller ile çit yapılması (Direk aralığı 2,5 m olacak şekilde duvar üzeri uygulama) | M |  | 655.65 |  |  | MUHTELİF İŞLER
KTB.91.1002 | Galvanizli boru direk ve Pvc kaplamalı galvanizli kafes tel ile koruma çiti yapılması | M |  | 4010.39 |  |  | MUHTELİF İŞLER
KTB.91.1003 | Jiletli tel temini ve çit direkleri arasına gerilerek bağlanması | M |  | 390.63 |  |  | MUHTELİF İŞLER
KTB.91.1004 | 2,00 m yükseklikte sıcak daldırma galvaniz üzeri elektrostatik polyester toz boyalı panel teller ile çit yapılması (Direk aralığı 2,5 m olacak şekilde duvar üzeri uygulama) | M |  | 1484.46 |  |  | MUHTELİF İŞLER
KTB.91.1101 | Demir imalatın bazalt kumu ile kumlanması ve 2 kat antipasla boyanması (Boyasız, Metretül Ağırlığı 20 Kg ve üzeri profillerde ve Saç levhalarda) | m² |  | 1289.09 |  |  | MUHTELİF İŞLER
KTB.91.1102 | Demir imalatın bazalt kumu ile kumlanması ve 2 kat antipasla boyanması (Boyalı, Metretül Ağırlığı 20 Kg ve üzeri profillerde ve Saç levhalarda) | m² |  | 2888.1 |  |  | MUHTELİF İŞLER
KTB.91.1103 | Demir imalatın bazalt kumu ile kumlanması ve 2 kat antipasla boyanması (Boyasız, Metretül Ağırlığı 20 Kg'dan küçük profiller ve muhtelif demirler için) | TON |  | 32381.5 |  |  | MUHTELİF İŞLER
KTB.91.1104 | Demir imalatın bazalt kumu ile kumlanması ve 2 kat antipasla boyanması (Boyalı, Metretül Ağırlığı 20 Kg'dan küçük profiller ve muhtelif demirler için) | TON |  | 51725.01 |  |  | MUHTELİF İŞLER
KTB.91.2001 | Alüminyum Kompozit Panellerle Mahya Yapılması | m² |  | 2120.83 |  |  | MUHTELİF İŞLER
KTB.91.2002 | Aluminyum Kompozit Panellerle Harpuşta Yapılması | m² |  | 2637.44 |  |  | MUHTELİF İŞLER
KTB.91.2003 | Aluminyum Kompozit Panellerle Süpürgelik Yapılması | M |  | 704.19 |  |  | MUHTELİF İŞLER
KTB.91.3001 | Ahşap konstrüksüyona macun ile cam takılması işçiliği | m² |  | 316.23 |  |  | MUHTELİF İŞLER
KTB.91.3002 | Alüminyum doğramaya 4 mm kalınlıkta renkli buzlu cam takılması | m² |  | 806.94 |  |  | MUHTELİF İŞLER
KTB.91.3003 | Madeni Konstrüksiyona Macun İle 5 Mm Kalınlığında Normal Düz Cam Takılması | m² |  | 920.94 |  |  | MUHTELİF İŞLER
KTB.91.4001 | Tüm arkeolojik alanlarda bilimsel amaçlı yumuşak toprak veya yumuşak küskülük zeminde itinalı kazı yapılması | m³ |  | 3551.21 |  |  | MUHTELİF İŞLER
KTB.91.4002 | Tüm arkeolojik alanlarda bilimsel amaçlı sert toprak veya sert küskülük zeminde itinalı kazı yapılması | m³ |  | 4557.31 |  |  | MUHTELİF İŞLER
KTB.91.4003 | Makine ile Kum dolgu yapılması | m³ |  | 224.8 |  |  | MUHTELİF İŞLER
KTB.91.4004 | Makine ile stabilize dolgu yapılması | m³ |  | 99.5 |  |  | MUHTELİF İŞLER
KTB.91.4005 | Makine ile Çakıl serilmesi | m³ |  | 176.3 |  |  | MUHTELİF İŞLER
KTB.91.4006 | Tüm arkeolojik alanlarda ince daneli agrega (kum, kırmataş, filler vb.) ile itinalı dolgu yapılması | m³ |  | 688.06 |  |  | MUHTELİF İŞLER
KTB.91.4007 | Arkeolojik alanlardan ve tescilli yapılardan çıkan her türlü hafriyatın el ile itinalı elenmesi | m³ |  | 1383.06 |  |  | MUHTELİF İŞLER
KTB.91.4011 | Tüm arkeolojik alanlarda araştırma amaçlı yumuşak toprak veya yumuşak küskülük zeminde itinalı kazı yapılması | m³ |  | 4216.84 |  |  | MUHTELİF İŞLER
KTB.91.4012 | Tüm arkeolojik alanlarda araştırma amaçlı sert toprak veya sert küskülük zeminde itinalı kazı yapılması | m³ |  | 5888.56 |  |  | MUHTELİF İŞLER
KTB.91.4013 | Ören yerlerinde kültür varlığı barındırabilecek moloz taş duvar, taş yığını, taş öbekleri ve taş yığıntılarının itinalı sökülmesi, değerlendirilmesi ve nakli | m³ |  | 13587.5 |  |  | MUHTELİF İŞLER
KTB.91.4014 | Tüm arkeolojik alanlarda bilimsel amaçlı fosil içeren tortul sedimenter kayaçlarda (kumtaşı, kireçtaşı, çamurtaşı ve kökeni sedimenter olan metamorfik kayalar) itinalı kazı yapılması | m³ |  | 8154.81 |  |  | MUHTELİF İŞLER
KTB.91.4015 | Tüm arkeolojik alanlarda araştırma amaçlı fosil içeren tortul sedimenter kayaçlarda (kumtaşı, kireçtaşı, çamurtaşı ve kökeni sedimenter olan metamorfik kayalar) itinalı kazı yapılması | m³ |  | 10867.31 |  |  | MUHTELİF İŞLER
KTB.91.4021 | 10 cm yüksekliğe kadar (10 cm dahil) HDPE Esaslı - Delikli/Deliksiz Hücresel Dolgu Sistemi Yapılması | m² |  | 133.75 |  |  | MUHTELİF İŞLER
KTB.91.4022 | 10,1-15 cm yüksekliğe kadar (15 cm dahil) HDPE Esaslı - Delikli/Deliksiz Hücresel Dolgu Sistemi Yapılması | m² |  | 171.88 |  |  | MUHTELİF İŞLER
KTB.91.4023 | 15,1 cm'den büyük yükseklikte HDPE Esaslı - Delikli/Deliksiz Hücresel Dolgu Sistemi Yapılması | m² |  | 268.75 |  |  | MUHTELİF İŞLER
KTB.91.5001 | Eski veya Yeni Ahşap Yüzeylerinde Eskitme Yapılması (Patina Uygulaması) | m² |  | 862.75 |  |  | MUHTELİF İŞLER
KTB.91.5002 | Sıva Yüzeylerinde Eskitme Yapılması (Patina Uygulaması) | m² |  | 853.3 |  |  | MUHTELİF İŞLER
KTB.91.9001 | 14 Nolu çinkodan ortalama 35 cm açılımlı denizlik yapılması ve yerine takılması | M |  | 1794.93 |  |  | MUHTELİF İŞLER
KTB.91.9002 | Profil Demirden Kemer Köprü konstrüksiyonu yapılması ve yerine montajı | KG |  | 141.28 |  |  | MUHTELİF İŞLER
KTB.91.9003 | Katlanır Alüminyum Kepenk Panjur Yapılması | m² |  | 5641.69 |  |  | MUHTELİF İŞLER
KTB.91.9004 | Suni deri ile döşeme kaplaması yapılması | m² |  | 591.1 |  |  | MUHTELİF İŞLER
KTB.91.9005 | Yer altı kablo kanalı kazılması ve doldurulması | M |  | 487.88 |  |  | MUHTELİF İŞLER
KTB.91.9006 | Mevcut Duvar Üzerine Klasik Tip Kiremitle Harpuşta Yapılması (Hidrolik Kireç Harcı İle) | m² |  | 3364.18 |  |  | MUHTELİF İŞLER
KTB.91.9007 | XPS (300 Kpa) levha ile bağdadi duvar arasında ısı yalıtımı yapılması | m³ |  | 4805.31 |  |  | MUHTELİF İŞLER
KTB.91.9008 | Ahşap aksama koruyucu tecrit malzemesi sürülmesi | m² |  | 289.88 |  |  | MUHTELİF İŞLER
KTB.91.9009 | Çevre düzenlenmesi için çim ekimi ve bakımının yapılması | m² |  | 448.28 |  |  | MUHTELİF İŞLER
KTB.91.9010 | Çiftlik Gübresi temini ve serilmesi | m³ |  | 1436.38 |  |  | MUHTELİF İŞLER
KTB.91.9011 | Hidrolik Kireç Esaslı, İki Bileşenli, UV Dayanımlı, Esnek Su Yalıtım Malzemesi ile 3 kat halinde toplam 2 mm kalınlıkta su yalıtımı yapılması | m² |  | 883.5 |  |  | MUHTELİF İŞLER
KTB.91.9091 | 0,70 mm'lik Pigmentle Renklendirilmiş Titanyum Alaşımlı Çinko Levhadan ortalama 35 cm açılımlı denizlik yapılması ve yerine takılması | M |  | 1838.08 |  |  | MUHTELİF İŞLER
KTB.91.9092 | Ahşap çatı üzerine 0,70 mm'lik Pigmentle Renklendirilmiş Titanyum Alaşımlı Çinkodan çatı örtüsü yapılması | m² |  | 2907.15 |  |  | MUHTELİF İŞLER
KTB.91.9093 | 0,70 mm'lik Pigmentle Renklendirilmiş Titanyum Alaşımlı Çinko Levhadan Eğimli Çatı Deresi Yapılması ve Yerine Konulması | M |  | 1339.59 |  |  | MUHTELİF İŞLER
KTB.91.9094 | 0,70 mm'lik Pigmentle Renklendirilmiş Titanyum Alaşımlı Çinko Levhadan Sıva eteği, Baca Kenarı, Çatı Muayene Pencereleri ve Çatı Feneri Dipleri Yapılması | M |  | 1157.28 |  |  | MUHTELİF İŞLER
KTB.91.9095 | 0,70 mm'lik Pigmentle Renklendirilmiş Titanyum Alaşımlı Çinko Levhadan Düz Çatı Deresi ve Atika Duvarları Üst ve Yanlarına Kaplama Yapılması ve Yerine Konulması | m² |  | 2224.41 |  |  | MUHTELİF İŞLER
KTB.91.9101 | 0,70 mm'lik Naturel Titanyum Alaşımlı Çinko Levhadan ortalama 35 cm açılımlı denizlik yapılması ve yerine takılması | M |  | 1815.56 |  |  | MUHTELİF İŞLER
KTB.91.9102 | Ahşap çatı üzerine 0,70 mm'lik Naturel Titanyum Alaşımlı Çinkodan çatı örtüsü yapılması | m² |  | 2509.36 |  |  | MUHTELİF İŞLER
KTB.91.9103 | 0,70 mm'lik Naturel Titanyum Alaşımlı Çinko Levhadan Eğimli Çatı Deresi Yapılması ve Yerine Konulması | M |  | 1133.34 |  |  | MUHTELİF İŞLER
KTB.91.9104 | 0,70 mm'lik Naturel Titanyum Alaşımlı Çinko Levhadan Sıva eteği, Baca Kenarı, Çatı Muayene Pencereleri ve Çatı Feneri Dipleri Yapılması | M |  | 995.21 |  |  | MUHTELİF İŞLER
KTB.91.9105 | 0,70 mm'lik Naturel Titanyum Alaşımlı Çinko Levhadan Düz Çatı Deresi ve Atika Duvarları Üst ve Yanlarına Kaplama Yapılması ve Yerine Konulması | m² |  | 1856.1 |  |  | MUHTELİF İŞLER
KTB.91.9111 | 0,70 mm'lik Patina Verilmiş Titanyum Alaşımlı Çinko Levhadan ortalama 35 cm açılımlı denizlik yapılması ve yerine takılması | M |  | 1830.58 |  |  | MUHTELİF İŞLER
KTB.91.9112 | Ahşap çatı üzerine 0,70 mm'lik Patina Verilmiş Titanyum Alaşımlı Çinkodan çatı örtüsü yapılması | m² |  | 2774.55 |  |  | MUHTELİF İŞLER
KTB.91.9113 | 0,70 mm'lik Patina Verilmiş Titanyum Alaşımlı Çinko Levhadan Eğimli Çatı Deresi Yapılması ve Yerine Konulması | M |  | 1270.84 |  |  | MUHTELİF İŞLER
KTB.91.9114 | 0,70 mm'lik Patina Verilmiş Titanyum Alaşımlı Çinko Levhadan Sıva eteği, Baca Kenarı, Çatı Muayene Pencereleri ve Çatı Feneri Dipleri Yapılması | M |  | 1103.26 |  |  | MUHTELİF İŞLER
KTB.91.9115 | 0,70 mm'lik Patina Verilmiş Titanyum Alaşımlı Çinko Levhadan Düz Çatı Deresi ve Atika Duvarları Üst ve Yanlarına Kaplama Yapılması ve Yerine Konulması | m² |  | 2101.64 |  |  | MUHTELİF İŞLER
KTB.91.9121 | 0,70 mm'lik Naturel Titanyum Alaşımlı Çinko Levhadan 90 mm Çapında Yağmur Oluğu Yapılması ve Yerine Tespiti | M |  | 874.46 |  |  | MUHTELİF İŞLER
KTB.91.9122 | 0,70 mm'lik Naturel Titanyum Alaşımlı Çinko Levhadan 110 mm Çapında Yağmur Oluğu Yapılması ve Yerine Tespiti | M |  | 1334.18 |  |  | MUHTELİF İŞLER
KTB.91.9123 | 0,70 mm'lik Naturel Titanyum Alaşımlı Çinko Levhadan 130 mm Çapında Yağmur Oluğu Yapılması ve Yerine Tespiti | M |  | 1407.89 |  |  | MUHTELİF İŞLER
KTB.91.9124 | 0,70 mm'lik Naturel Titanyum Alaşımlı Çinko Levhadan 155 mm Çapında Yağmur Oluğu Yapılması ve Yerine Tespiti | M |  | 1540.1 |  |  | MUHTELİF İŞLER
KTB.91.9125 | 0,70 mm'lik Naturel Titanyum Alaşımlı Çinko Levhadan 185 mm Çapında Yağmur Oluğu Yapılması ve Yerine Tespiti | M |  | 1669.65 |  |  | MUHTELİF İŞLER
KTB.91.9126 | 0,70 mm'lik Naturel Titanyum Alaşımlı Çinko Levhadan 240 mm Çapında Yağmur Oluğu Yapılması ve Yerine Tespiti | M |  | 1883.46 |  |  | MUHTELİF İŞLER
KTB.91.9131 | 0,70 mm'lik Naturel Titanyum Alaşımlı Çinko Levhadan 80 mm Çapında Düşey Yağmur Borusu Yapılması ve Yerine Tespiti | M |  | 755.75 |  |  | MUHTELİF İŞLER
KTB.91.9132 | 0,70 mm'lik Naturel Titanyum Alaşımlı Çinko Levhadan 100 mm Çapında Düşey Yağmur Borusu Yapılması ve Yerine Tespiti | M |  | 810.61 |  |  | MUHTELİF İŞLER
KTB.91.9133 | 0,70 mm'lik Naturel Titanyum Alaşımlı Çinko Levhadan 120 mm Çapında Düşey Yağmur Borusu Yapılması ve Yerine Tespiti | M |  | 891.01 |  |  | MUHTELİF İŞLER
KTB.91.9134 | 0,70 mm'lik Naturel Titanyum Alaşımlı Çinko Levhadan 150 mm Çapında Düşey Yağmur Borusu Yapılması ve Yerine Tespiti | M |  | 1007.93 |  |  | MUHTELİF İŞLER
KTB.91.9150 | Yükseltilmiş Döşeme veya Bağlantı Döşemesi Yapılması için 16 mm ve 19 mm Çapında ve Her Uzunlukta Kayma Kaması (Stud Çivisi) yapılması | cm |  | 20.19 |  |  | MUHTELİF İŞLER
KTB.91.9151 | Yükseltilmiş Döşeme veya Bağlantı Döşemesi Yapılması için 22 mm ve 25 mm Çapında ve Her Uzunlukta Kayma Kaması (Stud Çivisi) yapılması | cm |  | 28.44 |  |  | MUHTELİF İŞLER
KTB.61.8001 | Tip-1: Vitrin İçi Gömme Zoom Aydınlatma Armatürü (1- 5W’ a kadar) | Adet |  | 2118.31 | 93.37 | 46.68 | ELEKTRİK BİRİM FİYATLARI
KTB.61.8002 | TİP-2: Vitrin İçi Gömme Zoom Aydınlatma Armatürü (6-7 W’ a kadar) | Adet |  | 2168.31 | 93.37 | 46.68 | ELEKTRİK BİRİM FİYATLARI
KTB.61.8003 | Tip-3: Vitrin İçi Mini Ray Spot (1- 5 W arası) | Adet |  | 2472.01 | 93.37 | 46.69 | ELEKTRİK BİRİM FİYATLARI
KTB.61.8004 | Tip-4: Vitrin İçi Mini Ray Spot (6-7 W arası) | Adet |  | 2530.88 | 93.38 | 46.69 | ELEKTRİK BİRİM FİYATLARI
KTB.61.8005 | Tip-5: Vitrin İçi Mini Ray Magnet Led Ray Spot Aydınlatma (1-5 W arası) | Adet |  | 3763.38 | 93.38 | 46.69 | ELEKTRİK BİRİM FİYATLARI
KTB.61.8006 | Tip-6: Vitrin İçi Mini Ray Magnet Led Ray Spot Aydınlatma (6-7 W arası) | Adet |  | 3788.38 | 93.38 | 46.69 | ELEKTRİK BİRİM FİYATLARI
KTB.61.8007 | Tip-7: Vitrin İçi Sabit Mini Ray Spot Aydınlatma Armatürü (1-5 W’a kadar) | Adet |  | 2304 | 93.37 | 46.68 | ELEKTRİK BİRİM FİYATLARI
KTB.61.8008 | Tip-8: Vitrin İçi Dikme Ayaklı Led Aydınlatma Armatürü (1-5 W’a kadar) | Adet |  | 2530.88 | 93.38 | 46.69 | ELEKTRİK BİRİM FİYATLARI
KTB.61.8009 | Tip-9: Vitrin İçi Dikme Ayaklı Armatür İçin Ek Masa Tipi Çubuk | Metre |  | 160.38 | 10.38 | 5.19 | ELEKTRİK BİRİM FİYATLARI
KTB.61.8010 | Dimmer Anahtar DC (12V/24/36V) 6A | Adet |  | 6968.38 | 93.38 | 46.69 | ELEKTRİK BİRİM FİYATLARI
KTB.61.8011 | Led Sürücü (25W- 35W arası Driver) | Adet |  | 2038.38 | 93.38 | 46.69 | ELEKTRİK BİRİM FİYATLARI
KTB.61.8012 | Led Sürücü (40W- 50W arası Driver) | Adet |  | 2554 | 93.37 | 46.68 | ELEKTRİK BİRİM FİYATLARI
KTB.61.8013 | Led Sürücü (60W- 75W arası Driver) | Adet |  | 3482.13 | 93.38 | 46.69 | ELEKTRİK BİRİM FİYATLARI
KTB.95.1001 | Ana Kontrol Hırsız İhbar Paneli + Keypad | Adet |  | 12478.75 | 1243.75 | 621.88 | ELEKTRİK BİRİM FİYATLARI
KTB.95.1002 | Hırsız Alarm Paneli Zone Artırma Kartı (8 Zone) | Adet |  | 5904.85 | 726.25 | 363.13 | ELEKTRİK BİRİM FİYATLARI
KTB.95.1003 | Tavan Tipi Dual Teknoloji Pır+Mw Dedektör | Adet |  | 3815.88 | 300.88 | 150.44 | ELEKTRİK BİRİM FİYATLARI
KTB.95.1004 | Çiftli Hareket Dedektörü (Pır+Mw) | Adet |  | 5342.63 | 300.88 | 150.44 | ELEKTRİK BİRİM FİYATLARI
KTB.95.1005 | Akustik Alan Etkili Cam Kırılma Dedektörü | Adet |  | 4120.25 | 300.87 | 150.44 | ELEKTRİK BİRİM FİYATLARI
KTB.95.1006 | Duvar Tipi Darbe Titreşim Dedektörü | Adet |  | 1747.84 | 300.88 | 150.44 | ELEKTRİK BİRİM FİYATLARI
KTB.95.1007 | Kapı-Pencere Manyetik Kontak | Adet |  | 476.56 | 98.56 | 49.28 | ELEKTRİK BİRİM FİYATLARI
KTB.95.1008 | İlave Hırsız Alarm Paneli Tuş Takımı (Key Pad) | Adet |  | 6020.69 | 378.69 | 189.35 | ELEKTRİK BİRİM FİYATLARI
KTB.95.1009 | Elektronik Bekçi Tur Kontrol Sistemi | Adet |  | 6833.5 | 658.81 | 329.41 | ELEKTRİK BİRİM FİYATLARI
KTB.95.1010 | Aktif Çiftli Beam Sensör | Adet |  | 7141.45 | 300.87 | 150.44 | ELEKTRİK BİRİM FİYATLARI
KTB.95.1011 | Aktif Dörtlü Akıllı Beam Sensör | Adet |  | 12374.31 | 300.87 | 150.44 | ELEKTRİK BİRİM FİYATLARI
KTB.95.1012 | Harici Hırsız Alarm Flaşör Ve Sireni | Adet |  | 3694.5 | 332 | 166 | ELEKTRİK BİRİM FİYATLARI
KTB.95.1013 | Öz Güvenlikli (Ex-Proof) Dedektör Soketi | Adet |  | 1149 | 249 | 124.5 | ELEKTRİK BİRİM FİYATLARI
KTB.95.1014 | Konvansiyonel Öz Güvenlikli (Ex-Proof) Optik Duman Dedektörü | Adet |  | 17175.88 | 300.88 | 150.44 | ELEKTRİK BİRİM FİYATLARI
KTB.95.1015 | Konvansiyonel Özgüvenlikli (Ex-Proof) Sabit Sıcaklık Dedektörü | Adet |  | 17175.88 | 300.88 | 150.44 | ELEKTRİK BİRİM FİYATLARI
KTB.95.1016 | Konvansiyonel Özgüvenlikli (Ex-Proof) Kombine Sıcaklık Dedektörü | Adet |  | 17175.88 | 300.88 | 150.44 | ELEKTRİK BİRİM FİYATLARI
KTB.95.1017 | Konvansiyonel Özgüvenlikli (Ex-Proof) Multisensör (Optik Duman + Sıcaklık) Dedektörü | Adet |  | 22238.38 | 300.88 | 150.44 | ELEKTRİK BİRİM FİYATLARI
KTB.95.1018 | Konvansiyonel Özgüvenlikli (Ex-Proof) Resetlenebilir Hava Şartlarına Dayanıklı (Ip 65) Yangın Alarm Butonu | Adet |  | 22186.5 | 249 | 124.5 | ELEKTRİK BİRİM FİYATLARI
KTB.95.1019 | Konvansiyonel Özgüvenlikli (Ex-Proof) Resetlenebilir Yangın Alarm Butonu | Adet |  | 17124 | 249 | 124.5 | ELEKTRİK BİRİM FİYATLARI
KTB.95.2001 | ½" EMT Boru | M |  | 80.83 | 14.5 | 7.25 | ELEKTRİK BİRİM FİYATLARI
KTB.95.2002 | ¾" EMT Boru | M |  | 115.49 | 15.56 | 7.78 | ELEKTRİK BİRİM FİYATLARI
KTB.95.2003 | 1" EMT Boru | M |  | 168.39 | 17.63 | 8.82 | ELEKTRİK BİRİM FİYATLARI
KTB.95.2004 | 1 ¼" EMT Boru | M |  | 265.34 | 36.31 | 18.16 | ELEKTRİK BİRİM FİYATLARI
KTB.95.2005 | 1 ½" EMT Boru | M |  | 302.35 | 41.5 | 20.75 | ELEKTRİK BİRİM FİYATLARI
KTB.95.2006 | 2" EMT Boru | M |  | 394.96 | 51.87 | 25.94 | ELEKTRİK BİRİM FİYATLARI
KTB.95.2007 | 2"½ EMT Boru | M |  | 710.64 | 51.88 | 25.94 | ELEKTRİK BİRİM FİYATLARI
KTB.95.2008 | 3" EMT Boru | M |  | 911.84 | 108.94 | 54.47 | ELEKTRİK BİRİM FİYATLARI
KTB.95.2009 | 4" EMT Boru | M |  | 1398 | 155.62 | 77.81 | ELEKTRİK BİRİM FİYATLARI
KTB.95.2010 | ½" EMT Boru kroşe | Adet |  | 10.48 | 7.25 | 3.63 | ELEKTRİK BİRİM FİYATLARI
KTB.95.2011 | ¾" EMT Boru kroşe | Adet |  | 11.51 | 7.25 | 3.63 | ELEKTRİK BİRİM FİYATLARI
KTB.95.2012 | 1" EMT Boru kroşe | Adet |  | 14.63 | 7.25 | 3.63 | ELEKTRİK BİRİM FİYATLARI
KTB.95.2013 | 1 ¼" EMT Boru kroşe | Adet |  | 23.75 | 7.25 | 3.63 | ELEKTRİK BİRİM FİYATLARI
KTB.95.2014 | ½" EMT Boru dirseği 90 derece | Adet |  | 50.34 | 17.63 | 8.82 | ELEKTRİK BİRİM FİYATLARI
KTB.95.2015 | ¾" EMT Boru dirseği 90 derece | Adet |  | 65.81 | 17.62 | 8.81 | ELEKTRİK BİRİM FİYATLARI
KTB.95.2016 | 1" EMT Boru dirseği 90 derece | Adet |  | 99.86 | 17.62 | 8.81 | ELEKTRİK BİRİM FİYATLARI
KTB.95.2017 | 1 ¼" EMT Boru dirseği 90 derece | Adet |  | 182.1 | 17.62 | 8.81 | ELEKTRİK BİRİM FİYATLARI
KTB.95.2018 | ½" EMT Boru dirseği 45 derece | Adet |  | 48.43 | 17.63 | 8.82 | ELEKTRİK BİRİM FİYATLARI
KTB.95.2019 | ¾" EMT Boru dirseği 45 derece | Adet |  | 65.81 | 17.62 | 8.81 | ELEKTRİK BİRİM FİYATLARI
KTB.95.2020 | 1" EMT Boru dirseği 45 derece | Adet |  | 99.86 | 17.62 | 8.81 | ELEKTRİK BİRİM FİYATLARI
KTB.95.2021 | 1 ¼" EMT Boru dirseği 45 derece | Adet |  | 180.04 | 17.63 | 8.82 | ELEKTRİK BİRİM FİYATLARI
KTB.95.2022 | 1 ½" EMT Boru dirseği 45 derece | Adet |  | 174.58 | 17.63 | 8.82 | ELEKTRİK BİRİM FİYATLARI
KTB.95.2023 | ½’’, ¼" EMT Buat,çelik, kare | Adet |  | 108.26 | 17.62 | 8.81 | ELEKTRİK BİRİM FİYATLARI
KTB.95.2024 | ½’’ EMT Boru mufu ,Vidalı | Adet |  | 35.75 | 17.62 | 8.81 | ELEKTRİK BİRİM FİYATLARI
KTB.95.2025 | ¼" EMT Boru mufu ,Vidalı | Adet |  | 42.39 | 17.63 | 8.82 | ELEKTRİK BİRİM FİYATLARI
KTB.95.2026 | 1’’ EMT Boru mufu ,Vidalı | Adet |  | 55.35 | 17.62 | 8.81 | ELEKTRİK BİRİM FİYATLARI
KTB.95.2027 | 1 ¼" EMT Boru mufu ,Vidalı | Adet |  | 98.83 | 17.63 | 8.81 | ELEKTRİK BİRİM FİYATLARI
KTB.95.2028 | 1 ½’’EMT Boru mufu ,Vidalı | Adet |  | 112.54 | 17.63 | 8.82 | ELEKTRİK BİRİM FİYATLARI
KTB.95.2029 | 2" EMT Boru mufu ,Vidalı | Adet |  | 147.03 | 17.63 | 8.82 | ELEKTRİK BİRİM FİYATLARI
KTB.95.3001 | Küçük Boy X-Ray Cihazı | Adet |  | 407868.44 | 6640 | 3320 | ELEKTRİK BİRİM FİYATLARI
KTB.95.3002 | Büyük Boy X-Ray-1 Cihazı | Adet |  | 600415.5 | 7968 | 3984 | ELEKTRİK BİRİM FİYATLARI
KTB.95.3003 | Metal Kapı Dedektörü-1 | Adet |  | 21891.69 | 5312 | 2656 | ELEKTRİK BİRİM FİYATLARI
KTB.95.3004 | Üst Arama El Dedektörü | Adet |  | 1856.93 | 0 | 0 | ELEKTRİK BİRİM FİYATLARI
KTB.95.3005 | Metal Kapı Dedektörü-2 | Adet |  | 45766.44 | 5312 | 2656 | ELEKTRİK BİRİM FİYATLARI
KTB.95.3006 | Metal Kapı Dedektörü-3 | Adet |  | 57924.88 | 5312 | 2656 | ELEKTRİK BİRİM FİYATLARI
KTB.95.3007 | Dikey ve Dar Açılı Perde Tipi Hareket Dedektörü | Adet |  | 4008.38 | 300.88 | 150.44 | ELEKTRİK BİRİM FİYATLARI
KTB.95.3008 | Büyük Boy X-Ray-2 Cihazı | Adet |  | 848005.5 | 7968 | 3984 | ELEKTRİK BİRİM FİYATLARI
KTB.95.4001 | Data Koruma Parafuduru, POE Girişli | Adet |  | 5083 | 83 | 41.5 | ELEKTRİK BİRİM FİYATLARI
KTB.95.4003 | Cihaz 48V DC Besleme Girişi Koruma Parafuduru | Adet |  | 6949.25 | 83 | 41.5 | ELEKTRİK BİRİM FİYATLARI
KTB.95.4004 | 4 TB 5400RPM 256 MB NAS 7/24 SATA3 HDD | Adet |  | 6389.06 | 389.06 | 194.53 | ELEKTRİK BİRİM FİYATLARI
KTB.95.4005 | 6 TB 5400RPM 256 MB NAS 7/24 SATA3 HDD | Adet |  | 8764.06 | 389.06 | 194.53 | ELEKTRİK BİRİM FİYATLARI
KTB.95.4006 | 8 TB 5400RPM 256 MB NAS 7/24 SATA3 HDD | Adet |  | 12014.06 | 389.06 | 194.53 | ELEKTRİK BİRİM FİYATLARI
KTB.95.4007 | 10 TB 5400RPM 256 MB NAS 7/24 SATA3 HDD | Adet |  | 14139.06 | 389.06 | 194.53 | ELEKTRİK BİRİM FİYATLARI
KTB.95.5001 | Sabit Kamera Montaj Direği | Adet |  | 10201.75 | 1992 | 996 | ELEKTRİK BİRİM FİYATLARI
KTB.95.5002 | Hareketli Kamera Montaj Direği | Adet |  | 12797.09 | 1992 | 996 | ELEKTRİK BİRİM FİYATLARI
KTB.95.5003 | Sabit kamera montaj direği 3 mt. | Adet |  | 8506.83 | 1992 | 996 | ELEKTRİK BİRİM FİYATLARI
KTB.95.6001 | PC LCD Monitor 18.5 '' - 21'' | Adet |  | 5988.43 | 881.88 | 440.94 | ELEKTRİK BİRİM FİYATLARI
KTB.95.6002 | PC LCD Monitor 21.5 ''- 22.5'' | Adet |  | 6523.39 | 881.88 | 440.94 | ELEKTRİK BİRİM FİYATLARI
KTB.95.6003 | PC LCD Monitor 23.''- 26'' | Adet |  | 7982.4 | 881.87 | 440.94 | ELEKTRİK BİRİM FİYATLARI
KTB.95.6004 | PC LCD Monitor 27.'' - 32'' | Adet |  | 12894.41 | 881.87 | 440.93 | ELEKTRİK BİRİM FİYATLARI
KTB.95.6005 | PC LCD Monitor 34 '' - 37'' | Adet |  | 32007.48 | 881.88 | 440.94 | ELEKTRİK BİRİM FİYATLARI
KTB.95.6006 | CCTV Monitor 27 '' - 31'' | Adet |  | 10268.19 | 881.88 | 440.94 | ELEKTRİK BİRİM FİYATLARI
KTB.95.6007 | CCTV Monitor 31,5'' - 42'' | Adet |  | 14158.89 | 881.88 | 440.94 | ELEKTRİK BİRİM FİYATLARI
KTB.95.6008 | CCTV Monitor 42,5 ''- 80'' | Adet |  | 58592.44 | 1104.94 | 552.47 | ELEKTRİK BİRİM FİYATLARI
KTB.95.6009 | CCTV Monitor 81''-86 | Adet |  | 268595.31 | 1556.25 | 778.13 | ELEKTRİK BİRİM FİYATLARI
KTB.95.6010 | CCTV Monitor 87''-100 | Adet |  | 562762.66 | 1992 | 996 | ELEKTRİK BİRİM FİYATLARI
KTB.95.6011 | CCTV Monitor 101''-115'' | Adet |  | 1384460.38 | 2209.88 | 1104.94 | ELEKTRİK BİRİM FİYATLARI
KTB.95.7001 | Simetrik Leflektörlü IP 66 Led Projektör 180-250W'a kadar | Adet |  | 17077.29 | 166 | 83 | ELEKTRİK BİRİM FİYATLARI
KTB.95.7002 | Simetrik Leflektörlü IP 66 Led Projektör 250-300W'a kadar | Adet |  | 21144.84 | 166 | 83 | ELEKTRİK BİRİM FİYATLARI
KTB.95.7003 | Simetrik Geniş açılı Leflektörlü IP 66 Led Projektör 100-150W 'a kadar | Adet |  | 15560.79 | 166 | 83 | ELEKTRİK BİRİM FİYATLARI
KTB.95.7004 | Asimetrik Leflektörlü IP 66 Led Projektör 180-240W'a kadar | Adet |  | 19531.08 | 166 | 83 | ELEKTRİK BİRİM FİYATLARI
KTB.95.7005 | Led Projektör IP 66 300-500W ' a kadar | Adet |  | 41504.69 | 166 | 83 | ELEKTRİK BİRİM FİYATLARI
KTB.95.7006 | Led Projektör IP 66 50W ' a kadar | Adet |  | 2504.84 | 166 | 83 | ELEKTRİK BİRİM FİYATLARI
KTB.95.7007 | Led Projektör IP 66 100W ' a kadar | Adet |  | 4830.43 | 166 | 83 | ELEKTRİK BİRİM FİYATLARI
KTB.95.8001 | Bollard Aydınlatma Armatürü (25,00 cm'e kadar-25,00 cm dahil) temini ve montajı | Adet |  | 4004.38 | 466.88 | 233.44 | ELEKTRİK BİRİM FİYATLARI
KTB.95.8002 | Bollard Aydınlatma Armatürü (25,01 ile 35,00 cm'e kadar- 35,00 cm dahil) temini ve montajı | Adet |  | 5216.88 | 466.88 | 233.44 | ELEKTRİK BİRİM FİYATLARI
KTB.95.8003 | Bollard Aydınlatma Armatürü (35,01 ile 50,00 cm'e kadar- 50,00 cm dahil) temini ve montajı | Adet |  | 6966.88 | 466.88 | 233.44 | ELEKTRİK BİRİM FİYATLARI
KTB.95.8004 | Bollard Aydınlatma Armatürü (50,01 ile 70,00 cm'e kadar- 70,00 cm dahil) temini ve montajı | Adet |  | 7341.88 | 466.88 | 233.44 | ELEKTRİK BİRİM FİYATLARI
KTB.95.8005 | Bollard Aydınlatma Armatürü (70,01 ile 90,00 cm'e kadar- 90,00 cm dahil) temini ve montajı | Adet |  | 8716.88 | 466.88 | 233.44 | ELEKTRİK BİRİM FİYATLARI
KTB.95.8006 | Bollard Aydınlatma Armatürü (90,01 ile 120,00 cm'e kadar120,00 cm dahil) temini ve montajı | Adet |  | 10716.88 | 466.88 | 233.44 | ELEKTRİK BİRİM FİYATLARI
KTB.98.0001 | Vitrin içi Nem Dengeleme Cihazı (3,00 m3 Kapasiteli) | Adet |  | 351203.06 | 9377.5 | 4688.75 | ELEKTRİK BİRİM FİYATLARI
KTB.98.0002 | Vitrin içi Nem Dengeleme Cihazı (4,00 m3 Kapasiteli) | Adet |  | 439372.95 | 9377.5 | 4688.75 | ELEKTRİK BİRİM FİYATLARI
KTB.98.0003 | Vitrin içi Nem Dengeleme Cihazı (5,00 m3 Kapasiteli) | Adet |  | 461981.55 | 9377.5 | 4688.75 | ELEKTRİK BİRİM FİYATLARI
KTB.98.0004 | Vitrin içi Nem Dengeleme Cihazı (8,00 m3 Kapasiteli) | Adet |  | 589949.3 | 9377.5 | 4688.75 | ELEKTRİK BİRİM FİYATLARI
KTB.98.0005 | Vitrin içi Nem Dengeleme Cihazı (10,00 m3 Kapasiteli) | Adet |  | 613679.73 | 9377.5 | 4688.75 | ELEKTRİK BİRİM FİYATLARI
KTB.98.0006 | Vitrin içi Nem Dengeleme Cihazı (12,00 m3 Kapasiteli) | Adet |  | 750013.53 | 9377.5 | 4688.75 | ELEKTRİK BİRİM FİYATLARI
KTB.98.0007 | Vitrin içi Nem Dengeleme Cihazı (16,00 m3 Kapasiteli) | Adet |  | 965978.13 | 9377.5 | 4688.75 | ELEKTRİK BİRİM FİYATLARI
KTB.98.0008 | Hassas Kontrollü Klima Cihazı (6000 m3/h Kapasiteli) | Adet |  | 1297800.99 | 55800 | 27900 | ELEKTRİK BİRİM FİYATLARI
KTB.98.0009 | Hassas Kontrollü Klima Cihazı (8000 m3/h Kapasiteli) | Adet |  | 1403114.63 | 55800 | 27900 | ELEKTRİK BİRİM FİYATLARI
KTB.98.0010 | Hassas Kontrollü Klima Cihazı (10000 m3/h Kapasiteli) | Adet |  | 1732819.9 | 55800 | 27900 | ELEKTRİK BİRİM FİYATLARI
KTB.98.0011 | Hassas Kontrollü Klima Cihazı (12000 m3/h Kapasiteli) | Adet |  | 1751421.76 | 55800 | 27900 | ELEKTRİK BİRİM FİYATLARI
KTB.98.0012 | Hassas Kontrollü Klima Cihazı (14000 m3/h Kapasiteli) | Adet |  | 1939496.66 | 55800 | 27900 | ELEKTRİK BİRİM FİYATLARI
KTB.98.0013 | 24.000 Btu/h Kaset tipi İnverter Klima | Adet |  | 154117.5 | 5192.5 | 2596.25 | ELEKTRİK BİRİM FİYATLARI
KTB.98.0014 | 48.000 Btu/h Kaset tipi İnverter Klima | Adet |  | 203192.5 | 5192.5 | 2596.25 | ELEKTRİK BİRİM FİYATLARI
KTB.98.0015 | Fotoselli Kağıt Havlu Makinası (21 cm) | Adet |  | 2347.71 | 527 | 263.5 | ELEKTRİK BİRİM FİYATLARI
KTB.98.0016 | Klima Drenaj Pompası | Adet |  | 12527 | 527 | 263.5 | ELEKTRİK BİRİM FİYATLARI
KTB.98.0017 | Paslanmaz Çelik Çöp Kovası (20 lt) | Adet |  | 1318.61 | 62 | 31 | ELEKTRİK BİRİM FİYATLARI
KTB.98.0018 | 020 mm PE 100 SDR 11 serisi PN16 polietilen boru | M |  | 21.85 |  |  | ELEKTRİK BİRİM FİYATLARI
KTB.98.0019 | 025 mm PE 100 SDR 11 serisi PN16 polietilen boru | M |  | 25.09 |  |  | ELEKTRİK BİRİM FİYATLARI
KTB.98.0020 | 032 mm PE 100 SDR 11 serisi PN16 polietilen boru | M |  | 38.2 |  |  | ELEKTRİK BİRİM FİYATLARI
KTB.98.0021 | 040 mm PE 100 SDR 11 serisi PN16 polietilen boru | M |  | 60 |  |  | ELEKTRİK BİRİM FİYATLARI
KTB.98.0022 | 050 mm PE 100 SDR 11 serisi PN16 polietilen boru | M |  | 143.33 |  |  | ELEKTRİK BİRİM FİYATLARI
KTB.98.0023 | 063 mm PE 100 SDR 11 serisi PN16 polietilen boru | M |  | 200.66 |  |  | ELEKTRİK BİRİM FİYATLARI