## Sheet1
POZ_NO | DESCRIPTION | UNIT | SATIN_ALMA_YERI | BIRIM_FIYAT | MONTAJ_FIYAT | CATEGORY
10.100.1001 | Taşcı ustası | Sa |  | 310 |  | N İŞÇİLİKLER
10.100.1002 | Karo kaplama ustası | Sa |  | 310 |  | N İŞÇİLİKLER
10.100.1003 | Fayans kaplama ustası | Sa |  | 310 |  | N İŞÇİLİKLER
10.100.1004 | Seramik kaplama ustası | Sa |  | 310 |  | N İŞÇİLİKLER
10.100.1005 | Mermer kaplama ustası | Sa |  | 310 |  | N İŞÇİLİKLER
10.100.1006 | Mermer yonucu ustası | Sa |  | 310 |  | N İŞÇİLİKLER
10.100.1007 | Mozayikci ustası | Sa |  | 310 |  | N İŞÇİLİKLER
10.100.1008 | Doğramacı ustası | Sa |  | 310 |  | N İŞÇİLİKLER
10.100.1009 | Marangoz ustası | Sa |  | 310 |  | N İŞÇİLİKLER
10.100.1010 | Yalıtımcı ustası | Sa |  | 310 |  | N İŞÇİLİKLER
10.100.1011 | Lağımcı (Ateşleme ustası) | Sa |  | 310 |  | N İŞÇİLİKLER
10.100.1012 | Sıvacı ustası | Sa |  | 310 |  | N İŞÇİLİKLER
10.100.1013 | Duvarcı ustası | Sa |  | 310 |  | N İŞÇİLİKLER
10.100.1014 | Kaldırımcı ustası | Sa |  | 310 |  | N İŞÇİLİKLER
10.100.1015 | Betoncu ustası | Sa |  | 310 |  | N İŞÇİLİKLER
10.100.1016 | Kiremit tipi çatı kaplamacısı | Sa |  | 310 |  | N İŞÇİLİKLER
10.100.1017 | Dülger ustası | Sa |  | 310 |  | N İŞÇİLİKLER
10.100.1018 | Sıcak demirci ustası | Sa |  | 310 |  | N İŞÇİLİKLER
10.100.1019 | Soğuk demirci ustası | Sa |  | 310 |  | N İŞÇİLİKLER
10.100.1020 | Alçı işleri ustası | Sa |  | 310 |  | N İŞÇİLİKLER
10.100.1021 | Kaynakçı ustası | Sa |  | 310 |  | N İŞÇİLİKLER
10.100.1022 | Camcı ustası | Sa |  | 310 |  | N İŞÇİLİKLER
10.100.1023 | Boyacı ustası | Sa |  | 310 |  | N İŞÇİLİKLER
10.100.1024 | Badanacı ustası | Sa |  | 310 |  | N İŞÇİLİKLER
10.100.1025 | Döşemeci ustası | Sa |  | 310 |  | N İŞÇİLİKLER
10.100.1026 | Tenekeci ustası | Sa |  | 310 |  | N İŞÇİLİKLER
10.100.1027 | Tornacı ustası | Sa |  | 310 |  | N İŞÇİLİKLER
10.100.1028 | Muşambacı ustası | Sa |  | 310 |  | N İŞÇİLİKLER
10.100.1029 | Cilacı ustası | Sa |  | 310 |  | N İŞÇİLİKLER
10.100.1030 | Buvazör (İksa işleri yapar) | Sa |  | 310 |  | N İŞÇİLİKLER
10.100.1031 | Bakırcı ustası | Sa |  | 310 |  | N İŞÇİLİKLER
10.100.1032 | Alüminyum ustası | Sa |  | 310 |  | N İŞÇİLİKLER
10.100.1033 | Alçı levha ustası | Sa |  | 310 |  | N İŞÇİLİKLER
10.100.1034 | Alçı blok ustası | Sa |  | 310 |  | N İŞÇİLİKLER
10.100.1035 | İskele Kurulum Elemanı | Sa |  | 310 |  | N İŞÇİLİKLER
10.100.1036 | Panel Çatı Kaplamacısı | Sa |  | 310 |  | N İŞÇİLİKLER
10.100.1037 | Beton Pompa Operatörü | Sa |  | 375 |  | N İŞÇİLİKLER
10.100.1038 | Alçı levha usta yardımcısı | Sa |  | 230 |  | N İŞÇİLİKLER
10.100.1039 | Mozayikçi usta yardımcısı | Sa |  | 230 |  | N İŞÇİLİKLER
10.100.1040 | Alçı blok usta yardımcısı | Sa |  | 230 |  | N İŞÇİLİKLER
10.100.1041 | Marangoz usta yardımcısı | Sa |  | 230 |  | N İŞÇİLİKLER
10.100.1042 | Yalıtımcı usta yardımcısı | Sa |  | 230 |  | N İŞÇİLİKLER
10.100.1043 | Alçı işleri usta yardımcısı | Sa |  | 230 |  | N İŞÇİLİKLER
10.100.1044 | Sıvacı usta yardımcısı | Sa |  | 230 |  | N İŞÇİLİKLER
10.100.1045 | Duvarcı usta yardımcısı | Sa |  | 230 |  | N İŞÇİLİKLER
10.100.1046 | Sıcak demirci usta yardımcısı | Sa |  | 230 |  | N İŞÇİLİKLER
10.100.1048 | Cilacı usta yardımcısı | Sa |  | 230 |  | İşçilik Rayiçleri
10.100.1049 | Borucu usta yardımcısı | Sa |  | 230 |  | İşçilik Rayiçleri
10.100.1050 | Borucu ustası | Sa |  | 310 |  | İşçilik Rayiçleri
10.100.1051 | Şoför | Sa |  | 310 |  | İşçilik Rayiçleri
10.100.1052 | Ağır kamyon şöförü | Sa |  | 355 |  | İşçilik Rayiçleri
10.100.1053 | Tamirci baş makinist | Sa |  | 445 |  | İşçilik Rayiçleri
10.100.1054 | Makinist | Sa |  | 310 |  | İşçilik Rayiçleri
10.100.1055 | Operatör makinist | Sa |  | 355 |  | İşçilik Rayiçleri
10.100.1056 | Makinist yardımcısı | Sa |  | 260 |  | İşçilik Rayiçleri
10.100.1057 | Operatör yardımcısı | Sa |  | 300 |  | İşçilik Rayiçleri
10.100.1058 | Şöför yardımcısı | Sa |  | 250 |  | İşçilik Rayiçleri
10.100.1059 | Yağcı | Sa |  | 230 |  | İşçilik Rayiçleri
10.100.1060 | Formen | Sa |  | 445 |  | İşçilik Rayiçleri
10.100.1061 | Topoğraf | Sa |  | 340 |  | İşçilik Rayiçleri
10.100.1062 | Düz işçi (İnşaat işçisi) | Sa |  | 205 |  | İşçilik Rayiçleri
10.100.1063 | Erbab işçi | Sa |  | 250 |  | İşçilik Rayiçleri
10.100.1064 | Çırak | Sa |  | 205 |  | İşçilik Rayiçleri
10.100.1065 | Çavuş | Sa |  | 230 |  | İşçilik Rayiçleri
10.100.1066 | Tenekeci usta yardımcısı | Sa |  | 230 |  | İşçilik Rayiçleri
10.100.1067 | Tünelde buvazör | Sa |  | 300 |  | İşçilik Rayiçleri
10.100.1068 | Birinci sınıf usta | Sa |  | 310 |  | İşçilik Rayiçleri
10.100.1069 | Birinci sınıf usta yardımcısı | Sa |  | 230 |  | İşçilik Rayiçleri
10.100.1070 | İkinci sınıf usta | Sa |  | 300 |  | İşçilik Rayiçleri
10.100.1071 | İkinci sınıf usta yardımcısı | Sa |  | 230 |  | İşçilik Rayiçleri
10.100.1072 | Pulverizatör operatörü | Sa |  | 275 |  | İşçilik Rayiçleri
10.100.1073 | Torkret (marpuçla beton tatbik eder) | Sa |  | 275 |  | İşçilik Rayiçleri
10.100.1074 | Bahçıvan ve fidan ustası | Sa |  | 275 |  | İşçilik Rayiçleri
10.100.1075 | Pist beton kaplama ustası | Sa |  | 310 |  | İşçilik Rayiçleri
10.100.1076 | Baş sondör | Sa |  | 395 |  | İşçilik Rayiçleri
10.100.1077 | Sondör | Sa |  | 380 |  | İşçilik Rayiçleri
10.100.1078 | Pompa teknisyeni | Sa |  | 355 |  | İşçilik Rayiçleri
10.100.1079 | Aşçı | Sa |  | 330 |  | İşçilik Rayiçleri
10.100.1080 | Aşçı yardımcısı | Sa |  | 300 |  | İşçilik Rayiçleri
10.100.1081 | Elektrik ustası | Sa |  | 310 |  | İşçilik Rayiçleri
10.100.1082 | Tesisat ustası | Sa |  | 310 |  | İşçilik Rayiçleri
10.100.1083 | Elektrik usta yardmcısı | Sa |  | 230 |  | İşçilik Rayiçleri
10.100.1084 | Tesisat usta yardımcısı | Sa |  | 230 |  | İşçilik Rayiçleri
10.100.1085 | Kule vinç operatörü | Sa |  | 485 |  | İşçilik Rayiçleri
10.100.1086 | Ahşap Kalıpçı (Betonarme) | Sa |  | 310 |  | İşçilik Rayiçleri
10.100.1087 | Tünel Kalıpçısı (Betonarme) | Sa |  | 310 |  | İşçilik Rayiçleri
10.100.1088 | Panel Kalıpçı (Betonarme) | Sa |  | 310 |  | İşçilik Rayiçleri
10.100.1089 | Metal Kalıp Ustası (Betonarme) | Sa |  | 310 |  | İşçilik Rayiçleri
10.100.1090 | Kalıp İşleri Usta Yardımcısı | Sa |  | 230 |  | İşçilik Rayiçleri
10.100.1091 | Test, Ayar ve Devreye Alma Uzmanı | Sa |  | 870 |  | İşçilik Rayiçleri
10.100.1501 | Tarak gemisi kaptanı (yakın yol kaptanı) | Sa |  | 540 |  | İşçilik Rayiçleri
10.100.1503 | Tarama uzmanı | Sa |  | 620 |  | İşçilik Rayiçleri
10.100.1504 | Romörkör kaptanı (Kıyı kaptanı) | Sa |  | 420 |  | İşçilik Rayiçleri
10.100.1505 | Romorkör makinisti (Çarkçı) | Sa |  | 420 |  | İşçilik Rayiçleri
10.100.1506 | Zatülhareke taş ve çamur dubası kaptanı (Liman kaptanı) | Sa |  | 420 |  | İşçilik Rayiçleri
10.100.1507 | Zatülhareke taş ve çamur dubası makinisti (Çarkcı) | Sa |  | 395 |  | İşçilik Rayiçleri
10.100.1508 | Maçula reisi | Sa |  | 395 |  | İşçilik Rayiçleri
10.100.1509 | Tarak gemisi ikinci kaptanı (Kıyı kaptanı) | Sa |  | 395 |  | İşçilik Rayiçleri
10.100.1510 | Tarak gemisi ikinci makinisti (Çarkçı) | Sa |  | 445 |  | İşçilik Rayiçleri
10.100.1511 | Güverte lostromosu | Sa |  | 300 |  | İşçilik Rayiçleri
10.100.1512 | Makina lostromosu | Sa |  | 300 |  | İşçilik Rayiçleri
10.100.1513 | Usta gemici | Sa |  | 290 |  | İşçilik Rayiçleri
10.100.1514 | Gemi yağcısı | Sa |  | 290 |  | İşçilik Rayiçleri
10.100.1515 | Dalgıç klavuzu | Sa |  | 290 |  | İşçilik Rayiçleri
10.100.1516 | Gemi aşçıbaşı | Sa |  | 290 |  | İşçilik Rayiçleri
10.100.1517 | Gemi ateşcisi | Sa |  | 290 |  | İşçilik Rayiçleri
10.100.1518 | Kamarot | Sa |  | 260 |  | İşçilik Rayiçleri
10.100.1519 | Gemici (Tayfa) | Sa |  | 260 |  | İşçilik Rayiçleri
10.100.1520 | Gemi silicisi | Sa |  | 260 |  | İşçilik Rayiçleri
10.100.1521 | Gemi aşçı yardımcısı | Sa |  | 260 |  | İşçilik Rayiçleri
10.100.1522 | Dalgıç | Sa |  | 715 |  | İşçilik Rayiçleri
10.110.1001 | Üç at veya katır ile sürücüden ibaret taşıt katarı |  |  | 735 |  | N TAŞITLAR
10.110.1002 | Her cins hayvanla çekilen arabalar için taşıma katsayısı |  |  | 445 |  | N TAŞITLAR
10.110.1003 | Her cins ve tonajda motorlu araç taşıma katsayısı K: |  |  | 2365 |  | N TAŞITLAR
10.120.1001 | Ekskavatör ve dragline tipi makinalar 100-139 HP (1Yd³) |  |  | 4725000 |  | N İNŞAAT MAKİNA VE ARAÇLARI
10.120.1002 | Ekskavatör ve dragline tipi makinalar 140-169 HP (11/2Yd³) |  |  | 6400000 |  | N İNŞAAT MAKİNA VE ARAÇLARI
10.120.1003 | Ekskavatör ve dragline tipi makinalar 170-209 HP (2Yd³) |  |  | 6750000 |  | N İNŞAAT MAKİNA VE ARAÇLARI
10.120.1004 | Ekskavatör ve dragline tipi makinalar 210-259 HP (21/2Yd³) |  |  | 8750000 |  | N İNŞAAT MAKİNA VE ARAÇLARI
10.120.1005 | Ekskavatör (paletli) (210-259 HP) (maksimum 2,5 m³) |  |  | 8775000 |  | N İNŞAAT MAKİNA VE ARAÇLARI
10.120.1006 | Ekskavatör ve dragline tipi makinalar 260-299 HP (3Yd³) |  |  | 10000000 |  | N İNŞAAT MAKİNA VE ARAÇLARI
10.120.1007 | Ekskavatör (paletli) (260-299 HP) (maksimum 2,5 m³) |  |  | 9990000 |  | N İNŞAAT MAKİNA VE ARAÇLARI
10.120.1008 | Ekskavatör beko takriben 125 HP (3/4-15/8 Yd³) |  |  | 6500000 |  | N İNŞAAT MAKİNA VE ARAÇLARI
10.120.1009 | Ekskavatör (paletli) (300-329 HP) (maksimum 3,5 m³) |  |  | 12150000 |  | N İNŞAAT MAKİNA VE ARAÇLARI
10.120.1010 | Traktör skreyper |  |  | 3500000 |  | N İNŞAAT MAKİNA VE ARAÇLARI
10.120.1011 | Traktör ripper (TD25 veya emsali 185HP+Ripper) |  |  | 7950000 |  | N İNŞAAT MAKİNA VE ARAÇLARI
10.120.1012 | Motor greyder(80 HP'den yukarı güçte takriben 9 ton) |  |  | 3650000 |  | N İNŞAAT MAKİNA VE ARAÇLARI
10.120.1013 | Greyder (190-209 HP) |  |  | 11000000 |  | N İNŞAAT MAKİNA VE ARAÇLARI
10.120.1014 | Greyder (210-230 HP) |  |  | 12850000 |  | N İNŞAAT MAKİNA VE ARAÇLARI
10.120.1015 | Lastik tekerlekli traktör-skreyper |  |  | 14850000 |  | N İNŞAAT MAKİNA VE ARAÇLARI
10.120.1016 | Traktör buldozer (70 HP gücünde motor+bıçak) |  |  | 2500000 |  | N İNŞAAT MAKİNA VE ARAÇLARI
10.120.1017 | Traktör buldozer (100 HP gücünde motor+bıçak) |  |  | 3000000 |  | N İNŞAAT MAKİNA VE ARAÇLARI
10.120.1018 | Traktör buldozer (160 HP gücünde motor+bıçak) |  |  | 4100000 |  | N İNŞAAT MAKİNA VE ARAÇLARI
10.120.1019 | Traktör buldozer (TD 25 veya emsali 185 HP+bıçak) |  |  | 6500000 |  | N İNŞAAT MAKİNA VE ARAÇLARI
10.120.1020 | Traktör buldozer (285 HP gücünde motor+bıçak) |  |  | 13200000 |  | N İNŞAAT MAKİNA VE ARAÇLARI
10.120.1021 | Traktör buldozer (345 HP gücünde motor+bıçak) |  |  | 14500000 |  | N İNŞAAT MAKİNA VE ARAÇLARI
10.120.1022 | Komple buharlı veya kompresörlü şahmerdan, akuple-otomatik ve tüm aksesuarı dahil |  |  | 9200000 |  | N İNŞAAT MAKİNA VE ARAÇLARI
10.120.1023 | Kompresör |  |  | 950000 |  | N İNŞAAT MAKİNA VE ARAÇLARI
10.120.1024 | Vantilasyon makinası |  |  | 1000000 |  | N İNŞAAT MAKİNA VE ARAÇLARI
10.120.1025 | Kompresör (250 HP) |  |  | 3100000 |  | N İNŞAAT MAKİNA VE ARAÇLARI
10.120.1026 | Enjeksiyon makinası |  |  | 1000000 |  | N İNŞAAT MAKİNA VE ARAÇLARI
10.120.1027 | Kompresör |  |  | 1250000 |  | N İNŞAAT MAKİNA VE ARAÇLARI
10.120.1028 | Enjeksiyon makinası |  |  | 225000 |  | N İNŞAAT MAKİNA VE ARAÇLARI
10.120.1029 | Kazıcı yükleyici (100 HP) (maksimum 2,5 m³) |  |  | 4200000 |  | N İNŞAAT MAKİNA VE ARAÇLARI
10.120.1030 | Yükleyici |  |  | 2400000 |  | N İNŞAAT MAKİNA VE ARAÇLARI
10.120.1031 | Yükleyici (lastik tekerlekli) (100 HP) (maksimum 2 m³) |  |  | 3350000 |  | N İNŞAAT MAKİNA VE ARAÇLARI
10.120.1032 | Yükleyici (trakskavatör) |  |  | 4850000 |  | N İNŞAAT MAKİNA VE ARAÇLARI
10.120.1033 | Betoniyer (motoru ile takriben 250 litrelik) |  |  | 160000 |  | N İNŞAAT MAKİNA VE ARAÇLARI
10.120.1034 | Betoniyer (motoru ile takriben 500 Litrelik) |  |  | 160000 |  | N İNŞAAT MAKİNA VE ARAÇLARI
10.120.1035 | Betoniyer (motoru ile takriben 1000 Litrelik) |  |  | 475000 |  | N İNŞAAT MAKİNA VE ARAÇLARI
10.120.1036 | Betoniyer (motoru ile takriben 1000 litrelik yarı otomatik) |  |  | 475000 |  | N İNŞAAT MAKİNA VE ARAÇLARI
10.120.1037 | Mozayik silme makinası (Benzinli) |  |  | 65000 |  | N İNŞAAT MAKİNA VE ARAÇLARI
10.120.1038 | Yol çizgisi boyası silme makinası (7,5 HP gücünde , bisiklet tipi ) |  |  | 650000 |  | N İNŞAAT MAKİNA VE ARAÇLARI
10.120.1039 | Kum püskürtme makinası bütün aksesuarı dahil komple |  |  | 115000 |  | N İNŞAAT MAKİNA VE ARAÇLARI
10.120.1040 | Beton vibratörü (4 HP) |  |  | 115000 |  | N İNŞAAT MAKİNA VE ARAÇLARI
10.120.1042 | Konkasör (120-150 m³/sa - 215 HP) |  |  | 11350000 |  | İnşaat Makina ve Araçları Rayiçleri
10.120.1043 | Eleme makinası |  |  | 920000 |  | İnşaat Makina ve Araçları Rayiçleri
10.120.1044 | Eleme makinası 70HP 100m3/sa |  |  | 920000 |  | İnşaat Makina ve Araçları Rayiçleri
10.120.1045 | Elevatör takriben 15 HP gücünde, 10-18m uzunluk ve 60 cm bant genişliğinde |  |  | 200000 |  | İnşaat Makina ve Araçları Rayiçleri
10.120.1046 | Elevatör takriben 25 HP gücünde, 18-24m uzunluk ve 60 cm bant genişliğinde |  |  | 440000 |  | İnşaat Makina ve Araçları Rayiçleri
10.120.1047 | Ø :0-10 lt/sn (10 dahil) |  |  | 170000 |  | İnşaat Makina ve Araçları Rayiçleri
10.120.1048 | Ø :10-20 lt/sn (20 dahil) |  |  | 225000 |  | İnşaat Makina ve Araçları Rayiçleri
10.120.1049 | Ø :20-40 lt/sn (40 dahil) |  |  | 270000 |  | İnşaat Makina ve Araçları Rayiçleri
10.120.1050 | Ø :40-80 lt/sn (80 dahil) |  |  | 500000 |  | İnşaat Makina ve Araçları Rayiçleri
10.120.1051 | Motopomp (5 PS gücünde,takriben 50 mm çapında) |  |  | 19500 |  | İnşaat Makina ve Araçları Rayiçleri
10.120.1052 | Motopomp (10 HP) |  |  | 30500 |  | İnşaat Makina ve Araçları Rayiçleri
10.120.1053 | Motopomp (15PS gücünde,takriben 100mm çapında) |  |  | 47500 |  | İnşaat Makina ve Araçları Rayiçleri
10.120.1054 | Motopomp (20PS gücünde,takriben 125mm çapında) |  |  | 85000 |  | İnşaat Makina ve Araçları Rayiçleri
10.120.1055 | Motopomp (30PS gücünde,takriben 135mm çapında) |  |  | 162500 |  | İnşaat Makina ve Araçları Rayiçleri
10.120.1056 | Motopomp (45PS gücünde,takriben 150mm çapında) |  |  | 230000 |  | İnşaat Makina ve Araçları Rayiçleri
10.120.1057 | Motopomp (60PS gücünde,takriben 200mm çapında) |  |  | 270000 |  | İnşaat Makina ve Araçları Rayiçleri
10.120.1058 | Mobil Beton Pompası (420 HP) |  |  | 22000000 |  | İnşaat Makina ve Araçları Rayiçleri
10.120.1059 | Arazöz (5 tonluk su sandıklı) |  |  | 510000 |  | İnşaat Makina ve Araçları Rayiçleri
10.120.1060 | Arazöz (Pick-Up) |  |  | 297000 |  | İnşaat Makina ve Araçları Rayiçleri
10.120.1061 | Damperli Kamyon (120 HP gücünde, 7 ton kapasiteli) |  |  | 1100000 |  | İnşaat Makina ve Araçları Rayiçleri
10.120.1062 | Pistonlu su pompaları motoruyla birlikte |  |  | 110000 |  | İnşaat Makina ve Araçları Rayiçleri
10.120.1063 | Her cins (Titreşimli darbeli) motorlu kompaktör |  |  | 96000 |  | İnşaat Makina ve Araçları Rayiçleri
10.120.1064 | Titreşimli silindir |  |  | 1900000 |  | İnşaat Makina ve Araçları Rayiçleri
10.120.1065 | Titreşimli silindir |  |  | 2150000 |  | İnşaat Makina ve Araçları Rayiçleri
10.120.1066 | Titreşimli silindir |  |  | 2225000 |  | İnşaat Makina ve Araçları Rayiçleri
10.120.1067 | Titreşimli silindir |  |  | 3375000 |  | İnşaat Makina ve Araçları Rayiçleri
10.120.1068 | Titreşimli silindir |  |  | 3780000 |  | İnşaat Makina ve Araçları Rayiçleri
10.120.1069 | Titreşimli silindir |  |  | 4900000 |  | İnşaat Makina ve Araçları Rayiçleri
10.120.1070 | Titreşimli silindir |  |  | 5250000 |  | İnşaat Makina ve Araçları Rayiçleri
10.120.1071 | Titreşimli silindir |  |  | 5750000 |  | İnşaat Makina ve Araçları Rayiçleri
10.120.1072 | Komple keçi ayağı silindir |  |  | 1485000 |  | İnşaat Makina ve Araçları Rayiçleri
10.120.1073 | Demir merdaneli silindir |  |  | 1485000 |  | İnşaat Makina ve Araçları Rayiçleri
10.120.1074 | Demir merdaneli silindir |  |  | 1750000 |  | İnşaat Makina ve Araçları Rayiçleri
10.120.1076 | Çekilir tip lastik tekerlekli silindir |  |  | 620000 |  | İnşaat Makina ve Araçları Rayiçleri
10.120.1077 | Lastik tekerlekli silindir (Kendinden yürür) |  |  | 1950000 |  | İnşaat Makina ve Araçları Rayiçleri
10.120.1078 | Lastik tekerlekli silindir (Kendinden yürür) |  |  | 2700000 |  | İnşaat Makina ve Araçları Rayiçleri
10.120.1079 | Lastik tekerlekli traktör |  |  | 337500 |  | İnşaat Makina ve Araçları Rayiçleri
10.120.1080 | Lastikli tekerlekli traktör (Takriben 80-100HP gücünde) |  |  | 595000 |  | İnşaat Makina ve Araçları Rayiçleri
10.120.1081 | Agrega silosu (4 bölmeli, 100 ton/saat verimli) |  |  | 365000 |  | İnşaat Makina ve Araçları Rayiçleri
10.120.1082 | Agrega silosu (4 bölmeli, 50 ton/saat verimli) |  |  | 236000 |  | İnşaat Makina ve Araçları Rayiçleri
10.120.1083 | Çimento silosu |  |  | 297000 |  | İnşaat Makina ve Araçları Rayiçleri
10.120.1084 | Küçük eleme tesisi (40 ton/saat kapasiteli) (30 HP) |  |  | 1550000 |  | İnşaat Makina ve Araçları Rayiçleri
10.120.1085 | Minaral filler besleyici (Dizel motorlu) |  |  | 175000 |  | İnşaat Makina ve Araçları Rayiçleri
10.120.1086 | Büyük eleme tesisi (100 ton/saat kapasiteli) |  |  | 3375000 |  | İnşaat Makina ve Araçları Rayiçleri
10.120.1087 | Treyler distribütör (500 ABD galonluk) |  |  | 350000 |  | İnşaat Makina ve Araçları Rayiçleri
10.120.1088 | Distribütör (1500 ABD galonluk kamyona monte edilmiş) |  |  | 1100000 |  | İnşaat Makina ve Araçları Rayiçleri
10.120.1089 | Küçük asfalt kurutma makinası |  |  | 1600000 |  | İnşaat Makina ve Araçları Rayiçleri
10.120.1090 | Büyük asfalt kurutma makinası |  |  | 4500000 |  | İnşaat Makina ve Araçları Rayiçleri
10.120.1091 | Asfalt tankı (40 tonluk ısıtma tertibatlı) |  |  | 155000 |  | İnşaat Makina ve Araçları Rayiçleri
10.120.1092 | 40 m³ sabit su tankı |  |  | 108000 |  | İnşaat Makina ve Araçları Rayiçleri
10.120.1093 | Süpürge makinası |  |  | 108000 |  | İnşaat Makina ve Araçları Rayiçleri
10.120.1094 | Süpürge makinası vakumlu (Takriben 130HP+81HP) |  |  | 4300000 |  | İnşaat Makina ve Araçları Rayiçleri
10.120.1095 | Termoplastik yol çizgi makinası ve ısıtıcı |  |  | 7600000 |  | İnşaat Makina ve Araçları Rayiçleri
10.120.1096 | Soğuk yol çizgi makinası (Takriben 168 HP) |  |  | 5950000 |  | İnşaat Makina ve Araçları Rayiçleri
10.120.1097 | Termoplastik boya ön ısıtıcısı |  |  | 5650000 |  | İnşaat Makina ve Araçları Rayiçleri
10.120.1098 | Mıcır yayıcı |  |  | 128000 |  | İnşaat Makina ve Araçları Rayiçleri
10.120.1099 | Rodmikser |  |  | 1620000 |  | İnşaat Makina ve Araçları Rayiçleri
10.120.1100 | Pulvomikser |  |  | 350000 |  | İnşaat Makina ve Araçları Rayiçleri
10.120.1101 | Çekilir tip mikser |  |  | 350000 |  | İnşaat Makina ve Araçları Rayiçleri
10.120.1102 | Sıcak tip küçük mikser |  |  | 1080000 |  | İnşaat Makina ve Araçları Rayiçleri
10.120.1103 | Mastik asfalt yapımı için ısıtma ve karıştırma makinası |  |  | 445000 |  | İnşaat Makina ve Araçları Rayiçleri
10.120.1104 | Beton/Asfalt bordür yapma makinası |  |  | 729000 |  | İnşaat Makina ve Araçları Rayiçleri
10.120.1105 | Beton/Asfalt bordür yapma makinası |  |  | 2160000 |  | İnşaat Makina ve Araçları Rayiçleri
10.120.1106 | Sıcak büyük mikser (Takriben 100 ton/saat kapasiteli) |  |  | 3900000 |  | İnşaat Makina ve Araçları Rayiçleri
10.120.1107 | Stabilizasyon karıştırıcı |  |  | 1160000 |  | İnşaat Makina ve Araçları Rayiçleri
10.120.1108 | Mikser (15 HP.lik) motoruyla beraber |  |  | 33750 |  | İnşaat Makina ve Araçları Rayiçleri
10.120.1110 | Küçük finişer |  |  | 1350000 |  | İnşaat Makina ve Araçları Rayiçleri
10.120.1111 | Büyük finişer |  |  | 2835000 |  | İnşaat Makina ve Araçları Rayiçleri
10.120.1112 | Elektronik duyargalı asfalt finişeri |  |  | 4000000 |  | İnşaat Makina ve Araçları Rayiçleri
10.120.1113 | Beton finişeri takriben 70 HP-50 m³/h kapasiteli |  |  | 8100000 |  | İnşaat Makina ve Araçları Rayiçleri
10.120.1114 | Kayar Kalıplı Kanal Beton Kaplama Makinası |  |  | 24000000 |  | İnşaat Makina ve Araçları Rayiçleri
10.120.1115 | Agrega serme makinası |  |  | 350000 |  | İnşaat Makina ve Araçları Rayiçleri
10.120.1116 | Mekanik agrega serici |  |  | 135000 |  | İnşaat Makina ve Araçları Rayiçleri
10.120.1117 | Buhar jeneratörü |  |  | 540000 |  | İnşaat Makina ve Araçları Rayiçleri
10.120.1118 | Asfalt pompası |  |  | 115000 |  | İnşaat Makina ve Araçları Rayiçleri
10.120.1119 | Asfalt pompası |  |  | 148000 |  | İnşaat Makina ve Araçları Rayiçleri
10.120.1120 | Figüre tanzim makinası |  |  | 43000 |  | İnşaat Makina ve Araçları Rayiçleri
10.120.1121 | Agrega yıkama makinası |  |  | 350000 |  | İnşaat Makina ve Araçları Rayiçleri
10.120.1122 | Fore kazık makinası (200 HP) |  |  | 15000000 |  | İnşaat Makina ve Araçları Rayiçleri
10.120.1123 | Fore kazık makinası (300 HP) |  |  | 44500000 |  | İnşaat Makina ve Araçları Rayiçleri
10.120.1124 | Fore kazık makinası (440 HP) |  |  | 55000000 |  | İnşaat Makina ve Araçları Rayiçleri
10.120.1125 | Skreyper: Takriben (70 HP) gücünde motor ile mücehhez takriben (8 yd³) hacminde skreyper vagonlu |  |  | 6000000 |  | İnşaat Makina ve Araçları Rayiçleri
10.120.1126 | Otomatik beton santralı 1000 litre kapasiteli 50 m³/saat |  |  | 3375000 |  | İnşaat Makina ve Araçları Rayiçleri
10.120.1127 | Prefabrik beton plak, parke yapma tesisi takriben 75 m²/h kapasiteli tepeden konveyörle dolan silo, vibrasyon |  |  | 18900000 |  | İnşaat Makina ve Araçları Rayiçleri
10.120.1128 | Asfalt kazıma makinası (400 HP gücünde max.2.05m freze genişliğinde, 0.15m freze derinliğinde, |  |  | 25650000 |  | İnşaat Makina ve Araçları Rayiçleri
10.120.1129 | Beton boru taşıma makinesi (fabrikada) |  |  | 1687000 |  | İnşaat Makina ve Araçları Rayiçleri
10.120.1130 | Beton boru imalat makinesi |  |  | 4725000 |  | İnşaat Makina ve Araçları Rayiçleri
10.120.1131 | Delme kapasiteli (100-200) m |  |  | 3915000 |  | İnşaat Makina ve Araçları Rayiçleri
10.120.1132 | Delme kapasiteli (400-500) m |  |  | 9450000 |  | İnşaat Makina ve Araçları Rayiçleri
10.120.1133 | Delme kapasiteli (750) m |  |  | 10250000 |  | İnşaat Makina ve Araçları Rayiçleri
10.120.1134 | Delme kapasiteli (40-100) m kadar |  |  | 1350000 |  | İnşaat Makina ve Araçları Rayiçleri
10.120.1135 | Delme kapasiteli (200-250) m kadar |  |  | 1825000 |  | İnşaat Makina ve Araçları Rayiçleri
10.120.1136 | Delme kapasiteli (300-350) m kadar |  |  | 2300000 |  | İnşaat Makina ve Araçları Rayiçleri
10.120.1137 | Delme kapasiteli (500) m kadar |  |  | 2600000 |  | İnşaat Makina ve Araçları Rayiçleri
10.120.1138 | Delme kapasiteli (700) m kadar |  |  | 2970000 |  | İnşaat Makina ve Araçları Rayiçleri
10.120.1139 | Delme kapasiteli (960) m kadar |  |  | 3500000 |  | İnşaat Makina ve Araçları Rayiçleri
10.120.1140 | Rotor sistemli BPE 80 m ve benzeri beton pompası |  |  | 8100000 |  | İnşaat Makina ve Araçları Rayiçleri
10.120.1141 | Darbeli sondaj makinası |  |  | 2450000 |  | İnşaat Makina ve Araçları Rayiçleri
10.120.1142 | 25-30 HP gücünde komple kaynak makinası |  |  | 245000 |  | İnşaat Makina ve Araçları Rayiçleri
10.120.1144 | Klapeli taş dubası |  |  | 1890000 |  | İnşaat Makina ve Araçları Rayiçleri
10.120.1145 | Klapeli taş dubası |  |  | 4200000 |  | İnşaat Makina ve Araçları Rayiçleri
10.120.1146 | Devrilir taş dubası |  |  | 4200000 |  | İnşaat Makina ve Araçları Rayiçleri
10.120.1147 | Klapeli kum dubası |  |  | 4200000 |  | İnşaat Makina ve Araçları Rayiçleri
10.120.1148 | Ortadan açılır kum dubası |  |  | 16200000 |  | İnşaat Makina ve Araçları Rayiçleri
10.120.1149 | Motorsuz layter |  |  | 7600000 |  | İnşaat Makina ve Araçları Rayiçleri
10.120.1150 | Dizel motorlu romorkör |  |  | 3100000 |  | İnşaat Makina ve Araçları Rayiçleri
10.120.1151 | Dizel motorlu romorkör |  |  | 7000000 |  | İnşaat Makina ve Araçları Rayiçleri
10.120.1152 | Dizel motorlu romorkör |  |  | 7300000 |  | İnşaat Makina ve Araçları Rayiçleri
10.120.1153 | Dizel motorlu romorkör |  |  | 18900000 |  | İnşaat Makina ve Araçları Rayiçleri
10.120.1154 | Dizel motorlu romorkör |  |  | 20000000 |  | İnşaat Makina ve Araçları Rayiçleri
10.120.1155 | Kömürlü yüzer vinç |  |  | 18900000 |  | İnşaat Makina ve Araçları Rayiçleri
10.120.1156 | El ile çim biçme makinası |  |  | 3375 |  | İnşaat Makina ve Araçları Rayiçleri
10.120.1157 | Çim biçme makinası motorlu |  |  | 23500 |  | İnşaat Makina ve Araçları Rayiçleri
10.120.1158 | Bahçe el traktörü (11 HP gücünde) |  |  | 113000 |  | İnşaat Makina ve Araçları Rayiçleri
10.120.1159 | Bahçe traktörü (35 HP gücünde) |  |  | 229500 |  | İnşaat Makina ve Araçları Rayiçleri
10.120.1160 | 10 litrelik kollu sırt pülverizatörü |  |  | 2450 |  | İnşaat Makina ve Araçları Rayiçleri
10.120.1161 | 10 litrelik motorlu sırt pülverizatörü |  |  | 13500 |  | İnşaat Makina ve Araçları Rayiçleri
10.120.1162 | 100 litrelik el ile çekilen motorlu pülverizatör |  |  | 35000 |  | İnşaat Makina ve Araçları Rayiçleri
10.120.1163 | 250 litrelik araç ile çekilir motorlu pülverizatör |  |  | 58000 |  | İnşaat Makina ve Araçları Rayiçleri
10.120.1164 | 560 litrelik araç ile çekilir motorlu pülverizatör |  |  | 101000 |  | İnşaat Makina ve Araçları Rayiçleri
10.120.1165 | 1200 litrelik kendi yürür motorlu pülverizatör |  |  | 324000 |  | İnşaat Makina ve Araçları Rayiçleri
10.120.1166 | 2200 litrelik araç ile taşınır, hidrolik düzenli |  |  | 250000 |  | İnşaat Makina ve Araçları Rayiçleri
10.120.1167 | Pressiometre aleti |  |  | 742000 |  | İnşaat Makina ve Araçları Rayiçleri
10.120.1168 | Pressiometre probu (Desteği) |  |  | 40500 |  | İnşaat Makina ve Araçları Rayiçleri
10.120.1169 | Pressiometre probu lastiği |  |  | 4300 |  | İnşaat Makina ve Araçları Rayiçleri
10.120.1170 | Pressiometre özel hortumu |  |  | 39000 |  | İnşaat Makina ve Araçları Rayiçleri
10.120.1171 | Pressiometre slotted tüpü (Yarık çakma borusu) |  |  | 27000 |  | İnşaat Makina ve Araçları Rayiçleri
10.120.1172 | Jeofizik rezistivite aleti |  |  | 864000 |  | İnşaat Makina ve Araçları Rayiçleri
10.120.1173 | Jeofizik log Aleti |  |  | 2000000 |  | İnşaat Makina ve Araçları Rayiçleri
10.120.1174 | Jeofizik Sismik Reaksiyon Aleti |  |  | 2500000 |  | İnşaat Makina ve Araçları Rayiçleri
10.120.1175 | Vinç (Kamyona monte edilmiş) |  |  | 823000 |  | İnşaat Makina ve Araçları Rayiçleri
10.120.1176 | Köprü Vinç(Bardör)(60 tonluk) |  |  | 2400000 |  | İnşaat Makina ve Araçları Rayiçleri
10.120.1177 | Dizel elektrikli kesici-emici tarama gemisi 140.000.000,0 (Yaklaşık 400 m3/saat kapasiteli, max 16 m derinliğe tarayabilir, kazdığı maddeleri 800 m uzaklığa veya 6 m 0 yüksekliğe basabilir) |  |  |  |  | İnşaat Makina ve Araçları Rayiçleri
10.120.1178 | Emici basıcı refülör (215 HP) (Devam eden işler için) |  |  | 7560000 |  | İnşaat Makina ve Araçları Rayiçleri
10.120.1180 | Ters kepçeli (Beko) yüzer ekskavatör |  |  | 27000000 |  | İnşaat Makina ve Araçları Rayiçleri
10.120.1181 | Ponton (Kreyn dubası 100 tonluk) |  |  | 1485000 |  | İnşaat Makina ve Araçları Rayiçleri
10.120.1182 | Dalgıç botu |  |  | 985000 |  | İnşaat Makina ve Araçları Rayiçleri
10.120.1183 | Oto trayler (Takriben 300 HP gücünde) |  |  | 3650000 |  | İnşaat Makina ve Araçları Rayiçleri
10.120.1184 | Kanalet fabrikası |  |  | 29000000 |  | İnşaat Makina ve Araçları Rayiçleri
10.120.1185 | Ø150 - Ø800 mm buhar kürlü beton ve betonarme boru yapma tesisi |  |  | 36000000 |  | İnşaat Makina ve Araçları Rayiçleri
10.120.1186 | Ø900 - Ø1200 mm buhar kürlü beton ve betonarme boru yapma tesisi |  |  | 54000000 |  | İnşaat Makina ve Araçları Rayiçleri
10.120.1187 | Ø1400- Ø1600 mm buhar kürlü beton ve betonarme boru yapma tesisi |  |  | 82000000 |  | İnşaat Makina ve Araçları Rayiçleri
10.120.1188 | (tüm ekipmanlar dahil) Ø1800- Ø2000 mm buhar kürlü beton ve betonarme boru yapma tesisi 115.000.000,0 (tüm ekipmanlar dahil) 0 |  |  |  |  | İnşaat Makina ve Araçları Rayiçleri
10.120.1189 | (tüm ekipmanlar dahil) 0 Ø2200- Ø2600 mm buhar kürlü beton ve betonarme boru yapma tesisi 131.000.000,0 (tüm ekipmanlar dahil) 0 |  |  |  |  | İnşaat Makina ve Araçları Rayiçleri
10.120.1190 | (tüm ekipmanlar dahil) 0 Ø2800- Ø3000 mm buhar kürlü beton ve betonarme boru yapma tesisi 159.000.000,0 (tüm ekipmanlar dahil) 0 |  |  |  |  | İnşaat Makina ve Araçları Rayiçleri
10.120.1191 | Prefabrik muayene bacası yapma tesisi |  |  | 1175000 |  | İnşaat Makina ve Araçları Rayiçleri
10.120.1192 | Alüminyum doğrama imalat atölyesi |  |  | 4250000 |  | İnşaat Makina ve Araçları Rayiçleri
10.120.1193 | Plastik doğrama imalat atölyesi |  |  | 4050000 |  | İnşaat Makina ve Araçları Rayiçleri
10.120.1194 | Demir doğrama imalat atölyesi |  |  | 5950000 |  | İnşaat Makina ve Araçları Rayiçleri
10.120.1195 | Tünel kalıp imalat atölyesi |  |  | 6075000 |  | İnşaat Makina ve Araçları Rayiçleri
10.120.1196 | Ahşap doğrama imalat atölyesi |  |  | 6750000 |  | İnşaat Makina ve Araçları Rayiçleri
10.120.1197 | Önyapımlı bileşenlerden (çelik ve alüminyum) oluşan iskele imalat atölyesi |  |  | 4300000 |  | İnşaat Makina ve Araçları Rayiçleri
10.120.1198 | Kütle Betonu Soğutma/Isıtma Makinası |  |  | 5400000 |  | İnşaat Makina ve Araçları Rayiçleri
10.120.1199 | Kütle Betonu Soğutma/Isıtma Makinası |  |  | 7300000 |  | İnşaat Makina ve Araçları Rayiçleri
10.120.1200 | (Kompresör, Pompa, Borular, Vanalar dahil Komple Sistem) (12 Gidiş - 12 Dönüş Hatlı, İstenilen Debi ve Sıcaklıkta Su Üretip, Raporlayabilen) 200 Kw gücünde Kovalı kömürlü tarama gemisi 146.000.000,0 (500 litre kova hacimli, yaklaşık 350 M3/saat tarama kapasiteli, 7-20 M. derinlikte tarama yapabilir.) 0 |  |  |  |  | İnşaat Makina ve Araçları Rayiçleri
10.120.1201 | Fuel-Oil yakıtlı kum emici gemi |  |  | 90000000 |  | İnşaat Makina ve Araçları Rayiçleri
10.120.1202 | Basınca mukavim 4 inç çapında 6m boyunda komple hortum |  |  | 2400 |  | İnşaat Makina ve Araçları Rayiçleri
10.120.1203 | Derz Kesme Makinesi |  |  | 169000 |  | İnşaat Makina ve Araçları Rayiçleri
10.120.1204 | Perdah (helikopter) makinesi (9HP) |  |  | 92000 |  | İnşaat Makina ve Araçları Rayiçleri
10.120.1205 | Eksiz Oluk Makinası 1,5 HP-1400 dev/dak 220 V |  |  | 297000 |  | İnşaat Makina ve Araçları Rayiçleri
10.120.1206 | Kaynak makinası (Takriben 300 amper) |  |  | 54000 |  | İnşaat Makina ve Araçları Rayiçleri
10.120.1207 | Spreyder (400 m³/gün) (hava meydanları inşaatı için) |  |  | 4200000 |  | İnşaat Makina ve Araçları Rayiçleri
10.120.1208 | Kovalı dizel elektrikli tarama gemisi 146.000.000,0 (500 litre kova hacimli,yaklaşık 300 M3/saat tarama kapasiteli, 7-20 M. derinlikte tarama yapabilir.) 0 |  |  |  |  | İnşaat Makina ve Araçları Rayiçleri
10.120.1209 | Kovalı dizel elektrikli tarama gemisi |  |  | 90000000 |  | İnşaat Makina ve Araçları Rayiçleri
10.120.1211 | Ekskavatör (280 hp) + Tek Depolu Hareketli Kireç Silosu (130 hp) + Karıştırıcı Uç + Kompresör (60 hp) dahil |  |  | 70000000 |  | İnşaat Makina ve Araçları Rayiçleri
10.120.1212 | Ekskavatör (280 hp) + Çift Depolu Hareketli Kireç Silosu (130 hp) + Karıştırıcı Uç + Kompresör (60 hp) dahil |  |  | 81000000 |  | İnşaat Makina ve Araçları Rayiçleri
10.120.1213 | Karıştırma Parçalama Makinası (600 hp) |  |  | 61000000 |  | İnşaat Makina ve Araçları Rayiçleri
10.120.1214 | Kireç Serme Makinası (250 hp) |  |  | 20000000 |  | İnşaat Makina ve Araçları Rayiçleri
10.120.1215 | Torna tezgahı (7.5 KW) |  |  | 540000 |  | İnşaat Makina ve Araçları Rayiçleri
10.120.1216 | Hazır sıva makinası (7.5 kW) |  |  | 1485000 |  | İnşaat Makina ve Araçları Rayiçleri
10.120.1217 | Transmikser.(120 HP gücünde Kamyon ve bu kamyona monte edilmiş 56 HP gücünde tahrik motorlu, 4 m³ |  |  | 4850000 |  | İnşaat Makina ve Araçları Rayiçleri
10.120.1218 | Çekilir Tip Beton pompası. (75 Hp gücünde 50 m³/saat kapasiteli, beton ulaşım boruları ile birlikte). |  |  | 4100000 |  | İnşaat Makina ve Araçları Rayiçleri
10.120.1219 | Vinç |  |  | 17500000 |  | İnşaat Makina ve Araçları Rayiçleri
10.120.1220 | Vinç |  |  | 21600000 |  | İnşaat Makina ve Araçları Rayiçleri
10.120.1221 | Mobil vinç (60 Ton - 240 Hp) |  |  | 21600000 |  | İnşaat Makina ve Araçları Rayiçleri
10.120.1222 | Vinç |  |  | 19500000 |  | İnşaat Makina ve Araçları Rayiçleri
10.120.1223 | Vinç |  |  | 32500000 |  | İnşaat Makina ve Araçları Rayiçleri
10.120.1224 | Kule vinç |  |  | 24300000 |  | İnşaat Makina ve Araçları Rayiçleri
10.120.1225 | Karıştırıcı (Blender) |  |  | 29500 |  | İnşaat Makina ve Araçları Rayiçleri
10.120.1226 | Seyyar hava kompresörü (12 bar,760 cfm) |  |  | 7100000 |  | İnşaat Makina ve Araçları Rayiçleri
10.120.1227 | Paletli delgi makinası (160 HP) |  |  | 18900000 |  | İnşaat Makina ve Araçları Rayiçleri
10.120.1228 | Jet grouting ekipmanı ile delgi makinası |  |  | 41850000 |  | İnşaat Makina ve Araçları Rayiçleri
10.120.1229 | Mikro tünel sistemi ile boru sürme makinası |  |  | 50000000 |  | İnşaat Makina ve Araçları Rayiçleri
10.120.1230 | (160 kw,itme gücü 160 ton, 218 HP Ø400mm'den Ø1000mm'ye kadar) Mikro tünel sistemi ile boru sürme makinası 210.000.000,0 (itme gücü 250-1200 ton, 340 HP Ø1000mm'den Ø2600mm'ye kadar) 0 Püskürtme (Shotcrete) makinesi |  |  |  |  | İnşaat Makina ve Araçları Rayiçleri
10.120.1231 | Kuru karışım teorik püskürtme kapasitesi:10m³/saat'e kadar |  |  | 950000 |  | İnşaat Makina ve Araçları Rayiçleri
10.120.1232 | Yaş karışım püskürtme kapasitesi:30m³/saat'e kadar |  |  | 9100000 |  | İnşaat Makina ve Araçları Rayiçleri
10.120.1233 | Yaş ve kuru karışım teorik püskürtme kapasitesi:20m³/saat'e kadar |  |  | 10800000 |  | İnşaat Makina ve Araçları Rayiçleri
10.120.1234 | Aksiyel Fan |  |  | 5400000 |  | İnşaat Makina ve Araçları Rayiçleri
10.120.1235 | Tünel kesit alanı 50m² ye kadar olan elektrik motor gücü 2x75Kw lık iki kollu elektrik hidrolik kontrollu |  |  | 27000000 |  | İnşaat Makina ve Araçları Rayiçleri
10.120.1236 | Tünel kesit alanı 50m² üzerinde olan elektrik motor gücü 2x75Kw veya elektrik motor gücü 3x75Kw ya kadar |  |  | 45900000 |  | İnşaat Makina ve Araçları Rayiçleri
10.120.1237 | Demir kesme ve bükme makinası |  |  | 222000 |  | İnşaat Makina ve Araçları Rayiçleri
10.120.1238 | Forklift (4 ton 40 HP) |  |  | 1100000 |  | İnşaat Makina ve Araçları Rayiçleri
10.120.1239 | Mobil vinç (9 ton 80 HP) |  |  | 3900000 |  | İnşaat Makina ve Araçları Rayiçleri
10.120.1240 | Çift kompenantlı yalıtım malzemesi dozaj miks makinesi |  |  | 3780000 |  | İnşaat Makina ve Araçları Rayiçleri
10.120.1241 | Vidye ucu (Sert maden) |  |  | 202 |  | N MATKAP VE UÇLARI
10.120.1242 | Vidye kron |  |  | 2700 |  | N MATKAP VE UÇLARI
10.120.1243 | Elmas uçlu sondaj matkabı |  |  | 7400 |  | N MATKAP VE UÇLARI
10.120.1244 | Matkap (4 1/2 inç sondaj için) |  |  | 21600 |  | N MATKAP VE UÇLARI
10.120.1245 | Matkap (9 7/8 inç sondaj için) |  |  | 87750 |  | N MATKAP VE UÇLARI
10.120.1246 | Matkap (12 1/4 inç) |  |  | 117000 |  | N MATKAP VE UÇLARI
10.120.1247 | Matkap (15 inç) |  |  | 142000 |  | N MATKAP VE UÇLARI
10.120.1248 | Matkap (17 1/2 inç) |  |  | 183000 |  | N MATKAP VE UÇLARI
10.120.1301 | Grab Makinesi (Takriben 285 HP gücünde, 60-65 m. bom uzunluğunda) |  |  | 92000000 |  | N MATKAP VE UÇLARI
10.120.1302 | Hidrofreze makinesi (Paletli kazıyıcı gövde - takriben 775 HP gücünde). |  |  | 310000000 |  | N MATKAP VE UÇLARI
10.120.1303 | Bentonit Ünitesi - Karıştırma ve Eleme Ünitesi (Desander) (Silo, kompresör dahil) |  |  | 73000000 |  | N MATKAP VE UÇLARI
10.120.1304 | Salyangoz Pompa (110 kw-450 m³/sa) |  |  | 9450000 |  | N MATKAP VE UÇLARI
10.120.1351 | Elektronik Duyargalı Yüksek Sıkıştırma Özelliğine Sahip Finişer(Beton yollar için) (Takriben 200-250HP |  |  | 21000000 |  | N MATKAP VE UÇLARI
10.120.1352 | Kayar Kalıplı Beton Finişeri (Takriben 240-300 HP gücünde, 6-14 m çalışma genişliğine sahip ) |  |  | 140000000 |  | N MATKAP VE UÇLARI
10.120.1353 | Yüzey Kürleme, Perdahlama ve Pürüzlendirme Makinası (Takriben 55-76 HP gücünde, 6-14 m çalışma |  |  | 23000000 |  | N MATKAP VE UÇLARI
10.120.1360 | Grout karma ve harç enjeksiyon pompa makinesi (8,5 kwh) |  |  | 421000 |  | N MATKAP VE UÇLARI
10.120.1371 | Bor katkılı selüloz yünü püskürtme makinası (Kuru ünite, transfer pompası, hortumlar, tabancalar vs dahil) (6 |  |  | 270000 |  | N MATKAP VE UÇLARI
10.120.1375 | Lastik tekerlekli çelik konveyörlü karıştırma ve depolama özellikli 25 ton mobil siloya sahip asfalt transfer |  |  | 34000000 |  | N MATKAP VE UÇLARI
10.120.1381 | Kayar Kalıplı Çok Amaçlı Beton Finişeri (Beton bordür, Beton bariyer, V Hendek, Tünel içi beton kablo |  |  | 27000000 |  | N MATKAP VE UÇLARI
10.120.1382 | Kamyondan hidrolik ve elektrik tarhriği alan 84 kw/115 hp gücünde, maksimum 9-12 m³ agrega kapasiteli, |  |  | 31500000 |  | N MATKAP VE UÇLARI
10.130.1001 | Çakıl (elenmesi gerekmeyen iri agrega) | m³ | Depoda | 135 |  | N ESAS İNŞAAT GEREÇLERİ
10.130.1002 | Çakıl (tuvenan agregadan elenmiş ve yıkanmış) | m³ | Depoda | 340 |  | N ESAS İNŞAAT GEREÇLERİ
10.130.1003 | Çakıl (tuvenan agregadan elenmiş, yıkanmış ve en az iki tane sınıfı karıştırılarak | m³ | Depoda | 382 |  | N ESAS İNŞAAT GEREÇLERİ
10.130.1004 | Kum (elenmesi gerekmeyen ince agrega) | m³ | Depoda | 137 |  | N ESAS İNŞAAT GEREÇLERİ
10.130.1005 | Kum (tuvenan agregadan elenmiş ve yıkanmış) | m³ | Depoda | 340 |  | N ESAS İNŞAAT GEREÇLERİ
10.130.1006 | Kum (tuvenan agregadan elenmiş, yıkanmış ve en az iki tane sınıfı karıştırılarak | m³ | Depoda | 385 |  | N ESAS İNŞAAT GEREÇLERİ
10.130.1007 | İnce sıva veya derz kumu (elenmiş ve yıkanmış) | m³ | Depoda | 431 |  | N ESAS İNŞAAT GEREÇLERİ
10.130.1008 | 32 mm'ye kadar kırmataş | m³ | Depoda | 485 |  | N ESAS İNŞAAT GEREÇLERİ
10.130.1009 | 63 mm'ye kadar kırmataş (en az iki tane sınıfı karıştırılarak hazırlanmış) | m³ | Depoda | 425 |  | N ESAS İNŞAAT GEREÇLERİ
10.130.1021 | Çakıl (Elenmesi gerekmeyen iri agrega) | m³ | Ocakta | 133.07 |  | N ESAS İNŞAAT GEREÇLERİ
10.130.1022 | Çakıl (Tuvenan agregadan elenmiş ve yıkanmış) | m³ | Ocakta | 336.24 |  | N ESAS İNŞAAT GEREÇLERİ
10.130.1023 | Çakıl (Tuvenan agregadan elenmiş, yıkanmış ve en az iki tane sınıfı karıştırılarak | m³ | Ocakta | 380.74 |  | N ESAS İNŞAAT GEREÇLERİ
10.130.1024 | Kum (Elenmesi gerekmeyen ince agrega) | m³ | Ocakta | 133.07 |  | N ESAS İNŞAAT GEREÇLERİ
10.130.1025 | Kum (Tuvenan agregadan elenmiş ve yıkanmış) | m³ | Ocakta | 336.24 |  | N ESAS İNŞAAT GEREÇLERİ
10.130.1026 | Kum (Tuvenan agregadan elenmiş yıkanmış ve en az iki tane sınıfı karıştırılarak | m³ | Ocakta | 380.74 |  | N ESAS İNŞAAT GEREÇLERİ
10.130.1027 | İnce sıva veya derz kumu (Elenmiş ve yıkanmış) | m³ | Ocakta | 429.99 |  | N ESAS İNŞAAT GEREÇLERİ
10.130.1028 | 63 mm'ye kadar kırma taş (En az iki tane sınıfı karıştırılarak hazırlanmış) | m³ | Ocakta | 421.95 |  | N ESAS İNŞAAT GEREÇLERİ
10.130.1029 | 32 mm'ye kadar kırmataş (19.100.2017) | m³ | Ocakta | 480.43 |  | N ESAS İNŞAAT GEREÇLERİ
10.130.1041 | Demir curufu ince agrega | m³ | Depoda | 59 |  | N ESAS İNŞAAT GEREÇLERİ
10.130.1042 | Demir curufu iri agrega | m³ | Depoda | 49 |  | N ESAS İNŞAAT GEREÇLERİ
10.130.1043 | Demir curufu karışık agrega | m³ | Depoda | 54 |  | N ESAS İNŞAAT GEREÇLERİ
10.130.1044 | Demir curufu karışık agrega | m³ | Depoda | 71 |  | N ESAS İNŞAAT GEREÇLERİ
10.130.1049 | Silis (kuvars) kumu ve çakılı | Kg | İşbaşında | 2 |  | N ESAS İNŞAAT GEREÇLERİ
10.130.1202 | Portland çimentosu (Dökme) | Ton | Fabrikada | 2790 |  | Malzeme Rayiçleri
10.130.1203 | Portland çimentosu (Torbalı) | Ton | Fabrikada | 2850 |  | Malzeme Rayiçleri
10.130.1204 | Portland çimentosu (Dökme) | Ton | Fabrikada | 2800 |  | Malzeme Rayiçleri
10.130.1205 | Portland Curuflu Çimento (Torbalı) | Ton | Fabrikada | 2800 |  | Malzeme Rayiçleri
10.130.1206 | Portland Curuflu Çimento (Dökme) | Ton | Fabrikada | 2700 |  | Malzeme Rayiçleri
10.130.1207 | Portland Puzolanlı Çimento (Torbalı) | Ton | Fabrikada | 2800 |  | Malzeme Rayiçleri
10.130.1208 | Portland Puzolanlı Çimento (Dökme) | Ton | Fabrikada | 2750 |  | Malzeme Rayiçleri
10.130.1209 | Portland Kalkerli Çimento (Torbalı) | Ton | Fabrikada | 2550 |  | Malzeme Rayiçleri
10.130.1210 | Portland Kalkerli Çimento (Dökme) | Ton | Fabrikada | 2500 |  | Malzeme Rayiçleri
10.130.1211 | Portland Kalkerli Çimento (Torbalı) | Ton | Fabrikada | 2850 |  | Malzeme Rayiçleri
10.130.1212 | Portland Kalkerli Çimento (Dökme) | Ton | Fabrikada | 2800 |  | Malzeme Rayiçleri
10.130.1213 | Portland Kalkerli Çimento (Torbalı) | Ton | Fabrikada | 2450 |  | Malzeme Rayiçleri
10.130.1214 | Portland Kalkerli Çimento (Dökme) | Ton | Fabrikada | 2400 |  | Malzeme Rayiçleri
10.130.1215 | Portland Kalkerli Çimento (Torbalı) | Ton | Fabrikada | 2650 |  | Malzeme Rayiçleri
10.130.1216 | Portland Kalkerli Çimento (Dökme) | Ton | Fabrikada | 2600 |  | Malzeme Rayiçleri
10.130.1217 | Portland Kompoze Çimento (Torbalı) | Ton | Fabrikada | 2750 |  | Malzeme Rayiçleri
10.130.1218 | Portland Kompoze Çimento (Dökme) | Ton | Fabrikada | 2700 |  | Malzeme Rayiçleri
10.130.1219 | Portland Kompoze Çimento (Torbalı) | Ton | Fabrikada | 2800 |  | Malzeme Rayiçleri
10.130.1220 | Portland Kompoze Çimento (Dökme) | Ton | Fabrikada | 2750 |  | Malzeme Rayiçleri
10.130.1221 | Portland Kompoze Çimento (Torbalı) | Ton | Fabrikada | 2650 |  | Malzeme Rayiçleri
10.130.1222 | Portland Kompoze Çimento (Dökme) | Ton | Fabrikada | 2600 |  | Malzeme Rayiçleri
10.130.1223 | Portland Kompoze Çimento (Torbalı) | Ton | Fabrikada | 2580 |  | Malzeme Rayiçleri
10.130.1224 | Portland Kompoze Çimento (Dökme) | Ton | Fabrikada | 2550 |  | Malzeme Rayiçleri
10.130.1225 | Portland Kompoze Çimento (Torbalı) | Ton | Fabrikada | 2750 |  | Malzeme Rayiçleri
10.130.1226 | Portland Kompoze Çimento (Dökme) | Ton | Fabrikada | 2700 |  | Malzeme Rayiçleri
10.130.1227 | Portland Curuflu Çimento (Torbalı) | Ton | Fabrikada | 2700 |  | Malzeme Rayiçleri
10.130.1228 | Portland Curuflu Çimento (Dökme) | Ton | Fabrikada | 2650 |  | Malzeme Rayiçleri
10.130.1229 | Puzolanik Çimento (Torbalı) | Ton | Fabrikada | 2600 |  | Malzeme Rayiçleri
10.130.1230 | Puzolanik Çimento (Dökme) | Ton | Fabrikada | 2550 |  | Malzeme Rayiçleri
10.130.1232 | Puzolanik Çimento (Dökme) | Ton | Fabrikada | 2550 |  | Malzeme Rayiçleri
10.130.1233 | Beyaz Portland Çimento (Torbalı) | Ton | Fabrikada | 5100 |  | Malzeme Rayiçleri
10.130.1234 | Beyaz Portland Çimento (Dökme) | Ton | Fabrikada | 5100 |  | Malzeme Rayiçleri
10.130.1235 | Beyaz Portland Kalkerli Çimento (Torbalı) | Ton | Fabrikada | 5100 |  | Malzeme Rayiçleri
10.130.1236 | Beyaz Portland Kalkerli Çimento (Dökme) | Ton | Fabrikada | 4950 |  | Malzeme Rayiçleri
10.130.1237 | Sülfata Dayanıklı Puzolonik Çimento (Torbalı) | Ton | Fabrikada | 2850 |  | Malzeme Rayiçleri
10.130.1238 | Sülfata Dayanıklı Puzolonik Çimento (Dökme) | Ton | Fabrikada | 2750 |  | Malzeme Rayiçleri
10.130.1239 | Sülfata Dayanıklı Portland Çimento (Torbalı) | Ton | Fabrikada | 3150 |  | Malzeme Rayiçleri
10.130.1240 | Sülfata Dayanıklı Portland Çimento (Dökme) | Ton | Fabrikada | 3100 |  | Malzeme Rayiçleri
10.130.1241 | Sülfata Dayanıklı Portland Çimento (Torbalı) | Ton | Fabrikada | 3150 |  | Malzeme Rayiçleri
10.130.1242 | Sülfata Dayanıklı Portland Çimento (Dökme) | Ton | Fabrikada | 3050 |  | Malzeme Rayiçleri
10.130.1243 | Borlu aktif belit çimentosu (KPÇ 42,5) (Torbalı) | Ton | Fabrikada | 3400 |  | Malzeme Rayiçleri
10.130.1244 | Borlu aktif belit çimentosu (KPÇ 42,5) (Dökme) | Ton | Fabrikada | 3350 |  | Malzeme Rayiçleri
10.130.1501 | C 8/10 beton harcı | m³ | İşbaşında | 2175 |  | GRİ RENKTE, NORMAL HAZIR BETON HARÇLARI
10.130.1502 | C 12/15 beton harcı | m³ | İşbaşında | 2275 |  | GRİ RENKTE, NORMAL HAZIR BETON HARÇLARI
10.130.1503 | C 16/20 beton harcı | m³ | İşbaşında | 2400 |  | GRİ RENKTE, NORMAL HAZIR BETON HARÇLARI
10.130.1504 | C 20/25 beton harcı | m³ | İşbaşında | 2500 |  | GRİ RENKTE, NORMAL HAZIR BETON HARÇLARI
10.130.1505 | C 25/30 beton harcı | m³ | İşbaşında | 2600 |  | GRİ RENKTE, NORMAL HAZIR BETON HARÇLARI
10.130.1506 | C 30/37 beton harcı | m³ | İşbaşında | 2700 |  | GRİ RENKTE, NORMAL HAZIR BETON HARÇLARI
10.130.1507 | C 35/45 beton harcı | m³ | İşbaşında | 2850 |  | GRİ RENKTE, NORMAL HAZIR BETON HARÇLARI
10.130.1508 | C 40/50 beton harcı | m³ | İşbaşında | 2950 |  | GRİ RENKTE, NORMAL HAZIR BETON HARÇLARI
10.130.1509 | C 45/55 beton harcı | m³ | İşbaşında | 3050 |  | GRİ RENKTE, NORMAL HAZIR BETON HARÇLARI
10.130.1510 | C 50/60 beton harcı | m³ | İşbaşında | 3150 |  | GRİ RENKTE, NORMAL HAZIR BETON HARÇLARI
10.130.1521 | C 8/10 beyaz beton harcı | m³ | İşbaşında | 2600 |  | BEYAZ RENKTE, NORMAL HAZIR BETON HARÇLARI
10.130.1522 | C 12/15 beyaz beton harcı | m³ | İşbaşında | 2700 |  | BEYAZ RENKTE, NORMAL HAZIR BETON HARÇLARI
10.130.1523 | C 16/20 beyaz beton harcı | m³ | İşbaşında | 2850 |  | BEYAZ RENKTE, NORMAL HAZIR BETON HARÇLARI
10.130.1524 | C 20/25 beyaz beton harcı | m³ | İşbaşında | 2950 |  | BEYAZ RENKTE, NORMAL HAZIR BETON HARÇLARI
10.130.1525 | C 25/30 beyaz beton harcı | m³ | İşbaşında | 3050 |  | BEYAZ RENKTE, NORMAL HAZIR BETON HARÇLARI
10.130.1526 | C 30/37 beyaz beton harcı | m³ | İşbaşında | 3350 |  | BEYAZ RENKTE, NORMAL HAZIR BETON HARÇLARI
10.130.1527 | C 35/40 beyaz beton harcı | m³ | İşbaşında | 3600 |  | BEYAZ RENKTE, NORMAL HAZIR BETON HARÇLARI
10.130.1528 | C 40/50 beyaz beton harcı | m³ | İşbaşında | 3900 |  | BEYAZ RENKTE, NORMAL HAZIR BETON HARÇLARI
10.130.1529 | C 45/55 beyaz beton harcı | m³ | İşbaşında | 4150 |  | BEYAZ RENKTE, NORMAL HAZIR BETON HARÇLARI
10.130.1541 | LC 8/9 hafif beton harcı | m³ | İşbaşında | 2100 |  | GRİ RENKTE, HAFİF HAZIR BETON HARÇLARI
10.130.1542 | C 12/13 hafif beton harcı | m³ | İşbaşında | 2220 |  | GRİ RENKTE, HAFİF HAZIR BETON HARÇLARI
10.130.1543 | C 16/18 hafif beton harcı | m³ | İşbaşında | 2380 |  | GRİ RENKTE, HAFİF HAZIR BETON HARÇLARI
10.130.1544 | C 20/22 hafif beton harcı | m³ | İşbaşında | 2500 |  | GRİ RENKTE, HAFİF HAZIR BETON HARÇLARI
10.130.1561 | Geçirimli beton harcı | m³ | İşbaşında | 2175 |  | GRİ RENKTE, HAFİF HAZIR BETON HARÇLARI
10.130.1571 | Silindir ile sıkıştırılmış beton yollar için beton harcı (min. C30/37 üzerinde istenilen | m³ | İşbaşında | 2500 |  | SİLİNDİR İLE SIKIŞTIRILMIŞ BETON YOLLAR İÇİN HAZIR BETON
10.130.1701 | Beton çelik çubuğu, düz Ø 6 mm (S220) | Kg | Fabrikada | 22.7 |  | SİLİNDİR İLE SIKIŞTIRILMIŞ BETON YOLLAR İÇİN HAZIR BETON
10.130.1702 | Beton çelik çubuğu düz Ø8 - Ø10 - Ø12 mm (S220) | Kg | Fabrikada | 22.6 |  | SİLİNDİR İLE SIKIŞTIRILMIŞ BETON YOLLAR İÇİN HAZIR BETON
10.130.1703 | Beton çelik çubuğu düz Ø14 - Ø50 mm (S220) | Kg | Fabrikada | 22.6 |  | SİLİNDİR İLE SIKIŞTIRILMIŞ BETON YOLLAR İÇİN HAZIR BETON
10.130.1704 | Beton çelik çubuğu, nervürlü | Kg | Fabrikada | 24.2 |  | SİLİNDİR İLE SIKIŞTIRILMIŞ BETON YOLLAR İÇİN HAZIR BETON
10.130.1705 | Beton çelik çubuğu, nervürlü | Kg | Fabrikada | 24.2 |  | SİLİNDİR İLE SIKIŞTIRILMIŞ BETON YOLLAR İÇİN HAZIR BETON
10.130.1706 | Ø 80-100 mm çelik (DİN c 35) | Kg | İşbaşında | 47.2 |  | SİLİNDİR İLE SIKIŞTIRILMIŞ BETON YOLLAR İÇİN HAZIR BETON
10.130.1707 | Lamalar (TS EN 10058) | Kg | Fabrikada | 26 |  | SİLİNDİR İLE SIKIŞTIRILMIŞ BETON YOLLAR İÇİN HAZIR BETON
10.130.1708 | Sıcak haddelenmiş profil demirler (S235 JR) | Kg | Fabrikada | 26 |  | SİLİNDİR İLE SIKIŞTIRILMIŞ BETON YOLLAR İÇİN HAZIR BETON
10.130.1709 | Sıcak haddelenmiş köşebentler (S235 JR) | Kg | Fabrikada | 26 |  | SİLİNDİR İLE SIKIŞTIRILMIŞ BETON YOLLAR İÇİN HAZIR BETON
10.130.1710 | Çelik palplanj profili | Ton | İşbaşında | 33750 |  | SİLİNDİR İLE SIKIŞTIRILMIŞ BETON YOLLAR İÇİN HAZIR BETON
10.130.1711 | Çelik piki | Kg | Fabrikada | 18.5 |  | SİLİNDİR İLE SIKIŞTIRILMIŞ BETON YOLLAR İÇİN HAZIR BETON
10.130.1751 | Çelik hasır (Nervürlü) (TS 4559) | Kg | Depoda | 26 |  | ÇELİK HASIRLAR
10.130.1752 | Çelik hasır (Nervürlü) (TS 4559) | Kg | Depoda | 26 |  | ÇELİK HASIRLAR
10.130.1753 | Çelik hasır (Nervürlü) (Kanalet hasırları) (TS 4559) | Kg | Depoda | 26 |  | ÇELİK HASIRLAR
10.130.1754 | Fabrikasyon hasır B.A. kiriş demiri | Kg | Depoda | 27.5 |  | ÇELİK HASIRLAR
10.130.1771 | Ø 4 mm | Ton | İşbaşında | 41580 |  | CAM ELYAF TAKVİYELİ POLİMERDEN, NERVÜRLÜ, BETONARME
10.130.1772 | Ø 6 mm | Ton | İşbaşında | 40500 |  | CAM ELYAF TAKVİYELİ POLİMERDEN, NERVÜRLÜ, BETONARME
10.130.1801 | Ø 25 - Ø 32 mm Epoksi Kaplı Düz Beton Kaplama Çelik Çubukları | Kg | İşbaşında | 41.5 |  | Malzeme Rayiçleri
10.130.1802 | Ø 33 - Ø 38 mm Epoksi Kaplı Düz Beton Kaplama Çelik Çubukları | Kg | İşbaşında | 41.2 |  | Malzeme Rayiçleri
10.130.1803 | Ø 39 - Ø 44 mm Epoksi Kaplı Düz Beton Kaplama Çelik Çubukları | Kg | İşbaşında | 40.95 |  | Malzeme Rayiçleri
10.130.1804 | Ø 12 - Ø 20 mm Epoksi Kaplı Nervürlü Beton Kaplama Çelik Çubukları | Kg | İşbaşında | 51.2 |  | Malzeme Rayiçleri
10.130.2001 | 190 x 85 x 190 mm yatay delikli tuğla | Ad | Fabrikada | 5.1 |  | TUĞLALAR
10.130.2002 | 190 x 135 x 190 mm yatay delikli tuğla | Ad | Fabrikada | 6.2 |  | TUĞLALAR
10.130.2003 | 250 x 100 x 200 mm yatay delikli tuğla | Ad | Fabrikada | 6.9 |  | TUĞLALAR
10.130.2004 | 200 x 100 x 200 mm yatay delikli tuğla | Ad | Fabrikada | 5.9 |  | TUĞLALAR
10.130.2005 | 250 x 120 x 200 mm yatay delikli tuğla | Ad | Fabrikada | 8.2 |  | TUĞLALAR
10.130.2006 | 250 x 120 x 250 mm yatay delikli tuğla | Ad | Fabrikada | 11 |  | TUĞLALAR
10.130.2007 | 235 x 240 x 185 mm yatay delikli tuğla | Ad | Fabrikada | 15 |  | TUĞLALAR
10.130.2008 | 290 x 240 x 185 mm yatay delikli tuğla | Ad | Fabrikada | 18 |  | TUĞLALAR
10.130.2009 | 250 x 250 x 135 mm yatay delikli tuğla | Ad | Fabrikada | 11.3 |  | TUĞLALAR
10.130.2010 | 250 x 250 x 200 mm yatay delikli tuğla | Ad | Fabrikada | 18 |  | TUĞLALAR
10.130.2011 | 350 x 250 x 200 mm yatay delikli tuğla | Ad | Fabrikada | 24 |  | TUĞLALAR
10.130.2012 | 235 x 135 x 240 mm yatay delikli tuğla | Ad | Fabrikada | 11.1 |  | TUĞLALAR
10.130.2013 | 240 x 135 x 250 mm yatay delikli tuğla | Ad | Fabrikada | 11.3 |  | TUĞLALAR
10.130.2014 | 240 x 190 x 250 mm yatay delikli tuğla | Ad | Fabrikada | 15.8 |  | TUĞLALAR
10.130.2015 | 240 x 135 x 190 mm yatay delikli tuğla | Ad | Fabrikada | 8.2 |  | TUĞLALAR
10.130.2016 | 235 x 240 x 190 mm yatay delikli tuğla | Ad | Fabrikada | 15 |  | TUĞLALAR
10.130.2017 | 190 x 190 x 135 mm yatay delikli kilitli tuğla | Ad | Fabrikada | 6.2 |  | TUĞLALAR
10.130.2018 | 240 x 250 x 135 mm yatay delikli kilitli tuğla | Ad | Fabrikada | 11.3 |  | TUĞLALAR
10.130.2019 | 235 x 250 x 135 mm yatay delikli tuğla | Ad | Fabrikada | 9.2 |  | TUĞLALAR
10.130.2020 | 235 x 250 x 185 mm yatay delikli tuğla | Ad | Fabrikada | 12 |  | TUĞLALAR
10.130.2021 | 235 x 100 x 235 mm yatay delikli tuğla | Ad | Fabrikada | 7.5 |  | TUĞLALAR
10.130.2022 | 250 x 100 x 250 mm yatay delikli tuğla | Ad | Fabrikada | 8.7 |  | TUĞLALAR
10.130.2023 | 250 x 150 x 250 mm yatay delikli tuğla | Ad | Fabrikada | 14 |  | TUĞLALAR
10.130.2024 | 250 x 200 x 250 mm yatay delikli tuğla | Ad | Fabrikada | 18 |  | TUĞLALAR
10.130.2025 | 280 x 85 x 190 mm yatay delikli tuğla | Ad | Fabrikada | 6.5 |  | TUĞLALAR
10.130.2026 | 280 x 100 x 190 mm yatay delikli tuğla | Ad | Fabrikada | 7.65 |  | TUĞLALAR
10.130.2027 | 280 x 135 x 190 mm yatay delikli tuğla | Ad | Fabrikada | 10.4 |  | TUĞLALAR
10.130.2028 | 190 x 85 x 300 mm yatay delikli tuğla | Ad | Fabrikada | 6.15 |  | TUĞLALAR
10.130.2029 | 190 x 100 x 300 mm yatay delikli tuğla | Ad | Fabrikada | 7.7 |  | TUĞLALAR
10.130.2030 | 190 x 135 x 300 mm yatay delikli tuğla | Ad | Fabrikada | 11.25 |  | TUĞLALAR
10.130.2031 | 240 x 115 x 235 mm düşey delikli tuğla | Ad | Fabrikada | 14.9 |  | TUĞLALAR
10.130.2032 | 240 x 145 x 235 mm düşey delikli tuğla | Ad | Fabrikada | 18 |  | TUĞLALAR
10.130.2033 | 240 x 175 x 235 mm düşey delikli tuğla | Ad | Fabrikada | 21.5 |  | TUĞLALAR
10.130.2034 | 290 x 190 x 235 mm düşey delikli tuğla | Ad | Fabrikada | 28.5 |  | TUĞLALAR
10.130.2035 | 240 x 240 x 235 mm düşey delikli tuğla | Ad | Fabrikada | 30.3 |  | TUĞLALAR
10.130.2037 | 240 x 300 x 235 mm düşey delikli tuğla | Ad | Fabrikada | 37.55 |  | Malzeme Rayiçleri
10.130.2038 | 250 x 200 x 235 mm düşey delikli tuğla | Ad | Fabrikada | 24.45 |  | Malzeme Rayiçleri
10.130.2039 | 250 x 150 x 235 mm düşey delikli tuğla | Ad | Fabrikada | 20.1 |  | Malzeme Rayiçleri
10.130.2040 | 250 x 200 x 190 mm düşey delikli tuğla | Ad | Fabrikada | 21.1 |  | Malzeme Rayiçleri
10.130.2041 | 250 x 250 x 190 mm düşey delikli tuğla | Ad | Fabrikada | 22.65 |  | Malzeme Rayiçleri
10.130.2042 | 250 x 250 x 235 mm düşey delikli tuğla | Ad | Fabrikada | 32.75 |  | Malzeme Rayiçleri
10.130.2043 | 250 x 280 x 190 mm düşey delikli tuğla | Ad | Fabrikada | 29.85 |  | Malzeme Rayiçleri
10.130.2044 | 250 x 300 x 190 mm düşey delikli tuğla | Ad | Fabrikada | 31.85 |  | Malzeme Rayiçleri
10.130.2045 | 290 x 190 x 190 mm düşey delikli tuğla | Ad | Fabrikada | 31.75 |  | Malzeme Rayiçleri
10.130.2131 | 290 x 190 x 135 mm düşey delikli tuğla | Ad | Fabrikada | 12.75 |  | Malzeme Rayiçleri
10.130.2132 | 390 x 190 x 190 mm düşey delikli tuğla | Ad | Fabrikada | 22.95 |  | Malzeme Rayiçleri
10.130.2133 | 290 x 240 x 135 mm düşey delikli tuğla | Ad | Fabrikada | 15.25 |  | Malzeme Rayiçleri
10.130.2134 | 390 x 190 x 135 mm düşey delikli tuğla | Ad | Fabrikada | 16.25 |  | Malzeme Rayiçleri
10.130.2135 | 290 x 240 x 190 mm düşey delikli tuğla | Ad | Fabrikada | 21.75 |  | Malzeme Rayiçleri
10.130.2136 | 390 x 240 x 190 mm düşey delikli tuğla | Ad | Fabrikada | 29 |  | Malzeme Rayiçleri
10.130.2191 | 190 x 90 x 50 mm düşey delikli dış cephe tuğlası | Ad | Fabrikada | 11.85 |  | Malzeme Rayiçleri
10.130.2192 | 190 x 90 x 85 mm düşey delikli dış cephe tuğlası | Ad | Fabrikada | 19.25 |  | Malzeme Rayiçleri
10.130.2193 | 215 x 102 x 65 mm düşey delikli dış cephe tuğlası | Ad | Fabrikada | 23.15 |  | Malzeme Rayiçleri
10.130.2201 | 290 x 190 x 135 mm düşey delikli tuğla | Ad | Fabrikada | 15.75 |  | Malzeme Rayiçleri
10.130.2211 | 190 x 90 x 50 mm dolu harman tuğlası | Ad | Fabrikada | 5.95 |  | Malzeme Rayiçleri
10.130.2212 | 190 x 90 x 50 mm delikli harman tuğlası | Ad | Fabrikada | 5.95 |  | Malzeme Rayiçleri
10.130.2221 | 200 x 200 x 400 mm asmolen döşeme dolgu tuğlası | Ad | Fabrikada | 22.35 |  | Malzeme Rayiçleri
10.130.2222 | 225 x 200 x 400 mm asmolen döşeme dolgu tuğlası | Ad | Fabrikada | 25 |  | Malzeme Rayiçleri
10.130.2223 | 250 x 200 x 400 mm asmolen döşeme dolgu tuğlası | Ad | Fabrikada | 27.5 |  | Malzeme Rayiçleri
10.130.2224 | 275 x 200 x 400 mm asmolen döşeme dolgu tuğlası | Ad | Fabrikada | 30.5 |  | Malzeme Rayiçleri
10.130.2225 | 300 x 200 x 400 mm asmolen döşeme dolgu tuğlası | Ad | Fabrikada | 32.5 |  | Malzeme Rayiçleri
10.130.2226 | 325 x 200 x 400 mm asmolen döşeme dolgu tuğlası | Ad | Fabrikada | 35.5 |  | Malzeme Rayiçleri
10.130.2227 | 350 x 200 x 400 mm asmolen döşeme dolgu tuğlası | Ad | Fabrikada | 38.5 |  | Malzeme Rayiçleri
10.130.2230 | 200 x 200 x 350 mm asmolen döşeme dolgu tuğlası | Ad | Fabrikada | 19.55 |  | Malzeme Rayiçleri
10.130.2231 | 250 x 200 x 350 mm asmolen döşeme dolgu tuğlası | Ad | Fabrikada | 23 |  | Malzeme Rayiçleri
10.130.2241 | 120 x 200 x 530 mm asmolen döşeme kiriş tuğlası | Ad | Fabrikada | 14 |  | Malzeme Rayiçleri
10.130.2242 | 160 x 200 x 530 mm asmolen döşeme kiriş tuğlası | Ad | Fabrikada | 19 |  | Malzeme Rayiçleri
10.130.2243 | 200 x 200 x 530 mm asmolen döşeme kiriş tuğlası | Ad | Fabrikada | 23.5 |  | Malzeme Rayiçleri
10.130.2244 | 250 x 200 x 530 mm asmolen döşeme kiriş tuğlası | Ad | Fabrikada | 29.2 |  | Malzeme Rayiçleri
10.130.2245 | 300 x 200 x 530 mm asmolen döşeme kiriş tuğlası | Ad | Fabrikada | 35.4 |  | Malzeme Rayiçleri
10.130.2246 | 120 x 200 x 330 mm asmolen döşeme kiriş tuğlası | Ad | Fabrikada | 9 |  | Malzeme Rayiçleri
10.130.2248 | 200 x 200 x 330 mm asmolen döşeme kiriş tuğlası | Ad | Fabrikada | 14.9 |  | Malzeme Rayiçleri
10.130.2249 | 250 x 200 x 330 mm asmolen döşeme kiriş tuğlası | Ad | Fabrikada | 18.8 |  | Malzeme Rayiçleri
10.130.2250 | 300 x 200 x 330 mm asmolen döşeme kiriş tuğlası | Ad | Fabrikada | 21.75 |  | Malzeme Rayiçleri
10.130.2261 | 190 x 190 x 190mm yuvarlak baca tuğlası | Ad | Fabrikada | 15.2 |  | Malzeme Rayiçleri
10.130.2262 | 250 x 250 x 190mm yuvarlak baca tuğlası | Ad | Fabrikada | 26.25 |  | Malzeme Rayiçleri
10.130.2263 | 260 x 260 x 190mm yuvarlak baca tuğlası | Ad | Fabrikada | 28.75 |  | Malzeme Rayiçleri
10.130.2264 | 300 x 300 x 190mm yuvarlak baca tuğlası | Ad | Fabrikada | 37.65 |  | Malzeme Rayiçleri
10.130.2265 | 240 x 240 x 190mm kare baca tuğlası | Ad | Fabrikada | 23.95 |  | Malzeme Rayiçleri
10.130.2266 | 250 x 250 x 190mm kare baca tuğlası | Ad | Fabrikada | 26.4 |  | Malzeme Rayiçleri
10.130.2267 | 240 x 190 x 190mm dikdörtgen baca tuğlası | Ad | Fabrikada | 19.45 |  | Malzeme Rayiçleri
10.130.2268 | 300 x 190 x 190mm dikdörtgen baca tuğlası | Ad | Fabrikada | 23.9 |  | Malzeme Rayiçleri
10.130.2269 | 390 x 190 x 190mm shunt baca tuğlası | Ad | Fabrikada | 31.65 |  | Malzeme Rayiçleri
10.130.2270 | 460 x 190 x 190mm shunt baca tuğlası | Ad | Fabrikada | 37.15 |  | Malzeme Rayiçleri
10.130.2271 | 350 x 350 x 190mm yuvarlak şömine baca tuğlası | Ad | Fabrikada | 54.6 |  | Malzeme Rayiçleri
10.130.2272 | 300 x 200 x 190mm dikdörtgen şömine baca tuğlası | Ad | Fabrikada | 24.85 |  | Malzeme Rayiçleri
10.130.2273 | 300 x 400 x 190mm dikdörtgen şömine baca tuğlası | Ad | Fabrikada | 50.6 |  | Malzeme Rayiçleri
10.130.2281 | 15 mm kalınlıkta, her boyutta, kırmızı (yüzey alanı ≤ 0.04 m²) | m² | İşbaşında | 999 |  | Malzeme Rayiçleri
10.130.2282 | 15 mm kalınlıkta, her boyutta, kahverengi (yüzey alanı ≤ 0.04 m²) | m² | İşbaşında | 1128 |  | Malzeme Rayiçleri
10.130.2283 | 15 mm kalınlıkta, her boyutta, sarı (yüzey alanı ≤ 0.04 m²) | m² | İşbaşında | 1128 |  | Malzeme Rayiçleri
10.130.2284 | 15 mm kalınlıkta, her boyutta, beyaz (yüzey alanı ≤ 0.04 m²) | m² | İşbaşında | 1397 |  | Malzeme Rayiçleri
10.130.2285 | 15 mm kalınlıkta, her boyutta, gri (yüzey alanı ≤ 0.04 m²) | m² | İşbaşında | 1484 |  | Malzeme Rayiçleri
10.130.2286 | 15 mm kalınlıkta, her boyutta, farklı renk tonlarının karışımı (yüzey alanı ≤ 0.04 m²) | m² | İşbaşında | 1397 |  | Malzeme Rayiçleri
10.130.2287 | 15 mm kalınlıkta, her boyutta, kırmızı (yüzey alanı > 0.04 m²) | m² | İşbaşında | 1128 |  | Malzeme Rayiçleri
10.130.2288 | 15 mm kalınlıkta, her boyutta, kahverengi (yüzey alanı > 0.04 m²) | m² | İşbaşında | 1220 |  | Malzeme Rayiçleri
10.130.2289 | 15 mm kalınlıkta, her boyutta, sarı (yüzey alanı > 0.04 m²) | m² | İşbaşında | 1269 |  | Malzeme Rayiçleri
10.130.2290 | 15 mm kalınlıkta, her boyutta, beyaz (yüzey alanı > 0.04 m²) | m² | İşbaşında | 1526 |  | Malzeme Rayiçleri
10.130.2291 | 15 mm kalınlıkta, her boyutta, gri (yüzey alanı > 0.04 m²) | m² | İşbaşında | 1744 |  | Malzeme Rayiçleri
10.130.2292 | 15 mm kalınlıkta, her boyutta, farklı renk tonlarının karışımı (yüzey alanı > 0.04 m²) | m² | İşbaşında | 1526 |  | Malzeme Rayiçleri
10.130.2311 | 16-30 mm kalınlıkta, her boyutta, kırmızı (yüzey alanı ≤ 0.15 m²) | m² | İşbaşında | 1526 |  | Malzeme Rayiçleri
10.130.2312 | 16-30 mm kalınlıkta, her boyutta, kahverengi (yüzey alanı ≤ 0.15 m²) | m² | İşbaşında | 1619 |  | Malzeme Rayiçleri
10.130.2313 | 16-30 mm kalınlıkta, her boyutta, sarı (yüzey alanı ≤ 0.15 m²) | m² | İşbaşında | 1652 |  | Malzeme Rayiçleri
10.130.2314 | 16-30 mm kalınlıkta, her boyutta, beyaz (yüzey alanı ≤ 0.15 m²) | m² | İşbaşında | 1927 |  | Malzeme Rayiçleri
10.130.2315 | 16-30 mm kalınlıkta, her boyutta, gri (yüzey alanı ≤ 0.15 m²) | m² | İşbaşında | 2140 |  | Malzeme Rayiçleri
10.130.2316 | 16-30 mm kalınlıkta, her boyutta, farklı renk tonlarının karışımı (yüzey alanı ≤ 0.15 | m² | İşbaşında | 1927 |  | Malzeme Rayiçleri
10.130.2317 | 16-30 mm kalınlıkta, her boyutta, kırmızı (yüzey alanı > 0.15 m²) | m² | İşbaşında | 1741 |  | Malzeme Rayiçleri
10.130.2318 | 16-30 mm kalınlıkta, her boyutta, kahverengi (yüzey alanı > 0.15 m²) | m² | İşbaşında | 1829 |  | Malzeme Rayiçleri
10.130.2319 | 16-30 mm kalınlıkta, her boyutta, sarı (yüzey alanı > 0.15 m²) | m² | İşbaşında | 1874 |  | Malzeme Rayiçleri
10.130.2320 | 16-30 mm kalınlıkta, her boyutta, beyaz (yüzey alanı > 0.15 m²) | m² | İşbaşında | 2140 |  | Malzeme Rayiçleri
10.130.2321 | 16-30 mm kalınlıkta, her boyutta, gri (yüzey alanı > 0.15 m²) | m² | İşbaşında | 2303 |  | Malzeme Rayiçleri
10.130.2322 | 16-30 mm kalınlıkta, her boyutta, farklı renk tonlarının karışımı (yüzey alanı > 0.15 | m² | İşbaşında | 1925 |  | Malzeme Rayiçleri
10.130.2341 | 210 X 105 X 40 mm taban tuğlası (kırmızı) | Ad | Fabrikada | 18.75 |  | Malzeme Rayiçleri
10.130.2342 | 210 X 105 X 50 mm taban tuğlası (kırmızı) | Ad | Fabrikada | 21.75 |  | Malzeme Rayiçleri
10.130.2343 | 210 X 105 X 65 mm taban tuğlası (kırmızı) | Ad | Fabrikada | 25.64 |  | Malzeme Rayiçleri
10.130.2344 | 210 X 105 X 40 mm taban tuğlası (kahverengi) | Ad | Fabrikada | 19.9 |  | Malzeme Rayiçleri
10.130.2345 | 210 X 105 X 50 mm taban tuğlası (kahverengi) | Ad | Fabrikada | 23.7 |  | Malzeme Rayiçleri
10.130.2346 | 210 X 105 X 65 mm taban tuğlası (kahverengi) | Ad | Fabrikada | 27.5 |  | Malzeme Rayiçleri
10.130.2347 | 210 X 105 X 40 mm taban tuğlası (sarı) | Ad | Fabrikada | 30.6 |  | Malzeme Rayiçleri
10.130.2348 | 210 X 105 X 50 mm taban tuğlası (sarı) | Ad | Fabrikada | 35.5 |  | Malzeme Rayiçleri
10.130.2349 | 210 X 105 X 65 mm taban tuğlası (sarı) | Ad | Fabrikada | 40.5 |  | Malzeme Rayiçleri
10.130.2401 | 15 cm kalınlıkta | m² | İşbaşında | 485 |  | Malzeme Rayiçleri
10.130.2402 | 20 cm kalınlıkta | m² | İşbaşında | 614 |  | Malzeme Rayiçleri
10.130.2403 | 25 cm kalınlıkta | m² | İşbaşında | 796 |  | Malzeme Rayiçleri
10.130.2421 | 10 cm kalınlıkta | m² | İşbaşında | 987 |  | Malzeme Rayiçleri
10.130.2422 | 20 cm kalınlıkta | m² | İşbaşında | 1150 |  | Malzeme Rayiçleri
10.130.2423 | 25 cm kalınlıkta | m² | İşbaşında | 1485 |  | Malzeme Rayiçleri
10.130.2441 | 8,5 -10 cm kalınlıklar arası | m | İşbaşında | 807 |  | Malzeme Rayiçleri
10.130.2442 | 12 - 13,5 cm kalınlıklar arası | m | İşbaşında | 897 |  | Malzeme Rayiçleri
10.130.2443 | 14,5 - 16 cm kalınlıklar arası | m | İşbaşında | 937 |  | Malzeme Rayiçleri
10.130.2444 | 18,5 - 20 cm kalınlıklar arası | m | İşbaşında | 1030 |  | Malzeme Rayiçleri
10.130.2445 | 23,5 - 25 cm kalınlıklar arası | m | İşbaşında | 1130 |  | Malzeme Rayiçleri
10.130.2454 | 18,5 - 20 cm kalınlıklar arası | m | İşbaşında | 1130 |  | Malzeme Rayiçleri
10.130.2499 | Hazır (Fabrikasyon) Kargir Harcı (TS EN 998-2) | Kg | İşbaşında | 3.1 |  | Malzeme Rayiçleri
10.130.2501 | Techizatsız gazbeton duvar blokları | m³ | Fabrikada | 2311 |  | GAZBETON YAPI MALZEMELERİ VE YAPI ELEMANLARI
10.130.2502 | 7,5 cm kalınlıkta techizatsız gazbeton duvar bloğu | m² | Fabrikada | 173.3 |  | GAZBETON YAPI MALZEMELERİ VE YAPI ELEMANLARI
10.130.2503 | 8,5 cm kalınlıkta techizatsız gazbeton duvar bloğu | m² | Fabrikada | 195.45 |  | GAZBETON YAPI MALZEMELERİ VE YAPI ELEMANLARI
10.130.2504 | 9 cm kalınlıkta techizatsız gazbeton duvar bloğu | m² | Fabrikada | 208 |  | GAZBETON YAPI MALZEMELERİ VE YAPI ELEMANLARI
10.130.2505 | 10 cm kalınlıkta techizatsız gazbeton duvar bloğu | m² | Fabrikada | 231.1 |  | GAZBETON YAPI MALZEMELERİ VE YAPI ELEMANLARI
10.130.2506 | 12,5 cm kalınlıkta techizatsız gazbeton duvar bloğu | m² | Fabrikada | 288.85 |  | GAZBETON YAPI MALZEMELERİ VE YAPI ELEMANLARI
10.130.2507 | 13,5cm kalınlıkta techizatsız gazbeton duvar bloğu | m² | Fabrikada | 312 |  | GAZBETON YAPI MALZEMELERİ VE YAPI ELEMANLARI
10.130.2508 | 15 cm kalınlıkta techizatsız gazbeton duvar bloğu | m² | Fabrikada | 346.65 |  | GAZBETON YAPI MALZEMELERİ VE YAPI ELEMANLARI
10.130.2509 | 17,5 cm kalınlıkta techizatsız gazbeton duvar bloğu | m² | Fabrikada | 404.45 |  | GAZBETON YAPI MALZEMELERİ VE YAPI ELEMANLARI
10.130.2510 | 19 cm kalınlıkta techizatsız gazbeton duvar bloğu | m² | Fabrikada | 439.09 |  | GAZBETON YAPI MALZEMELERİ VE YAPI ELEMANLARI
10.130.2511 | 20 cm kalınlıkta techizatsız gazbeton duvar bloğu | m² | Fabrikada | 462.2 |  | GAZBETON YAPI MALZEMELERİ VE YAPI ELEMANLARI
10.130.2512 | 22,5 cm kalınlıkta techizatsız gazbeton duvar bloğu | m² | Fabrikada | 520 |  | GAZBETON YAPI MALZEMELERİ VE YAPI ELEMANLARI
10.130.2513 | 25 cm kalınlıkta techizatsız gazbeton duvar bloğu | m² | Fabrikada | 577.75 |  | GAZBETON YAPI MALZEMELERİ VE YAPI ELEMANLARI
10.130.2515 | 30 cm kalınlıkta techizatsız gazbeton duvar bloğu | m² | Fabrikada | 693.3 |  | Malzeme Rayiçleri
10.130.2516 | 32,5 cm kalınlıkta techizatsız gazbeton duvar bloğu | m² | Fabrikada | 751.1 |  | Malzeme Rayiçleri
10.130.2517 | 35 cm kalınlıkta techizatsız gazbeton duvar bloğu | m² | Fabrikada | 809 |  | Malzeme Rayiçleri
10.130.2531 | Techizatsız gazbeton duvar blokları | m³ | Fabrikada | 2597 |  | Malzeme Rayiçleri
10.130.2532 | 7,5 cm kalınlıkta techizatsız gazbeton duvar bloğu | m² | Fabrikada | 194.8 |  | Malzeme Rayiçleri
10.130.2533 | 8,5 cm kalınlıkta techizatsız gazbeton duvar bloğu | m² | Fabrikada | 220.75 |  | Malzeme Rayiçleri
10.130.2534 | 9 cm kalınlıkta techizatsız gazbeton duvar bloğu | m² | Fabrikada | 233.75 |  | Malzeme Rayiçleri
10.130.2535 | 10 cm kalınlıkta techizatsız gazbeton duvar bloğu | m² | Fabrikada | 259.7 |  | Malzeme Rayiçleri
10.130.2536 | 12,5 cm kalınlıkta techizatsız gazbeton duvar bloğu | m² | Fabrikada | 324.65 |  | Malzeme Rayiçleri
10.130.2537 | 13,5cm kalınlıkta techizatsız gazbeton duvar bloğu | m² | Fabrikada | 350.6 |  | Malzeme Rayiçleri
10.130.2538 | 15 cm kalınlıkta techizatsız gazbeton duvar bloğu | m² | Fabrikada | 389.55 |  | Malzeme Rayiçleri
10.130.2539 | 17,5 cm kalınlıkta techizatsız gazbeton duvar bloğu | m² | Fabrikada | 454.5 |  | Malzeme Rayiçleri
10.130.2540 | 19 cm kalınlıkta techizatsız gazbeton duvar bloğu | m² | Fabrikada | 493.5 |  | Malzeme Rayiçleri
10.130.2541 | 20 cm kalınlıkta techizatsız gazbeton duvar bloğu | m² | Fabrikada | 519.5 |  | Malzeme Rayiçleri
10.130.2542 | 22,5 cm kalınlıkta techizatsız gazbeton duvar bloğu | m² | Fabrikada | 584.5 |  | Malzeme Rayiçleri
10.130.2543 | 25 cm kalınlıkta techizatsız gazbeton duvar bloğu | m² | Fabrikada | 649.5 |  | Malzeme Rayiçleri
10.130.2544 | 27,5 cm kalınlıkta techizatsız gazbeton duvar bloğu | m² | Fabrikada | 714.2 |  | Malzeme Rayiçleri
10.130.2545 | 30 cm kalınlıkta techizatsız gazbeton duvar bloğu | m² | Fabrikada | 779.1 |  | Malzeme Rayiçleri
10.130.2546 | 32,5 cm kalınlıkta techizatsız gazbeton duvar bloğu | m² | Fabrikada | 844 |  | Malzeme Rayiçleri
10.130.2547 | 35 cm kalınlıkta techizatsız gazbeton duvar bloğu | m² | Fabrikada | 909 |  | Malzeme Rayiçleri
10.130.2561 | Teçhizatsız gazbeton duvar blokları | m³ | Fabrikada | 2749 |  | Malzeme Rayiçleri
10.130.2562 | 7,5 cm kalınlıkta techizatsız gazbeton duvar bloğu | m² | Fabrikada | 206.2 |  | Malzeme Rayiçleri
10.130.2563 | 8,5 cm kalınlıkta techizatsız gazbeton duvar bloğu | m² | Fabrikada | 233.7 |  | Malzeme Rayiçleri
10.130.2564 | 9 cm kalınlıkta techizatsız gazbeton duvar bloğu | m² | Fabrikada | 247.4 |  | Malzeme Rayiçleri
10.130.2565 | 10 cm kalınlıkta techizatsız gazbeton duvar bloğu | m² | Fabrikada | 274.9 |  | Malzeme Rayiçleri
10.130.2566 | 12,5 cm kalınlıkta techizatsız gazbeton duvar bloğu | m² | Fabrikada | 343.6 |  | Malzeme Rayiçleri
10.130.2567 | 13,5cm kalınlıkta techizatsız gazbeton duvar bloğu | m² | Fabrikada | 371.1 |  | Malzeme Rayiçleri
10.130.2568 | 15 cm kalınlıkta techizatsız gazbeton duvar bloğu | m² | Fabrikada | 412.35 |  | Malzeme Rayiçleri
10.130.2569 | 17,5 cm kalınlıkta techizatsız gazbeton duvar bloğu | m² | Fabrikada | 481 |  | Malzeme Rayiçleri
10.130.2570 | 19 cm kalınlıkta techizatsız gazbeton duvar bloğu | m² | Fabrikada | 522.3 |  | Malzeme Rayiçleri
10.130.2571 | 20 cm kalınlıkta techizatsız gazbeton duvar bloğu | m² | Fabrikada | 549.8 |  | Malzeme Rayiçleri
10.130.2572 | 22,5 cm kalınlıkta techizatsız gazbeton duvar bloğu | m² | Fabrikada | 618.5 |  | Malzeme Rayiçleri
10.130.2573 | 25 cm kalınlıkta techizatsız gazbeton duvar bloğu | m² | Fabrikada | 687.3 |  | Malzeme Rayiçleri
10.130.2574 | 27,5 cm kalınlıkta techizatsız gazbeton duvar bloğu | m² | Fabrikada | 756 |  | Malzeme Rayiçleri
10.130.2575 | 30 cm kalınlıkta techizatsız gazbeton duvar bloğu | m² | Fabrikada | 824.7 |  | Malzeme Rayiçleri
10.130.2576 | 32,5 cm kalınlıkta techizatsız gazbeton duvar bloğu | m² | Fabrikada | 893.45 |  | Malzeme Rayiçleri
10.130.2577 | 35 cm kalınlıkta techizatsız gazbeton duvar bloğu | m² | Fabrikada | 962.15 |  | Malzeme Rayiçleri
10.130.2591 | Techizatsız gazbeton duvar blokları | m³ | Fabrikada | 2464 |  | Malzeme Rayiçleri
10.130.2592 | 7,5 cm kalınlıkta techizatsız gazbeton duvar bloğu | m² | Fabrikada | 184.8 |  | Malzeme Rayiçleri
10.130.2593 | 8,5 cm kalınlıkta techizatsız gazbeton duvar bloğu | m² | Fabrikada | 209.45 |  | Malzeme Rayiçleri
10.130.2594 | 9 cm kalınlıkta techizatsız gazbeton duvar bloğu | m² | Fabrikada | 221.75 |  | Malzeme Rayiçleri
10.130.2595 | 10 cm kalınlıkta techizatsız gazbeton duvar bloğu | m² | Fabrikada | 246.4 |  | Malzeme Rayiçleri
10.130.2597 | 13,5 cm kalınlıkta techizatsız gazbeton duvar bloğu | m² | Fabrikada | 332.65 |  | Malzeme Rayiçleri
10.130.2598 | 15 cm kalınlıkta techizatsız gazbeton duvar bloğu | m² | Fabrikada | 369.6 |  | Malzeme Rayiçleri
10.130.2599 | 17,5 cm kalınlıkta techizatsız gazbeton duvar bloğu | m² | Fabrikada | 431.2 |  | Malzeme Rayiçleri
10.130.2600 | 19 cm kalınlıkta techizatsız gazbeton duvar bloğu | m² | Fabrikada | 468.2 |  | Malzeme Rayiçleri
10.130.2601 | 20 cm kalınlıkta techizatsız gazbeton duvar bloğu | m² | Fabrikada | 492.8 |  | Malzeme Rayiçleri
10.130.2602 | 22,5 cm kalınlıkta techizatsız gazbeton duvar bloğu | m² | Fabrikada | 554.4 |  | Malzeme Rayiçleri
10.130.2603 | 25 cm kalınlıkta techizatsız gazbeton duvar bloğu | m² | Fabrikada | 616 |  | Malzeme Rayiçleri
10.130.2604 | 27,5 cm kalınlıkta techizatsız gazbeton duvar bloğu | m² | Fabrikada | 677.6 |  | Malzeme Rayiçleri
10.130.2605 | 30 cm kalınlıkta techizatsız gazbeton duvar bloğu | m² | Fabrikada | 739.2 |  | Malzeme Rayiçleri
10.130.2606 | 32,5 cm kalınlıkta techizatsız gazbeton duvar bloğu | m² | Fabrikada | 800.8 |  | Malzeme Rayiçleri
10.130.2607 | 35 cm kalınlıkta techizatsız gazbeton duvar bloğu | m² | Fabrikada | 862.4 |  | Malzeme Rayiçleri
10.130.2621 | Gazbeton asmolen blokları | m³ | Fabrikada | 2275 |  | Malzeme Rayiçleri
10.130.2622 | 15 cm yükseklikte gazbeton asmolen bloğu | m² | Fabrikada | 341.25 |  | Malzeme Rayiçleri
10.130.2623 | 17,5 cm yükseklikte gazbeton asmolen bloğu | m² | Fabrikada | 398.15 |  | Malzeme Rayiçleri
10.130.2624 | 20 cm yükseklikte gazbeton asmolen bloğu | m² | Fabrikada | 455 |  | Malzeme Rayiçleri
10.130.2625 | 22,5 cm yükseklikte gazbeton asmolen bloğu | m² | Fabrikada | 511.9 |  | Malzeme Rayiçleri
10.130.2626 | 25 cm yükseklikte gazbeton asmolen bloğu | m² | Fabrikada | 568.75 |  | Malzeme Rayiçleri
10.130.2627 | 27,5 cm yükseklikte gazbeton asmolen bloğu | m² | Fabrikada | 625.6 |  | Malzeme Rayiçleri
10.130.2628 | 30 cm yükseklikte gazbeton asmolen bloğu | m² | Fabrikada | 682.5 |  | Malzeme Rayiçleri
10.130.2641 | Techizatlı gazbeton lento | m³ | Fabrikada | 6822 |  | Malzeme Rayiçleri
10.130.2642 | 7,5 cm kalınlıkta techizatlı gazbeton lento | m² | Fabrikada | 511.65 |  | Malzeme Rayiçleri
10.130.2643 | 8,5 cm kalınlıkta techizatlı gazbeton lento | m² | Fabrikada | 579.9 |  | Malzeme Rayiçleri
10.130.2644 | 9 cm kalınlıkta techizatlı gazbeton lento | m² | Fabrikada | 614 |  | Malzeme Rayiçleri
10.130.2645 | 10 cm kalınlıkta techizatlı gazbeton lento | m² | Fabrikada | 682.2 |  | Malzeme Rayiçleri
10.130.2646 | 12,5 cm kalınlıkta techizatlı gazbeton lento | m² | Fabrikada | 852.75 |  | Malzeme Rayiçleri
10.130.2647 | 13,5cm kalınlıkta techizatlı gazbeton lento | m² | Fabrikada | 921 |  | Malzeme Rayiçleri
10.130.2648 | 15 cm kalınlıkta techizatlı gazbeton lento | m² | Fabrikada | 1023 |  | Malzeme Rayiçleri
10.130.2649 | 17,5 cm kalınlıkta techizatlı gazbeton lento | m² | Fabrikada | 1194 |  | Malzeme Rayiçleri
10.130.2650 | 19 cm kalınlıkta techizatlı gazbeton lento | m² | Fabrikada | 1296.2 |  | Malzeme Rayiçleri
10.130.2651 | 20 cm kalınlıkta techizatlı gazbeton lento | m² | Fabrikada | 1364.4 |  | Malzeme Rayiçleri
10.130.2652 | 22,5 cm kalınlıkta techizatlı gazbeton lento | m² | Fabrikada | 1535.95 |  | Malzeme Rayiçleri
10.130.2653 | 25 cm kalınlıkta techizatlı gazbeton lento | m² | Fabrikada | 1705.5 |  | Malzeme Rayiçleri
10.130.2654 | 27,5 cm kalınlıkta techizatlı gazbeton lento | m² | Fabrikada | 1876.05 |  | Malzeme Rayiçleri
10.130.2655 | 30 cm kalınlıkta techizatlı gazbeton lento | m² | Fabrikada | 2046.6 |  | Malzeme Rayiçleri
10.130.2656 | 32,5 cm kalınlıkta techizatlı gazbeton lento | m² | Fabrikada | 2217.15 |  | Malzeme Rayiçleri
10.130.2657 | 35 cm kalınlıkta techizatlı gazbeton lento | m² | Fabrikada | 2387.7 |  | Malzeme Rayiçleri
10.130.2671 | Techizatlı gazbeton lento | m³ | Fabrikada | 7207 |  | Malzeme Rayiçleri
10.130.2672 | 7,5 cm kalınlıkta techizatlı gazbeton lento | m² | Fabrikada | 540.55 |  | Malzeme Rayiçleri
10.130.2673 | 8,5 cm kalınlıkta techizatlı gazbeton lento | m² | Fabrikada | 612.6 |  | Malzeme Rayiçleri
10.130.2674 | 9 cm kalınlıkta techizatlı gazbeton lento | m² | Fabrikada | 648.65 |  | Malzeme Rayiçleri
10.130.2675 | 10 cm kalınlıkta techizatlı gazbeton lento | m² | Fabrikada | 720.7 |  | Malzeme Rayiçleri
10.130.2676 | 12,5 cm kalınlıkta techizatlı gazbeton lento | m² | Fabrikada | 900.9 |  | Malzeme Rayiçleri
10.130.2677 | 13,5cm kalınlıkta techizatlı gazbeton lento | m² | Fabrikada | 972.95 |  | Malzeme Rayiçleri
10.130.2679 | 17,5 cm kalınlıkta techizatlı gazbeton lento | m² | Fabrikada | 1261.23 |  | Malzeme Rayiçleri
10.130.2680 | 19 cm kalınlıkta techizatlı gazbeton lento | m² | Fabrikada | 1369.35 |  | Malzeme Rayiçleri
10.130.2681 | 20 cm kalınlıkta techizatlı gazbeton lento | m² | Fabrikada | 1441.4 |  | Malzeme Rayiçleri
10.130.2682 | 22,5 cm kalınlıkta techizatlı gazbeton lento | m² | Fabrikada | 1621.6 |  | Malzeme Rayiçleri
10.130.2683 | 25 cm kalınlıkta techizatlı gazbeton lento | m² | Fabrikada | 1801.75 |  | Malzeme Rayiçleri
10.130.2684 | 27,5 cm kalınlıkta techizatlı gazbeton lento | m² | Fabrikada | 1981.95 |  | Malzeme Rayiçleri
10.130.2685 | 30 cm kalınlıkta techizatlı gazbeton lento | m² | Fabrikada | 2162.1 |  | Malzeme Rayiçleri
10.130.2686 | 32,5 cm kalınlıkta techizatlı gazbeton lento | m² | Fabrikada | 2342.3 |  | Malzeme Rayiçleri
10.130.2687 | 35 cm kalınlıkta techizatlı gazbeton lento | m² | Fabrikada | 2522.45 |  | Malzeme Rayiçleri
10.130.2701 | Techizatlı gazbeton döşeme elemanı | m³ | Fabrikada | 6822 |  | Malzeme Rayiçleri
10.130.2702 | 10 cm kalınlıkta techizatlı gazbeton döşeme elemanı | m² | Fabrikada | 682.2 |  | Malzeme Rayiçleri
10.130.2703 | 12,5 cm kalınlıkta techizatlı gazbeton döşeme elemanı | m² | Fabrikada | 852.75 |  | Malzeme Rayiçleri
10.130.2704 | 15 cm kalınlıkta techizatlı gazbeton döşeme elemanı | m² | Fabrikada | 1023.3 |  | Malzeme Rayiçleri
10.130.2705 | 17,5 cm kalınlıkta techizatlı gazbeton döşeme elemanı | m² | Fabrikada | 1193.85 |  | Malzeme Rayiçleri
10.130.2706 | 20 cm kalınlıkta techizatlı gazbeton döşeme elemanı | m² | Fabrikada | 1364.4 |  | Malzeme Rayiçleri
10.130.2707 | 22,5 cm kalınlıkta techizatlı gazbeton döşeme elemanı | m² | Fabrikada | 1534.95 |  | Malzeme Rayiçleri
10.130.2708 | 25 cm kalınlıkta techizatlı gazbeton döşeme elemanı | m² | Fabrikada | 1705.5 |  | Malzeme Rayiçleri
10.130.2709 | 27,5 cm kalınlıkta techizatlı gazbeton döşeme elemanı | m² | Fabrikada | 1876.05 |  | Malzeme Rayiçleri
10.130.2721 | Techizatlı gazbeton çatı elemanı | m³ | Fabrikada | 6070 |  | Malzeme Rayiçleri
10.130.2722 | 10 cm kalınlıkta techizatlı gazbeton çatı elemanı | m² | Fabrikada | 607 |  | Malzeme Rayiçleri
10.130.2723 | 12,5 cm kalınlıkta techizatlı gazbeton çatı elemanı | m² | Fabrikada | 758.75 |  | Malzeme Rayiçleri
10.130.2724 | 15 cm kalınlıkta techizatlı gazbeton çatı elemanı | m² | Fabrikada | 910.5 |  | Malzeme Rayiçleri
10.130.2725 | 17,5 cm kalınlıkta techizatlı gazbeton çatı elemanı | m² | Fabrikada | 1062.25 |  | Malzeme Rayiçleri
10.130.2726 | 20 cm kalınlıkta techizatlı gazbeton çatı elemanı | m² | Fabrikada | 1214 |  | Malzeme Rayiçleri
10.130.2731 | Techizatlı gazbeton çatı elemanı | m³ | Fabrikada | 6822 |  | Malzeme Rayiçleri
10.130.2732 | 10 cm kalınlıkta techizatlı gazbeton çatı elemanı | m² | Fabrikada | 682.2 |  | Malzeme Rayiçleri
10.130.2733 | 12,5 cm kalınlıkta techizatlı gazbeton çatı elemanı | m² | Fabrikada | 852.75 |  | Malzeme Rayiçleri
10.130.2734 | 15 cm kalınlıkta techizatlı gazbeton çatı elemanı | m² | Fabrikada | 1023.3 |  | Malzeme Rayiçleri
10.130.2735 | 17,5 cm kalınlıkta techizatlı gazbeton çatı elemanı | m² | Fabrikada | 1193.85 |  | Malzeme Rayiçleri
10.130.2736 | 20 cm kalınlıkta techizatlı gazbeton çatı elemanı | m² | Fabrikada | 1364.4 |  | Malzeme Rayiçleri
10.130.2741 | Techizatlı gazbeton duvar elemanı | m³ | Fabrikada | 6070 |  | Malzeme Rayiçleri
10.130.2742 | 10 cm kalınlıkta techizatlı gazbeton duvar elemanı | m² | Fabrikada | 607 |  | Malzeme Rayiçleri
10.130.2743 | 12,5 cm kalınlıkta techizatlı gazbeton duvar elemanı | m² | Fabrikada | 758.75 |  | Malzeme Rayiçleri
10.130.2744 | 15 cm kalınlıkta techizatlı gazbeton duvar elemanı | m² | Fabrikada | 910.5 |  | Malzeme Rayiçleri
10.130.2745 | 17,5 cm kalınlıkta techizatlı gazbeton duvar elemanı | m² | Fabrikada | 1062.25 |  | Malzeme Rayiçleri
10.130.2746 | 20 cm kalınlıkta techizatlı gazbeton duvar elemanı | m² | Fabrikada | 1214 |  | Malzeme Rayiçleri
10.130.2747 | 22,5 cm kalınlıkta techizatlı gazbeton duvar elemanı | m² | Fabrikada | 1365.75 |  | Malzeme Rayiçleri
10.130.2748 | 25 cm kalınlıkta techizatlı gazbeton duvar elemanı | m² | Fabrikada | 1517.5 |  | Malzeme Rayiçleri
10.130.2749 | 27,5 cm kalınlıkta techizatlı gazbeton duvar elemanı | m² | Fabrikada | 1669.25 |  | Malzeme Rayiçleri
10.130.2750 | 30 cm kalınlıkta techizatlı gazbeton duvar elemanı | m² | Fabrikada | 1821 |  | Malzeme Rayiçleri
10.130.2761 | Techizatlı gazbeton duvar elemanı | m³ | Fabrikada | 7208 |  | Malzeme Rayiçleri
10.130.2762 | 10 cm kalınlıkta techizatlı gazbeton duvar elemanı | m² | Fabrikada | 720.8 |  | Malzeme Rayiçleri
10.130.2763 | 12,5 cm kalınlıkta techizatlı gazbeton duvar elemanı | m² | Fabrikada | 901 |  | Malzeme Rayiçleri
10.130.2764 | 15 cm kalınlıkta techizatlı gazbeton duvar elemanı | m² | Fabrikada | 1081.2 |  | Malzeme Rayiçleri
10.130.2765 | 17,5 cm kalınlıkta techizatlı gazbeton duvar elemanı | m² | Fabrikada | 1261.4 |  | Malzeme Rayiçleri
10.130.2766 | 20 cm kalınlıkta techizatlı gazbeton duvar elemanı | m² | Fabrikada | 1441.6 |  | Malzeme Rayiçleri
10.130.2767 | 22,5 cm kalınlıkta techizatlı gazbeton duvar elemanı | m² | Fabrikada | 1624.8 |  | Malzeme Rayiçleri
10.130.2768 | 25 cm kalınlıkta techizatlı gazbeton duvar elemanı | m² | Fabrikada | 1802 |  | Malzeme Rayiçleri
10.130.2769 | 27,5 cm kalınlıkta techizatlı gazbeton duvar elemanı | m² | Fabrikada | 1982.2 |  | Malzeme Rayiçleri
10.130.2770 | 30 cm kalınlıkta techizatlı gazbeton duvar elemanı | m² | Fabrikada | 2162 |  | Malzeme Rayiçleri
10.130.2781 | Techizatsız gazbeton izolasyon plakları | m³ | Fabrikada | 2466 |  | Malzeme Rayiçleri
10.130.2782 | 5 cm kalınlıkta techizatsız gazbeton izolasyon plağı | m² | Fabrikada | 123.3 |  | Malzeme Rayiçleri
10.130.2783 | 7,5 cm kalınlıkta techizatsız gazbeton izolasyon plağı | m² | Fabrikada | 184.95 |  | Malzeme Rayiçleri
10.130.2784 | 8,5 cm kalınlıkta techizatsız gazbeton izolasyon plağı | m² | Fabrikada | 209.61 |  | Malzeme Rayiçleri
10.130.2785 | 10 cm kalınlıkta techizatsız gazbeton izolasyon plağı | m² | Fabrikada | 246.6 |  | Malzeme Rayiçleri
10.130.2786 | 12,5 cm kalınlıkta techizatsız gazbeton izolasyon plağı | m² | Fabrikada | 308.25 |  | Malzeme Rayiçleri
10.130.2787 | 15 cm kalınlıkta techizatsız gazbeton izolasyon plağı | m² | Fabrikada | 369.9 |  | Malzeme Rayiçleri
10.130.2788 | 17.5 cm kalınlıkta techizatsız gazbeton izolasyon plağı | m² | Fabrikada | 431.55 |  | Malzeme Rayiçleri
10.130.2789 | 20 cm kalınlıkta techizatsız gazbeton izolasyon plağı | m² | Fabrikada | 493.2 |  | Malzeme Rayiçleri
10.130.2790 | Gazbeton tutkalı | Kg | İşbaşında | 7.5 |  | Malzeme Rayiçleri
10.130.2901 | 9 cm kalınlıkta taşıyıcı olmayan bimsbeton duvar bloğu | m² | Fabrikada | 87.5 |  | BİMSBETON YAPI ELEMANLARI
10.130.2902 | 10 cm kalınlıkta taşıyıcı olmayan bimsbeton duvar bloğu | m² | Fabrikada | 100 |  | BİMSBETON YAPI ELEMANLARI
10.130.2903 | 13,5 cm kalınlıkta taşıyıcı olmayan bimsbeton duvar bloğu | m² | Fabrikada | 132 |  | BİMSBETON YAPI ELEMANLARI
10.130.2904 | 15 cm kalınlıkta taşıyıcı olmayan bimsbeton duvar bloğu | m² | Fabrikada | 150 |  | BİMSBETON YAPI ELEMANLARI
10.130.2905 | 17,5 cm kalınlıkta taşıyıcı olmayan bimsbeton duvar bloğu | m² | Fabrikada | 175 |  | BİMSBETON YAPI ELEMANLARI
10.130.2906 | 19 cm kalınlıkta taşıyıcı olmayan bimsbeton duvar bloğu | m² | Fabrikada | 191 |  | BİMSBETON YAPI ELEMANLARI
10.130.2907 | 25 cm kalınlıkta taşıyıcı olmayan bimsbeton duvar bloğu | m² | Fabrikada | 250 |  | BİMSBETON YAPI ELEMANLARI
10.130.2908 | 30 cm kalınlıkta taşıyıcı olmayan bimsbeton duvar bloğu | m² | Fabrikada | 292 |  | BİMSBETON YAPI ELEMANLARI
10.130.2921 | 10 cm kalınlıkta taşıyıcı bimsbeton duvar bloğu | m² | Fabrikada | 116 |  | BİMSBETON YAPI ELEMANLARI
10.130.2922 | 15 cm kalınlıkta taşıyıcı bimsbeton duvar bloğu | m² | Fabrikada | 172.5 |  | BİMSBETON YAPI ELEMANLARI
10.130.2923 | 19 cm kalınlıkta taşıyıcı bimsbeton duvar bloğu | m² | Fabrikada | 212 |  | BİMSBETON YAPI ELEMANLARI
10.130.2931 | 20 cm yükseklikte bimsbeton asmolen bloğu | m² | Fabrikada | 163 |  | BİMSBETON YAPI ELEMANLARI
10.130.2932 | 22 cm yükseklikte bimsbeton asmolen bloğu | m² | Fabrikada | 181 |  | BİMSBETON YAPI ELEMANLARI
10.130.2933 | 23 cm yükseklikte bimsbeton asmolen bloğu | m² | Fabrikada | 189 |  | BİMSBETON YAPI ELEMANLARI
10.130.2934 | 25 cm yükseklikte bimsbeton asmolen bloğu | m² | Fabrikada | 205 |  | BİMSBETON YAPI ELEMANLARI
10.130.2935 | 28 cm yükseklikte bimsbeton asmolen bloğu | m² | Fabrikada | 224 |  | BİMSBETON YAPI ELEMANLARI
10.130.2936 | 30 cm yükseklikte bimsbeton asmolen bloğu | m² | Fabrikada | 247 |  | BİMSBETON YAPI ELEMANLARI
10.130.2937 | 32 cm yükseklikte bimsbeton asmolen bloğu | m² | Fabrikada | 263 |  | BİMSBETON YAPI ELEMANLARI
10.130.2938 | 35 cm yükseklikte bimsbeton asmolen bloğu | m² | Fabrikada | 283 |  | BİMSBETON YAPI ELEMANLARI
10.130.2951 | 10 cm kalınlıkta techizatlı bimsbeton lento | m² | Fabrikada | 416 |  | Malzeme Rayiçleri
10.130.2952 | 13,5 cm kalınlıkta techizatlı bimsbeton lento | m² | Fabrikada | 583 |  | Malzeme Rayiçleri
10.130.2953 | 15 cm kalınlıkta techizatlı bimsbeton lento | m² | Fabrikada | 652 |  | Malzeme Rayiçleri
10.130.2954 | 19 cm kalınlıkta techizatlı bimsbeton lento | m² | Fabrikada | 836 |  | Malzeme Rayiçleri
10.130.2955 | Bimsbeton tutkalı | Kg | İşbaşında | 5.66 |  | Malzeme Rayiçleri
10.130.3001 | 9 cm kalınlıkta | m² | Fabrikada | 94 |  | Malzeme Rayiçleri
10.130.3002 | 14 cm kalınlıkta | m² | Fabrikada | 144 |  | Malzeme Rayiçleri
10.130.3003 | 19 cm kalınlıkta | m² | Fabrikada | 197 |  | Malzeme Rayiçleri
10.130.3004 | 24 cm kalınlıkta | m² | Fabrikada | 246 |  | Malzeme Rayiçleri
10.130.3005 | 29 cm kalınlıkta | m² | Fabrikada | 286 |  | Malzeme Rayiçleri
10.130.3052 | 15 cm kalınlıkta | m² | İşbaşında | 179 |  | Malzeme Rayiçleri
10.130.3054 | 19 cm kalınlıkta | m² | İşbaşında | 196 |  | Malzeme Rayiçleri
10.130.3056 | 22,5 cm kalınlıkta | m² | İşbaşında | 230 |  | Malzeme Rayiçleri
10.130.3101 | 14 cm toplam kalınlıkta, EPS kalınlığı min. 5,5 cm, basınç dayanımı 2.5 N/mm² | m² | İşbaşında | 361 |  | YALITIM TABAKALI SANDVİÇ HAFİF KARGİR BİRİMLER
10.130.3102 | 15 cm toplam kalınlıkta, EPS kalınlığı min. 6 cm, basınç dayanımı 0.9 N/mm² olan | m² | İşbaşında | 179 |  | YALITIM TABAKALI SANDVİÇ HAFİF KARGİR BİRİMLER
10.130.3103 | 19 cm toplam kalınlıkta, EPS kalınlığı min. 6 cm, basınç dayanımı 0.9 N/mm² olan | m² | İşbaşında | 193 |  | YALITIM TABAKALI SANDVİÇ HAFİF KARGİR BİRİMLER
10.130.3104 | 19,5 cm toplam kalınlıkta, EPS kalınlığı min. 8,5 cm, basınç dayanımı 2.5 N/mm² | m² | İşbaşında | 426 |  | YALITIM TABAKALI SANDVİÇ HAFİF KARGİR BİRİMLER
10.130.3105 | 20 cm toplam kalınlıkta, EPS kalınlığı min. 6 cm, basınç dayanımı 1.0 N/mm² olan | m² | İşbaşında | 197 |  | YALITIM TABAKALI SANDVİÇ HAFİF KARGİR BİRİMLER
10.130.3106 | 14 cm kalınlıkta lento | m² | İşbaşında | 2315 |  | YALITIM TABAKALI SANDVİÇ HAFİF KARGİR BİRİMLER
10.130.3107 | 19,5 cm kalınlıkta lento | m² | İşbaşında | 2665 |  | YALITIM TABAKALI SANDVİÇ HAFİF KARGİR BİRİMLER
10.130.3108 | 20 cm toplam kalınlıkta, EPS kalınlığı min. 13 cm olan asmolen bloğu | m² | İşbaşında | 363 |  | YALITIM TABAKALI SANDVİÇ HAFİF KARGİR BİRİMLER
10.130.3109 | 22,5 cm toplam kalınlıkta, EPS kalınlığı min. 14 cm olan asmolen bloğu | m² | İşbaşında | 378 |  | YALITIM TABAKALI SANDVİÇ HAFİF KARGİR BİRİMLER
10.130.3110 | 25 cm toplam kalınlıkta, EPS kalınlığı min. 15 cm olan asmolen bloğu | m² | İşbaşında | 386 |  | YALITIM TABAKALI SANDVİÇ HAFİF KARGİR BİRİMLER
10.130.3151 | 14,5 cm toplam kalınlıkta , Taş Yünü kalınlığı min. 5 cm, ısıl iletkenliği maks. | m² | İşbaşında | 284 |  | YALITIM TABAKALI SANDVİÇ HAFİF KARGİR BİRİMLER
10.130.3152 | 19,5 cm toplam kalınlıkta , Taş Yünü kalınlığı min. 9 cm, ısıl iletkenliği maks. | m² | İşbaşında | 378 |  | YALITIM TABAKALI SANDVİÇ HAFİF KARGİR BİRİMLER
10.130.3153 | 24,5 cm toplam kalınlıkta , Taş Yünü kalınlığı min. 13 cm, ısıl iletkenliği maks. | m² | İşbaşında | 430 |  | YALITIM TABAKALI SANDVİÇ HAFİF KARGİR BİRİMLER
10.130.3154 | 29,5 cm toplam kalınlıkta , Taş Yünü kalınlığı min. 15 cm, ısıl iletkenliği maks. | m² | İşbaşında | 531 |  | YALITIM TABAKALI SANDVİÇ HAFİF KARGİR BİRİMLER
10.130.3171 | 14,5 cm toplam kalınlıkta , Taş Yünü kalınlığı min. 5 cm, ses yalıtımı min. 32 dB. | m² | İşbaşında | 363 |  | YALITIM TABAKALI SANDVİÇ HAFİF KARGİR BİRİMLER
10.130.3172 | 19,5 cm toplam kalınlıkta , Taş Yünü kalınlığı min. 9 cm, ses yalıtımı min. 35 dB. | m² | İşbaşında | 444 |  | YALITIM TABAKALI SANDVİÇ HAFİF KARGİR BİRİMLER
10.130.3173 | 24,5 cm toplam kalınlıkta , Taş Yünü kalınlığı min.13 cm, ses yalıtımı min. 42 dB. | m² | İşbaşında | 518 |  | YALITIM TABAKALI SANDVİÇ HAFİF KARGİR BİRİMLER
10.130.3174 | 29,5 cm toplam kalınlıkta , Taş Yünü kalınlığı min. 15 cm, ses yalıtımı min. 44 dB. | m² | İşbaşında | 605 |  | YALITIM TABAKALI SANDVİÇ HAFİF KARGİR BİRİMLER
10.130.3201 | 37,5 X 11,5 X 19 cm boyutunda | Ad | İşbaşında | 3.52 |  | N KİREÇ KUMTAŞI DUVAR BLOKLARI
10.130.3202 | 37,5 X 19 X 19 cm boyutunda | Ad | İşbaşında | 5.93 |  | N KİREÇ KUMTAŞI DUVAR BLOKLARI
10.130.3203 | 37,5 X 24 X 19 cm boyutunda | Ad | İşbaşında | 6.62 |  | N KİREÇ KUMTAŞI DUVAR BLOKLARI
10.130.3251 | 8 cm kalınlığında, boşluklu alçı blok | m² | İşbaşında | 173 |  | N KİREÇ KUMTAŞI DUVAR BLOKLARI
10.130.3252 | 10 cm kalınlığında, boşluklu alçı blok | m² | İşbaşında | 199 |  | N KİREÇ KUMTAŞI DUVAR BLOKLARI
10.130.3301 | Genleştirilmiş perlitten mamul levha ve bloklar | m³ | İşbaşında | 983 |  | DİĞER LEVHA VE BLOK MAMULLER
10.130.3401 | Taşıyıcı olmayan, köpük beton kagir birimler | m³ | İşbaşında | 637 |  | DİĞER LEVHA VE BLOK MAMULLER
10.130.3501 | EPS katkılı beton, blok ve levhalar | m³ | İşbaşında | 1603 |  | DİĞER LEVHA VE BLOK MAMULLER
10.130.3521 | EPS katkılı beton blok tutkalı | Kg | İşbaşında | 4.34 |  | DİĞER LEVHA VE BLOK MAMULLER
10.130.3522 | Hafif Beton Bloğu (Isıl iletkenliği ≤ 0,044 W/(m.K)) | m³ | İşbaşında | 3768 |  | DİĞER LEVHA VE BLOK MAMULLER
10.130.3523 | Hafif Beton Plakası (Isıl iletkenliği ≤ 0,044 W/(m.K)) | m³ | İşbaşında | 4363 |  | DİĞER LEVHA VE BLOK MAMULLER
10.130.4001 | Üst ve alt kiremit (Alaturka) | m² | Fabrikada | 440 |  | DİĞER LEVHA VE BLOK MAMULLER
10.130.4002 | Üst ve alt kiremit (Alaturka) | m² | Fabrikada | 396 |  | DİĞER LEVHA VE BLOK MAMULLER
10.130.4003 | Üst ve alt kiremit (Alaturka) (Engop/kil esaslı pişirilmiş kaplama) (150 | m² | Fabrikada | 555 |  | DİĞER LEVHA VE BLOK MAMULLER
10.130.4004 | Üst ve alt kiremit (Alaturka) (Engop/kil esaslı pişirilmiş kaplama) (90 | m² | Fabrikada | 486 |  | DİĞER LEVHA VE BLOK MAMULLER
10.130.4005 | Yan ve üst kenarından kenetli kiremit | m² | Fabrikada | 236 |  | DİĞER LEVHA VE BLOK MAMULLER
10.130.4006 | Yan ve üst kenarından kenetli kiremit | m² | Fabrikada | 205 |  | DİĞER LEVHA VE BLOK MAMULLER
10.130.4007 | Yan ve üst kenarından kenetli kiremit (Engop/kil esaslı pişirilmiş kaplama) (150 | m² | Fabrikada | 334 |  | DİĞER LEVHA VE BLOK MAMULLER
10.130.4008 | Yan ve üst kenarından kenetli kiremit (Engop/kil esaslı pişirilmiş kaplama) (90 | m² | Fabrikada | 297 |  | DİĞER LEVHA VE BLOK MAMULLER
10.130.4009 | Bağlantı parçaları (mahya) | m | Fabrikada | 72.5 |  | DİĞER LEVHA VE BLOK MAMULLER
10.130.4010 | Bağlantı parçaları (mahya) | m | Fabrikada | 49.5 |  | DİĞER LEVHA VE BLOK MAMULLER
10.130.4011 | Bağlantı parçaları (mahya)(Engop/kil esaslı pişirilmiş kaplama) (150 | m | Fabrikada | 99 |  | DİĞER LEVHA VE BLOK MAMULLER
10.130.4012 | Bağlantı parçaları (mahya)(Engop/kil esaslı pişirilmiş kaplama) (90 donma-çözülme | m | Fabrikada | 76 |  | DİĞER LEVHA VE BLOK MAMULLER
10.130.4101 | Beton kiremit (renksiz) | m² | Fabrikada | 144 |  | BETON (KENETLENEBİLEN) ÇATI KİREMİTLERİ
10.130.4102 | Beton mahya kiremiti (renksiz) | m | Fabrikada | 91 |  | BETON (KENETLENEBİLEN) ÇATI KİREMİTLERİ
10.130.4103 | Beton kiremit (demir oksit boyalı) | m² | Fabrikada | 178 |  | BETON (KENETLENEBİLEN) ÇATI KİREMİTLERİ
10.130.4104 | Beton mahya kiremiti (demir oksit boyalı) | m | Fabrikada | 119 |  | BETON (KENETLENEBİLEN) ÇATI KİREMİTLERİ
10.130.4105 | Beton kiremit (demir oksit boyalı-üzeri renkli sırlı) | m² | Fabrikada | 214 |  | BETON (KENETLENEBİLEN) ÇATI KİREMİTLERİ
10.130.4106 | Beton mahya kiremiti (demir oksit boyalı-üzeri renkli sırlı) | m | Fabrikada | 150 |  | BETON (KENETLENEBİLEN) ÇATI KİREMİTLERİ
10.130.4121 | Perlitli beton kiremit (renksiz) | m² | Fabrikada | 114 |  | BETON (KENETLENEBİLEN) ÇATI KİREMİTLERİ
10.130.4123 | Perlitli beton kiremit (demir oksit boyalı) | m² | Fabrikada | 144 |  | Malzeme Rayiçleri
10.130.4124 | Perlitli beton mahya kiremiti (demir oksit boyalı) | m | Fabrikada | 92 |  | Malzeme Rayiçleri
10.130.4125 | Perlitli beton kiremit (demir oksit boyalı-üzeri renkli sırlı) | m² | Fabrikada | 178 |  | Malzeme Rayiçleri
10.130.4126 | Perlitli beton mahya kiremiti (demir oksit boyalı-üzeri renkli sırlı) | m | Fabrikada | 134 |  | Malzeme Rayiçleri
10.130.4201 | Aşık taşıma profili (Yükseklik ayarlı-Alüminyum) | Adet | İşbaşında | 35 |  | Malzeme Rayiçleri
10.130.4202 | Mahya havalandırma bandı (kendinden yapışkanlı) | m | İşbaşında | 155 |  | Malzeme Rayiçleri
10.130.4203 | Mahya tespit aparatı | Adet | İşbaşında | 11.5 |  | Malzeme Rayiçleri
10.130.4204 | Duvar/baca dibi bandı | m | İşbaşında | 306 |  | Malzeme Rayiçleri
10.130.4205 | Duvar/baca dibi bandı | m | İşbaşında | 627 |  | Malzeme Rayiçleri
10.130.4206 | Alüminyum baskı çıtası (6cm genişlikte - her renkte) | m | İşbaşında | 57.5 |  | Malzeme Rayiçleri
10.130.4207 | PVC esaslı, kendinden kanallı, UV dayanımlı, kanatlı oluk/vadidere su yalıtımı | m | İşbaşında | 246 |  | Malzeme Rayiçleri
10.130.4208 | Alüminyumdan mamul, kendinden kanallı, UV dayanımlı, kanatlı oluk/vadidere su | m | İşbaşında | 197 |  | Malzeme Rayiçleri
10.130.4209 | Alaturka kiremit tespit aparatı | Ad | İşbaşında | 2.14 |  | Malzeme Rayiçleri
10.130.4210 | Saçak Havlandırma Tarağı | Ad | İşbaşında | 31.8 |  | Malzeme Rayiçleri
10.130.4501 | Çam kerestesi (I.sınıf) (TS 1265) | m³ | İşbaşında | 10200 |  | KERESTELER
10.130.4502 | Çam kerestesi (II.sınıf) (TS 1265) | m³ | İşbaşında | 9000 |  | KERESTELER
10.130.4503 | Yuvarlak yapı odunları (Çam) (II.sınıf) | m³ | İşbaşında | 5040 |  | KERESTELER
10.130.4504 | Beyaz çam (Köknar) (I.sınıf) (TS EN 844-6, 9, 12) | m³ | İşbaşında | 10200 |  | KERESTELER
10.130.4505 | Beyaz çam (Köknar) (II.sınıf) (TS EN 844-6, 9, 12) | m³ | İşbaşında | 9000 |  | KERESTELER
10.130.4506 | Kavak kerestesi (TS 1249 EN 975-2) | m³ | İşbaşında | 5220 |  | KERESTELER
10.130.4507 | Meşe kerestesi (TS EN 975-1, TS EN 942) | m³ | İşbaşında | 19200 |  | KERESTELER
10.130.4508 | Ceviz kerestesi | m³ | İşbaşında | 21600 |  | KERESTELER
10.130.4509 | Kayın kerestesi (TS EN 975-1, TS EN 942) | m³ | İşbaşında | 12000 |  | KERESTELER
10.130.4601 | Film kapsız 15 mm | m² | İşbaşında | 395 |  | PLYWOOD KALIP MALZEMELERİ
10.130.4602 | Film kapsız 18 mm | m² | İşbaşında | 452 |  | PLYWOOD KALIP MALZEMELERİ
10.130.4603 | Film kapsız 21 mm | m² | İşbaşında | 524 |  | PLYWOOD KALIP MALZEMELERİ
10.130.4604 | Film kaplı 15 mm | m² | İşbaşında | 485 |  | PLYWOOD KALIP MALZEMELERİ
10.130.4605 | Film kaplı 18 mm | m² | İşbaşında | 550 |  | PLYWOOD KALIP MALZEMELERİ
10.130.4606 | Film kaplı 21 mm | m² | İşbaşında | 609 |  | PLYWOOD KALIP MALZEMELERİ
10.130.4607 | I kesitli ahşap kiriş | m | İşbaşında | 301 |  | PLYWOOD KALIP MALZEMELERİ
10.130.4701 | Ön Yapımlı Bileşenlerden Oluşan Tam Güvenlikli Dış Cephe İskelesi (3,01-51,00 | m² | İşbaşında | 1030 |  | PLYWOOD KALIP MALZEMELERİ
10.130.4703 | Ön Yapımlı Bileşenlerden Oluşan Tam Güvenlikli Dış Cephe İskelesi (3,01-51,00 | m² | İşbaşında | 1200 |  | Malzeme Rayiçleri
10.130.4704 | Ön Yapımlı Bileşenlerden Oluşan Tam Güvenlikli Dış Cephe İskelesi (51,01 m | m² | İşbaşında | 1550 |  | Malzeme Rayiçleri
10.130.4711 | Ön Yapımlı Bileşenlerden Oluşan Tam Güvenlikli Tavanlar İçin İş İskelesi m ³ |  | İşbaşında | 1260 |  | Malzeme Rayiçleri
10.130.4712 | Ön Yapımlı Bileşenlerden Oluşan Tam Güvenlikli Tavanlar İçin İş İskelesi (21,51 m ³ |  | İşbaşında | 1490 |  | Malzeme Rayiçleri
10.130.4721 | Güvenlik Ağı Sistem T | m² | İşbaşında | 120 |  | Malzeme Rayiçleri
10.130.4722 | Güvenlik Ağı Sistem S ve Sistem U | m² | İşbaşında | 120 |  | Malzeme Rayiçleri
10.130.5901 | 5 cm sabit yükseklikte kör kalıp sistemleri | m² | İşbaşında | 310 |  | POLİPROPİLENDEN ÜRETİLMİŞ SABİT YÜKSEKLİKTE HAFİF KÖR
10.130.5902 | 10 cm sabit yükseklikte kör kalıp sistemleri | m² | İşbaşında | 325 |  | POLİPROPİLENDEN ÜRETİLMİŞ SABİT YÜKSEKLİKTE HAFİF KÖR
10.130.5903 | 15 cm sabit yükseklikte kör kalıp sistemleri | m² | İşbaşında | 340 |  | POLİPROPİLENDEN ÜRETİLMİŞ SABİT YÜKSEKLİKTE HAFİF KÖR
10.130.5911 | 52x52x10 cm ebatlarında boşluklu döşeme kalıbı | Ad | İşbaşında | 90 |  | POLİPROPİLENDEN ÜRETİLMİŞ BOŞLUKLU DÖŞEME KÖR KALIP
10.130.5912 | 52x52x13 cm ebatlarında boşluklu döşeme kalıbı | Ad | İşbaşında | 105 |  | POLİPROPİLENDEN ÜRETİLMİŞ BOŞLUKLU DÖŞEME KÖR KALIP
10.130.5913 | 52x52x16 cm ebatlarında boşluklu döşeme kalıbı | Ad | İşbaşında | 115 |  | POLİPROPİLENDEN ÜRETİLMİŞ BOŞLUKLU DÖŞEME KÖR KALIP
10.130.6001 | Kalsiyum kireci CL 70S sönmüş toz kireç (torbalı) | Ton | Fabrikada | 3059 |  | KİREÇLER
10.130.6002 | Kalsiyum kireci CL 80S sönmüş toz kireç (torbalı) | Ton | Fabrikada | 3300 |  | KİREÇLER
10.130.6003 | Kalsiyum kireci CL 90S sönmüş toz kireç (torbalı) | Ton | Fabrikada | 3502 |  | KİREÇLER
10.130.6010 | Hidrolik kireç (HL 2) (torbalı/dökme) | Ton | Fabrikada | 4945 |  | KİREÇLER
10.130.6011 | Hidrolik kireç (HL 3,5) (torbalı/dökme) | Ton | Fabrikada | 5250 |  | KİREÇLER
10.130.6012 | Doğal hidrolik kireç (HL 3,5) (torbalı/dökme) | Ton | Fabrikada | 20400 |  | KİREÇLER
10.130.6021 | Söndürülmemiş parça kalker kireci | Kg | Fabrikada | 3.09 |  | KİREÇLER
10.130.9991 | Su | m³ | İşbaşında | 55 |  | KİREÇLER
10.160.1001 | Jel Dinamit Kg İşbaşında |  |  | 120 |  | PATLAYICI VE YANICI GEREÇLER
10.160.1002 | Emülsiyon türü patlayıcı Kg İşbaşında |  |  | 41.35 |  | PATLAYICI VE YANICI GEREÇLER
10.160.1003 | Amonyum nitrat,fuel-oil karışımı Kg İşbaşında |  |  | 40.75 |  | PATLAYICI VE YANICI GEREÇLER
10.160.1004 | Fitil (Katranlı, Emniyetli, İnfilaklı) m İşbaşında |  |  | 12 |  | PATLAYICI VE YANICI GEREÇLER
10.160.1005 | Kapsül (Adi) Ad İşbaşında |  |  | 19.75 |  | PATLAYICI VE YANICI GEREÇLER
10.160.1006 | Tavikli (Kapsül) Ad İşbaşında |  |  | 42.75 |  | PATLAYICI VE YANICI GEREÇLER
10.160.1021 | 1.50 m tel boylu Ad İşbaşında |  |  | 57.3 |  | PATLAYICI VE YANICI GEREÇLER
10.160.1022 | 2.50 m tel boylu Ad İşbaşında |  |  | 65 |  | PATLAYICI VE YANICI GEREÇLER
10.160.1023 | Kerozen(Gazyağı) Kg İşbaşında |  |  | 44.3 |  | PATLAYICI VE YANICI GEREÇLER
10.160.1024 | Likit petrol gazı (LPG) Kg İşbaşında |  |  | 45.55 |  | PATLAYICI VE YANICI GEREÇLER
10.160.1025 | Benzin Kg İşbaşında |  |  | 60.18 |  | PATLAYICI VE YANICI GEREÇLER
10.160.1026 | Mazot (Motorin) Kg İşbaşında |  |  | 56.66 |  | PATLAYICI VE YANICI GEREÇLER
10.160.1027 | Makine yağı Kg İşbaşında |  |  | 56.7 |  | PATLAYICI VE YANICI GEREÇLER
10.160.1029 | Üstübü Kg İşbaşında |  |  | 15.24 |  | Malzeme Rayiçleri
10.160.1030 | Elektrik enerjisi Kwh İşbaşında |  |  | 4.12 |  | Malzeme Rayiçleri
10.160.1031 | Karpit Kg İşbaşında |  |  | 14.22 |  | Malzeme Rayiçleri
10.160.1032 | Oksijen tüp 20 lt.lik Ad İşbaşında |  |  | 250 |  | Malzeme Rayiçleri
10.160.1033 | Pressiometre tazyikli hava tüpü Ad İşbaşında |  |  | 250 |  | Malzeme Rayiçleri
10.160.1034 | Teknik Amonyum Nitrat Kg İşbaşında |  |  | 33.07 |  | Malzeme Rayiçleri
10.160.1035 | Elektrod (3,25-4 mm çapında) Ad İşbaşında |  |  | 1.92 |  | Malzeme Rayiçleri
10.170.1001 | 15-16 mm kalınlıkta m² İşbaşında |  |  | 983 |  | AHŞAP PARKELER
10.170.1011 | 15-16 mm kalınlıkta m² İşbaşında |  |  | 900 |  | AHŞAP PARKELER
10.170.1021 | 15-16 mm kalınlıkta m² İşbaşında |  |  | 798 |  | AHŞAP PARKELER
10.170.1031 | 15-16 mm kalınlıkta m² İşbaşında |  |  | 745 |  | AHŞAP PARKELER
10.170.1041 | 15-16 mm kalınlıkta m² İşbaşında |  |  | 662 |  | AHŞAP PARKELER
10.170.1051 | 15-16 mm kalınlıkta m² İşbaşında |  |  | 580 |  | AHŞAP PARKELER
10.170.1201 | AC1 Sınıf 21 m² İşbaşında |  |  | 270 |  | LAMİNAT YER KAPLAMALARI
10.170.1202 | AC3 Sınıf 23-31 m² İşbaşında |  |  | 310 |  | LAMİNAT YER KAPLAMALARI
10.170.1203 | AC4 Sınıf 32 m² İşbaşında |  |  | 364 |  | LAMİNAT YER KAPLAMALARI
10.170.1251 | 5-6 mm kalınlıkta, AC 4 Sınıf 32 Sudan Etkilenmeyen PVC Parke m² İşbaşında |  |  | 660 |  | LAMİNAT YER KAPLAMALARI
10.170.1301 | Mekanik Yolla Kilitlenen, Modüler Yer Kaplamaları (6 mm SPC) (Sınıf 21 – 22 – m² İşbaşında |  |  | 345 |  | LAMİNAT YER KAPLAMALARI
10.170.1302 | Mekanik Yolla Kilitlenen, Modüler Yer Kaplamaları (4 mm SPC) (Sınıf 31 – 32 – m² İşbaşında |  |  | 410 |  | LAMİNAT YER KAPLAMALARI
10.170.1303 | Mekanik Yolla Kilitlenen, Modüler Yer Kaplamaları (5 mm SPC) (Sınıf 31 – 32 – m² İşbaşında |  |  | 460 |  | LAMİNAT YER KAPLAMALARI
10.170.1304 | Mekanik Yolla Kilitlenen, Modüler Yer Kaplamaları (6 mm SPC) (Sınıf 31 – 32 – m² İşbaşında |  |  | 510 |  | LAMİNAT YER KAPLAMALARI
10.170.1305 | Mekanik Yolla Kilitlenen, Modüler Yer Kaplamaları (4 mm SPC) (Sınıf 34) m² İşbaşında |  |  | 440 |  | LAMİNAT YER KAPLAMALARI
10.170.1306 | Mekanik Yolla Kilitlenen, Modüler Yer Kaplamaları (5 mm SPC) (Sınıf 34) m² İşbaşında |  |  | 485 |  | LAMİNAT YER KAPLAMALARI
10.170.1307 | Mekanik Yolla Kilitlenen, Modüler Yer Kaplamaları (6 mm SPC)(Sınıf 34) m² İşbaşında |  |  | 540 |  | LAMİNAT YER KAPLAMALARI
10.170.1401 | Meşe ve diğer yapraklı (sert) ağaç türlerinde, daire, kare ve üçgen sınıflarında, çok m² İşbaşında |  |  | 990 |  | ÇOK TABAKALI PARKE ELEMANLARI
10.170.1601 | Ceviz kaplama (0.8 mm kalınlık) m² İşbaşında |  |  | 145 |  | Malzeme Rayiçleri
10.170.1602 | Meşe kaplama (0.8 mm kalınlık) m² İşbaşında |  |  | 107 |  | Malzeme Rayiçleri
10.170.1603 | Maun kaplama (0.6 mm kalınlık) m² İşbaşında |  |  | 89 |  | Malzeme Rayiçleri
10.170.1604 | Kayın kaplama (0.8 mm kalınlık) m² İşbaşında |  |  | 47 |  | Malzeme Rayiçleri
10.170.1701 | Isıl işlem görmüş (185-212 C) m² İşbaşında |  |  | 1356 |  | Malzeme Rayiçleri
10.170.1702 | Isıl işlem görmüş (185-212 C) m² İşbaşında |  |  | 1442 |  | Malzeme Rayiçleri
10.170.1703 | Isıl işlem görmüş (185-212 C) m² İşbaşında |  |  | 2277 |  | Malzeme Rayiçleri
10.170.1704 | Isıl işlem görmüş (185-212 C) m² İşbaşında |  |  | 1992 |  | Malzeme Rayiçleri
10.170.1705 | Isıl işlem görmüş (185-212 C) m² İşbaşında |  |  | 2398 |  | Malzeme Rayiçleri
10.170.1721 | Isıl işlem görmüş (185-212 C) m³ İşbaşında |  |  | 36800 |  | Malzeme Rayiçleri
10.170.1722 | Isıl işlem görmüş (185-212 C) m³ İşbaşında |  |  | 77800 |  | Malzeme Rayiçleri
10.170.1723 | Isıl işlem görmüş (185-212 C) m³ İşbaşında |  |  | 83490 |  | Malzeme Rayiçleri
10.170.1801 | Kontraplak m³ İşbaşında |  |  | 25790 |  | Malzeme Rayiçleri
10.170.1901 | 6 mm kalınlığında m² İşbaşında |  |  | 124 |  | Malzeme Rayiçleri
10.170.1902 | 9 mm kalınlığında m² İşbaşında |  |  | 147.5 |  | Malzeme Rayiçleri
10.170.1903 | 11 mm kalınlığında m² İşbaşında |  |  | 153.5 |  | Malzeme Rayiçleri
10.170.1904 | 15 mm kalınlığında m² İşbaşında |  |  | 235.5 |  | Malzeme Rayiçleri
10.170.1905 | 18 mm kalınlığında m² İşbaşında |  |  | 283 |  | Malzeme Rayiçleri
10.170.1906 | 22 mm kalınlığında m² İşbaşında |  |  | 347 |  | Malzeme Rayiçleri
10.170.1921 | 6 mm kalınlığında m² İşbaşında |  |  | 147 |  | Malzeme Rayiçleri
10.170.1922 | 9 mm kalınlığında m² İşbaşında |  |  | 159 |  | Malzeme Rayiçleri
10.170.1923 | 11 mm kalınlığında m² İşbaşında |  |  | 183 |  | Malzeme Rayiçleri
10.170.1924 | 15 mm kalınlığında m² İşbaşında |  |  | 254 |  | Malzeme Rayiçleri
10.170.1925 | 18 mm kalınlığında m² İşbaşında |  |  | 305 |  | Malzeme Rayiçleri
10.170.1926 | 22 mm kalınlığında m² İşbaşında |  |  | 370 |  | Malzeme Rayiçleri
10.170.2001 | Düz 3.0 mm m² İşbaşında |  |  | 64.5 |  | ODUN LİFİNDEN YAPILMIŞ LEVHALAR
10.170.2002 | Düz 4 mm m² İşbaşında |  |  | 74.5 |  | ODUN LİFİNDEN YAPILMIŞ LEVHALAR
10.170.2003 | Düz 5 mm m² İşbaşında |  |  | 94.3 |  | ODUN LİFİNDEN YAPILMIŞ LEVHALAR
10.170.2004 | Tavanlık, delikli (40X40 cm) 3.0 mm kalınlıkta Ad İşbaşında |  |  | 22.4 |  | ODUN LİFİNDEN YAPILMIŞ LEVHALAR
10.170.2005 | Tavanlık, delikli boyalı (40X40 cm) 3.0 mm kalınlıkta Ad İşbaşında |  |  | 32.4 |  | ODUN LİFİNDEN YAPILMIŞ LEVHALAR
10.170.2006 | Tavanlık, delikli (40X80 cm) 3.0 mm kalınlıkta Ad İşbaşında |  |  | 30.45 |  | ODUN LİFİNDEN YAPILMIŞ LEVHALAR
10.170.2008 | Kordonlu 4 mm kalınlıkta m² İşbaşında |  |  | 32.45 |  | Malzeme Rayiçleri
10.170.2009 | Odun lifi levhaların-yumuşak levhaları (12.7 mm) m² İşbaşında |  |  | 45.2 |  | Malzeme Rayiçleri
10.170.2101 | 4 mm kalınlıkta m² İşbaşında |  |  | 73.65 |  | YONGA LEVHALAR
10.170.2102 | 6 mm kalınlıkta m² İşbaşında |  |  | 100.2 |  | YONGA LEVHALAR
10.170.2103 | 8 mm kalınlıkta m² İşbaşında |  |  | 112 |  | YONGA LEVHALAR
10.170.2104 | 10 mm kalınlıkta m² İşbaşında |  |  | 130 |  | YONGA LEVHALAR
10.170.2105 | 13 mm kalınlıkta m² İşbaşında |  |  | 147 |  | YONGA LEVHALAR
10.170.2106 | 16 mm kalınlıkta m² İşbaşında |  |  | 162 |  | YONGA LEVHALAR
10.170.2107 | 19 mm kalınlıkta m² İşbaşında |  |  | 183 |  | YONGA LEVHALAR
10.170.2108 | 22 mm kalınlıkta m² İşbaşında |  |  | 196.5 |  | YONGA LEVHALAR
10.170.2109 | 25 mm kalınlıkta m² İşbaşında |  |  | 212 |  | YONGA LEVHALAR
10.170.2110 | 30 mm kalınlıkta m² İşbaşında |  |  | 255.5 |  | YONGA LEVHALAR
10.170.2111 | 35 mm kalınlığında enine kesitlerine göre delikli levha (TS 3482) m² İşbaşında |  |  | 324 |  | YONGA LEVHALAR
10.170.2112 | 38 mm kalınlığında enine kesitlerine göre delikli levha (TS 3482) m² İşbaşında |  |  | 354 |  | YONGA LEVHALAR
10.170.2201 | 8 mm kalınlıkta m² İşbaşında |  |  | 159 |  | SENTETİK REÇİNE ESASLI YONGA LEVHALAR
10.170.2202 | 18 mm kalınlıkta m² İşbaşında |  |  | 266 |  | SENTETİK REÇİNE ESASLI YONGA LEVHALAR
10.170.2203 | 30 mm kalınlıkta m² İşbaşında |  |  | 453 |  | SENTETİK REÇİNE ESASLI YONGA LEVHALAR
10.170.2301 | 4 mm kalınlıkta m² İşbaşında |  |  | 710 |  | SENTETİK REÇİNE ESASLI YONGA LEVHALAR
10.170.2302 | 6 mm kalınlıkta m² İşbaşında |  |  | 814 |  | SENTETİK REÇİNE ESASLI YONGA LEVHALAR
10.170.2303 | 8 mm kalınlıkta m² İşbaşında |  |  | 850 |  | SENTETİK REÇİNE ESASLI YONGA LEVHALAR
10.170.2304 | 10 mm kalınlıkta m² İşbaşında |  |  | 979 |  | SENTETİK REÇİNE ESASLI YONGA LEVHALAR
10.170.2305 | 12 mm kalınlıkta m² İşbaşında |  |  | 1015 |  | SENTETİK REÇİNE ESASLI YONGA LEVHALAR
10.170.2307 | 16 mm kalınlıkta m² İşbaşında |  |  | 1441 |  | SENTETİK REÇİNE ESASLI YONGA LEVHALAR
10.170.2308 | 18 mm kalınlıkta m² İşbaşında |  |  | 1690 |  | SENTETİK REÇİNE ESASLI YONGA LEVHALAR
10.170.2401 | İç kaplamalarda m² İşbaşında |  |  | 1204 |  | KAPLAMALI PROFİLLİ LEVHALAR
10.170.2402 | Dış kaplamalarda m² İşbaşında |  |  | 1365 |  | KAPLAMALI PROFİLLİ LEVHALAR
10.170.2451 | 0.65 mm kalınlığında m² İşbaşında |  |  | 230 |  | KAPLAMALI PROFİLLİ LEVHALAR
10.170.2452 | 1.00 mm kalınlığında m² İşbaşında |  |  | 266.5 |  | KAPLAMALI PROFİLLİ LEVHALAR
10.170.2501 | 0.65 mm kalınlığında m² İşbaşında |  |  | 255 |  | KAPLAMALI PROFİLLİ LEVHALAR
10.170.2551 | 2 mm kalınlığında m² İşbaşında |  |  | 559 |  | KAPLAMALI PROFİLLİ LEVHALAR
10.170.2552 | 20 mm kalınlığında m² İşbaşında |  |  | 4388 |  | KAPLAMALI PROFİLLİ LEVHALAR
10.170.2601 | Kompakt lamine levha 4mm kalınlıkta m² İşbaşında |  |  | 1617 |  | N DIŞ MEKANLARDA KULLANILAN DEKORATİF LAMİNE - LAMİNAT
10.170.2602 | Kompakt lamine levha 6mm kalınlıkta m² İşbaşında |  |  | 1907 |  | N DIŞ MEKANLARDA KULLANILAN DEKORATİF LAMİNE - LAMİNAT
10.170.2603 | Kompakt lamine levha 8mm kalınlıkta m² İşbaşında |  |  | 2170 |  | N DIŞ MEKANLARDA KULLANILAN DEKORATİF LAMİNE - LAMİNAT
10.170.2604 | Kompakt lamine levha 10mm kalınlıkta m² İşbaşında |  |  | 2434 |  | N DIŞ MEKANLARDA KULLANILAN DEKORATİF LAMİNE - LAMİNAT
10.170.2605 | Kompakt lamine levha 12mm kalınlıkta m² İşbaşında |  |  | 2724 |  | N DIŞ MEKANLARDA KULLANILAN DEKORATİF LAMİNE - LAMİNAT
10.170.2621 | Kompakt lamine levha 4mm kalınlıkta çift yüz m² İşbaşında |  |  | 1907 |  | N DIŞ MEKANLARDA KULLANILAN DEKORATİF LAMİNE - LAMİNAT
10.170.2622 | Kompakt lamine levha 6mm kalınlıkta çift yüz m² İşbaşında |  |  | 2170 |  | N DIŞ MEKANLARDA KULLANILAN DEKORATİF LAMİNE - LAMİNAT
10.170.2623 | Kompakt lamine levha 8mm kalınlıkta çift yüz m² İşbaşında |  |  | 2434 |  | N DIŞ MEKANLARDA KULLANILAN DEKORATİF LAMİNE - LAMİNAT
10.170.2624 | Kompakt lamine levha 10mm kalınlıkta çift yüz m² İşbaşında |  |  | 2724 |  | N DIŞ MEKANLARDA KULLANILAN DEKORATİF LAMİNE - LAMİNAT
10.170.2625 | Kompakt lamine levha 12mm kalınlıkta çift yüz m² İşbaşında |  |  | 2974 |  | N DIŞ MEKANLARDA KULLANILAN DEKORATİF LAMİNE - LAMİNAT
10.170.2701 | Sert PVC'den Yapılmış (PVC - U) İç Mekâna Uygun Her Renk, Yüzey ve Desende Kg İşbaşında |  |  | 125 |  | N DIŞ MEKANLARDA KULLANILAN DEKORATİF LAMİNE - LAMİNAT
10.170.2702 | Sert PVC'den Yapılmış (PVC - U) Dış Mekâna Uygun Her Renk, Yüzey ve Kg İşbaşında |  |  | 135 |  | N DIŞ MEKANLARDA KULLANILAN DEKORATİF LAMİNE - LAMİNAT
10.200.1001 | Düz siyah sac (1.5 mm kalınlık) Kg Fabrikada |  |  | 26.24 |  | ÇELİK SAC VE LEVHALAR
10.200.1002 | Düz siyah sac (2.0 mm kalınlık) Kg Fabrikada |  |  | 24.95 |  | ÇELİK SAC VE LEVHALAR
10.200.1003 | Düz siyah sac (2.5 mm kalınlık ve yukarısı) (1200 x 2400 HRU) ve diğerleri Kg Fabrikada |  |  | 25.38 |  | ÇELİK SAC VE LEVHALAR
10.200.1101 | 0,29mm (dahil, küçük) kalınlıkta Kg Fabrikada |  |  | 34.46 |  | SOĞUK HADDELENMİŞ RULODAN SAC DC01 KALİTE
10.200.1102 | 0,30mm - 0,34mm kalınlıkta Kg Fabrikada |  |  | 31.71 |  | SOĞUK HADDELENMİŞ RULODAN SAC DC01 KALİTE
10.200.1103 | 0,35mm - 0,39mm kalınlıkta Kg Fabrikada |  |  | 31.71 |  | SOĞUK HADDELENMİŞ RULODAN SAC DC01 KALİTE
10.200.1104 | 0,40mm - 0,44mm kalınlıkta Kg Fabrikada |  |  | 30.85 |  | SOĞUK HADDELENMİŞ RULODAN SAC DC01 KALİTE
10.200.1105 | 0,45mm - 0,49mm kalınlıkta Kg Fabrikada |  |  | 29.94 |  | SOĞUK HADDELENMİŞ RULODAN SAC DC01 KALİTE
10.200.1106 | 0,50mm - 0,59mm kalınlıkta Kg Fabrikada |  |  | 29.47 |  | SOĞUK HADDELENMİŞ RULODAN SAC DC01 KALİTE
10.200.1107 | 0,60mm - 0,69mm kalınlıkta Kg Fabrikada |  |  | 29.3 |  | SOĞUK HADDELENMİŞ RULODAN SAC DC01 KALİTE
10.200.1108 | 0,70mm - 0,79mm kalınlıkta Kg Fabrikada |  |  | 29.21 |  | SOĞUK HADDELENMİŞ RULODAN SAC DC01 KALİTE
10.200.1109 | 0,80mm - 0,89mm kalınlıkta Kg Fabrikada |  |  | 29.21 |  | SOĞUK HADDELENMİŞ RULODAN SAC DC01 KALİTE
10.200.1110 | 0,90mm - 0,99mm kalınlıkta Kg Fabrikada |  |  | 28.78 |  | SOĞUK HADDELENMİŞ RULODAN SAC DC01 KALİTE
10.200.1111 | 1,00mm - 1,49mm kalınlıkta Kg Fabrikada |  |  | 28.78 |  | SOĞUK HADDELENMİŞ RULODAN SAC DC01 KALİTE
10.200.1112 | 1,50mm (dahil, büyük) kalınlıkta Kg Fabrikada |  |  | 28.57 |  | SOĞUK HADDELENMİŞ RULODAN SAC DC01 KALİTE
10.200.1151 | 0,29mm (dahil, küçük) kalınlıkta Kg Fabrikada |  |  | 34.59 |  | SOĞUK HADDELENMİŞ RULODAN SAC DC01 KALİTE
10.200.1152 | 0,30mm - 0,34mm kalınlıkta Kg Fabrikada |  |  | 31.45 |  | SOĞUK HADDELENMİŞ RULODAN SAC DC01 KALİTE
10.200.1153 | 0,35mm - 0,39mm kalınlıkta Kg Fabrikada |  |  | 31.45 |  | SOĞUK HADDELENMİŞ RULODAN SAC DC01 KALİTE
10.200.1154 | 0,40mm - 0,44mm kalınlıkta Kg Fabrikada |  |  | 30.46 |  | SOĞUK HADDELENMİŞ RULODAN SAC DC01 KALİTE
10.200.1155 | 0,45mm - 0,49mm kalınlıkta Kg Fabrikada |  |  | 29.64 |  | SOĞUK HADDELENMİŞ RULODAN SAC DC01 KALİTE
10.200.1157 | 0,60mm - 0,69mm kalınlıkta Kg Fabrikada |  |  | 28.95 |  | Malzeme Rayiçleri
10.200.1158 | 0,70mm - 0,79mm kalınlıkta Kg Fabrikada |  |  | 28.78 |  | Malzeme Rayiçleri
10.200.1159 | 0,80mm - 0,89mm kalınlıkta Kg Fabrikada |  |  | 28.82 |  | Malzeme Rayiçleri
10.200.1160 | 0,90mm - 0,99mm kalınlıkta Kg Fabrikada |  |  | 28.39 |  | Malzeme Rayiçleri
10.200.1161 | 1,00mm - 1,49mm kalınlıkta Kg Fabrikada |  |  | 28.39 |  | Malzeme Rayiçleri
10.200.1162 | 1,50mm (dahil, büyük) kalınlıkta Kg Fabrikada |  |  | 28.18 |  | Malzeme Rayiçleri
10.200.1201 | 5,00mm - 7,99mm kalınlıkta Kg Fabrikada |  |  | 33.34 |  | Malzeme Rayiçleri
10.200.1202 | 8,00mm-11,99mm kalınlıkta Kg Fabrikada |  |  | 32.27 |  | Malzeme Rayiçleri
10.200.1203 | 12,00mm - 15,99mm kalınlıkta Kg Fabrikada |  |  | 32.27 |  | Malzeme Rayiçleri
10.200.1204 | 16,00mm - 17,99mm kalınlıkta Kg Fabrikada |  |  | 30.97 |  | Malzeme Rayiçleri
10.200.1205 | 18,00mm (dahil,büyük) kalınlıkta Kg Fabrikada |  |  | 30.54 |  | Malzeme Rayiçleri
10.200.1251 | 1,50mm - 1,59mm kalınlıkta Kg Fabrikada |  |  | 26.24 |  | SICAK HADDELENMİŞ, ASİTLENMİŞ RULODAN SAC
10.200.1252 | 1,60mm - 1,79mm kalınlıkta Kg Fabrikada |  |  | 25.38 |  | SICAK HADDELENMİŞ, ASİTLENMİŞ RULODAN SAC
10.200.1253 | 1,80mm - 1,99mm kalınlıkta Kg Fabrikada |  |  | 25.17 |  | SICAK HADDELENMİŞ, ASİTLENMİŞ RULODAN SAC
10.200.1254 | 2,00mm - 2,19mm kalınlıkta Kg Fabrikada |  |  | 24.95 |  | SICAK HADDELENMİŞ, ASİTLENMİŞ RULODAN SAC
10.200.1255 | 2,20mm - 2,49mm kalınlıkta Kg Fabrikada |  |  | 24.95 |  | SICAK HADDELENMİŞ, ASİTLENMİŞ RULODAN SAC
10.200.1256 | 2,50mm - 2,99mm kalınlıkta Kg Fabrikada |  |  | 24.95 |  | SICAK HADDELENMİŞ, ASİTLENMİŞ RULODAN SAC
10.200.1257 | 3,00mm - 4,99mm kalınlıkta Kg Fabrikada |  |  | 24.74 |  | SICAK HADDELENMİŞ, ASİTLENMİŞ RULODAN SAC
10.200.1258 | 5,00mm - 7,99mm kalınlıkta Kg Fabrikada |  |  | 24.74 |  | SICAK HADDELENMİŞ, ASİTLENMİŞ RULODAN SAC
10.200.1259 | 8,00mm - 11,99mm kalınlıkta Kg Fabrikada |  |  | 24.74 |  | SICAK HADDELENMİŞ, ASİTLENMİŞ RULODAN SAC
10.200.1260 | 12,00mm - 15,00mm kalınlıkta Kg Fabrikada |  |  | 24.95 |  | SICAK HADDELENMİŞ, ASİTLENMİŞ RULODAN SAC
10.200.1301 | Sıcak daldırma galvanizli düz sac Kg İşbaşında |  |  | 44 |  | GALVANİZLİ SACLAR
10.200.1302 | Sıcak daldırma galvaniz üzeri boyalı düz sac Fabrikasyon rulo boyama sistemi ile Kg İşbaşında |  |  | 51 |  | GALVANİZLİ SACLAR
10.200.1303 | Sıcak daldırma galvanizli oluklu/trapez sac Kg İşbaşında |  |  | 49.2 |  | GALVANİZLİ SACLAR
10.200.1304 | Sıcak daldırma galvaniz üzeri boyalı oluklu/trapez sac. Fabrikasyon rulo boyama Kg İşbaşında |  |  | 52.7 |  | GALVANİZLİ SACLAR
10.200.1401 | Sıcak daldırma galvalume düz sac Kg İşbaşında |  |  | 44 |  | GALVANİZLİ SACLAR
10.200.1402 | Sıcak daldırma galvalume üzeri boyalı düz sac. Fabrikasyon rulo boyama sistemi ile Kg İşbaşında |  |  | 48.4 |  | GALVANİZLİ SACLAR
10.200.1403 | Sıcak daldırma galvalume oluklu/trapez sac Kg İşbaşında |  |  | 47.5 |  | GALVANİZLİ SACLAR
10.200.1404 | Sıcak daldırma galvalume üzeri boyalı oluklu/trapez sac. Fabrikasyon rulo boyama Kg İşbaşında |  |  | 52.6 |  | GALVANİZLİ SACLAR
10.200.1501 | Baklava desenli sac Kg İşbaşında |  |  | 44 |  | DİĞER SACLAR
10.200.1601 | 1.4301 (AISI 304) kalite paslanmaz çubuk Kg İşbaşında |  |  | 107.5 |  | DİĞER SACLAR
10.200.1602 | 1.4401 (AISI 316) kalite paslanmaz çubuk Kg İşbaşında |  |  | 149.5 |  | DİĞER SACLAR
10.200.1603 | 1.4301 (AISI 304) kalite paslanamaz sac Kg İşbaşında |  |  | 104.5 |  | DİĞER SACLAR
10.200.1605 | 1.4301 (AISI 304) kalite paslanamaz boru Kg İşbaşında |  |  | 124 |  | Malzeme Rayiçleri
10.200.1606 | 1.4401 (AISI 316) kalite paslanmaz boru Kg İşbaşında |  |  | 186 |  | Malzeme Rayiçleri
10.200.1607 | 1.4301 (AISI 304) kalite paslanamaz profil Kg İşbaşında |  |  | 119.5 |  | Malzeme Rayiçleri
10.200.2001 | Alüminyum profiller Kg İşbaşında |  |  | 186 |  | ALÜMİNYUM PROFİLLER
10.200.2002 | Natürel-mat eloksallı alüminyum profil Kg İşbaşında |  |  | 212 |  | ALÜMİNYUM PROFİLLER
10.200.2003 | Naturel-(parlak veya kumlanmış veya satinajlı) ve eloksallı alüminyum profil Kg İşbaşında |  |  | 247 |  | ALÜMİNYUM PROFİLLER
10.200.2004 | Renkli-mat eloksallı alüminyum profil Kg İşbaşında |  |  | 212 |  | ALÜMİNYUM PROFİLLER
10.200.2005 | Renkli-(parlak veya kumlanmış) ve eloksallı alüminyum profil Kg İşbaşında |  |  | 216 |  | ALÜMİNYUM PROFİLLER
10.200.2006 | Elektrostatik toz boyalı alüminyum profil Kg İşbaşında |  |  | 246 |  | ALÜMİNYUM PROFİLLER
10.200.2012 | Natürel-mat eloksallı, ısı yalıtımlı alüminyum profil Kg İşbaşında |  |  | 252 |  | ALÜMİNYUM PROFİLLER
10.200.2013 | Naturel-(parlak veya kumlanmış) ve eloksallı ısı yalıtımlı alüminyum profil Kg İşbaşında |  |  | 256 |  | ALÜMİNYUM PROFİLLER
10.200.2014 | Renkli-mat eloksallı,ısı yalıtımlı alüminyum profil Kg İşbaşında |  |  | 247 |  | ALÜMİNYUM PROFİLLER
10.200.2015 | Renkli-(parlak veya kumlanmış) eloksallı ısı yalıtımlı alüminyum profil Kg İşbaşında |  |  | 256 |  | ALÜMİNYUM PROFİLLER
10.200.2016 | Elektrostatik toz boyalı ısı yalıtımlı alüminyum profil Kg İşbaşında |  |  | 247 |  | ALÜMİNYUM PROFİLLER
10.200.2022 | Natürel-mat ve eloksallı PVC yalıtımlı alüminyum profil Kg İşbaşında |  |  | 212 |  | ALÜMİNYUM PROFİLLER
10.200.2023 | Natürel-(parlak veya kumlanmış veya satinajlı) ve eloksallı PVC yalıtımlı Kg İşbaşında |  |  | 218 |  | ALÜMİNYUM PROFİLLER
10.200.2024 | Renkli-mat ve eloksallı PVC yalıtımlı alüminyum profil Kg İşbaşında |  |  | 218 |  | ALÜMİNYUM PROFİLLER
10.200.2025 | Renkli-(parlak veya kumlanmış) ve eloksallı PVC yalıtımlı alüminyum profil Kg İşbaşında |  |  | 230 |  | ALÜMİNYUM PROFİLLER
10.200.2026 | Elektrostatik toz boyalı PVC yalıtımlı alüminyum profil Kg İşbaşında |  |  | 230 |  | ALÜMİNYUM PROFİLLER
10.200.2101 | 0.30 mm kalınlıkta Kg İşbaşında |  |  | 200 |  | ALÜMİNYUM LEVHALAR
10.200.2102 | 0.50 mm kalınlıkta Kg İşbaşında |  |  | 199 |  | ALÜMİNYUM LEVHALAR
10.200.2103 | 0.70 mm kalınlıkta Kg İşbaşında |  |  | 199 |  | ALÜMİNYUM LEVHALAR
10.200.2104 | 3.00 mm kalınlıkta Kg İşbaşında |  |  | 196 |  | ALÜMİNYUM LEVHALAR
10.200.2111 | 0.30 mm kalınlıkta Kg İşbaşında |  |  | 200 |  | 2-EN AW 1050A-AL99,5
10.200.2112 | 0.50 mm kalınlıkta Kg İşbaşında |  |  | 199 |  | 2-EN AW 1050A-AL99,5
10.200.2113 | 0.70 mm kalınlıkta Kg İşbaşında |  |  | 199 |  | 2-EN AW 1050A-AL99,5
10.200.2114 | 3.00 mm kalınlıkta Kg İşbaşında |  |  | 196 |  | 2-EN AW 1050A-AL99,5
10.200.2121 | 0.30 mm kalınlıkta Kg İşbaşında |  |  | 202 |  | 2-EN AW 1050A-AL99,5
10.200.2122 | 0.50 mm kalınlıkta Kg İşbaşında |  |  | 200 |  | 2-EN AW 1050A-AL99,5
10.200.2123 | 0.70 mm kalınlıkta Kg İşbaşında |  |  | 200 |  | 2-EN AW 1050A-AL99,5
10.200.2124 | 3.00 mm kalınlıkta Kg İşbaşında |  |  | 199 |  | 2-EN AW 1050A-AL99,5
10.200.2131 | 0.30 mm kalınlıkta Kg İşbaşında |  |  | 202 |  | 2-EN AW 1050A-AL99,5
10.200.2132 | 0.50 mm kalınlıkta Kg İşbaşında |  |  | 200 |  | 2-EN AW 1050A-AL99,5
10.200.2133 | 0.70 mm kalınlıkta Kg İşbaşında |  |  | 200 |  | 2-EN AW 1050A-AL99,5
10.200.2134 | 3.00 mm kalınlıkta Kg İşbaşında |  |  | 199 |  | 2-EN AW 1050A-AL99,5
10.200.2141 | 0.30 mm kalınlıkta Kg İşbaşında |  |  | 202 |  | 2-EN AW 1050A-AL99,5
10.200.2142 | 0.50 mm kalınlıkta Kg İşbaşında |  |  | 200 |  | 2-EN AW 1050A-AL99,5
10.200.2144 | 3.00 mm kalınlıkta Kg İşbaşında |  |  | 199 |  | Malzeme Rayiçleri
10.200.2201 | 0,30 mm kalınlıkta Kg İşbaşında |  |  | 247 |  | Malzeme Rayiçleri
10.200.2202 | 0.50 mm kalınlıkta Kg İşbaşında |  |  | 246 |  | Malzeme Rayiçleri
10.200.2203 | 0.70 mm kalınlıkta Kg İşbaşında |  |  | 246 |  | Malzeme Rayiçleri
10.200.2204 | 3.00 mm kalınlıkta Kg İşbaşında |  |  | 246 |  | Malzeme Rayiçleri
10.200.2211 | 0.30 mm kalınlıkta Kg İşbaşında |  |  | 247 |  | 2-EN AW 1050A-AL99,5
10.200.2212 | 0.50 mm kalınlıkta Kg İşbaşında |  |  | 246 |  | 2-EN AW 1050A-AL99,5
10.200.2213 | 0.70 mm kalınlıkta Kg İşbaşında |  |  | 246 |  | 2-EN AW 1050A-AL99,5
10.200.2214 | 3.00 mm kalınlıkta Kg İşbaşında |  |  | 246 |  | 2-EN AW 1050A-AL99,5
10.200.2221 | 0.30 mm kalınlıkta Kg İşbaşında |  |  | 256 |  | 2-EN AW 1050A-AL99,5
10.200.2222 | 0.50 mm kalınlıkta Kg İşbaşında |  |  | 247 |  | 2-EN AW 1050A-AL99,5
10.200.2223 | 0.70 mm kalınlıkta Kg İşbaşında |  |  | 247 |  | 2-EN AW 1050A-AL99,5
10.200.2224 | 3.00 mm kalınlıkta Kg İşbaşında |  |  | 247 |  | 2-EN AW 1050A-AL99,5
10.200.2231 | 0.30 mm kalınlıkta Kg İşbaşında |  |  | 256 |  | 2-EN AW 1050A-AL99,5
10.200.2232 | 0.50 mm kalınlıkta Kg İşbaşında |  |  | 247 |  | 2-EN AW 1050A-AL99,5
10.200.2233 | 0.70 mm kalınlıkta Kg İşbaşında |  |  | 247 |  | 2-EN AW 1050A-AL99,5
10.200.2234 | 3.00 mm kalınlıkta Kg İşbaşında |  |  | 247 |  | 2-EN AW 1050A-AL99,5
10.200.2241 | 0.30 mm kalınlıkta Kg İşbaşında |  |  | 256 |  | 2-EN AW 1050A-AL99,5
10.200.2242 | 0.50 mm kalınlıkta Kg İşbaşında |  |  | 256 |  | 2-EN AW 1050A-AL99,5
10.200.2243 | 0.70 mm kalınlıkta Kg İşbaşında |  |  | 247 |  | 2-EN AW 1050A-AL99,5
10.200.2244 | 3.00 mm kalınlıkta Kg İşbaşında |  |  | 246 |  | 2-EN AW 1050A-AL99,5
10.200.2301 | EN AW 3003 -ALMn1Cu Kg İşbaşında |  |  | 224 |  | 2-EN AW 1050A-AL99,5
10.200.2302 | EN AW 3105 -ALMn0,5Mg0,5 Kg İşbaşında |  |  | 224 |  | 2-EN AW 1050A-AL99,5
10.200.2303 | EN AW 5005 -ALMg1 Kg İşbaşında |  |  | 250 |  | 2-EN AW 1050A-AL99,5
10.200.2341 | EN AW 3003 - ALMn1Cu Kg İşbaşında |  |  | 276 |  | 2-EN AW 1050A-AL99,5
10.200.2342 | EN AW 3105 - ALMn0,5Mg0,5 Kg İşbaşında |  |  | 276 |  | 2-EN AW 1050A-AL99,5
10.200.2343 | EN AW 5005- ALMn1 Kg İşbaşında |  |  | 293 |  | 2-EN AW 1050A-AL99,5
10.200.2381 | EN AW 1050A - AL99,5 Kg İşbaşında |  |  | 216 |  | 2-EN AW 1050A-AL99,5
10.200.2391 | EN AW 1050A - AL99,5 Kg İşbaşında |  |  | 257 |  | Malzeme Rayiçleri
10.200.2401 | Alüminyum Kompozit Panel m² İşbaşında |  |  | 842 |  | ALÜMİNYUM KOMPOZİT PANELLER
10.200.2411 | Alüminyum Kompozit Panel m² İşbaşında |  |  | 1624 |  | ALÜMİNYUM KOMPOZİT PANELLER
10.200.2451 | Alüminyum trifon takımı Ad İşbaşında |  |  | 6.6 |  | ALÜMİNYUM KOMPOZİT PANELLER
10.200.2452 | Alüminyum pop perçin Ad İşbaşında |  |  | 0.53 |  | ALÜMİNYUM KOMPOZİT PANELLER
10.200.2501 | Külçe alüminyum Kg Fabrikada |  |  | 148.52 |  | ALÜMİNYUM KOMPOZİT PANELLER
10.200.2701 | 120 mm genişlikte, min 1,3 mm et kalınlığında m İşbaşında |  |  | 151 |  | ALÜMİNYUM KOMPOZİT PANELLER
10.200.2702 | 150 mm genişlikte, min 1,5 mm et kalınlığında m İşbaşında |  |  | 208 |  | ALÜMİNYUM KOMPOZİT PANELLER
10.200.2703 | 200 mm genişlikte, min 1,7 mm et kalınlığında m İşbaşında |  |  | 315 |  | ALÜMİNYUM KOMPOZİT PANELLER
10.200.2704 | 250 mm genişlikte, min 1,7 mm et kalınlığında m İşbaşında |  |  | 372 |  | ALÜMİNYUM KOMPOZİT PANELLER
10.200.2711 | 120 mm genişlikte, min 2,2 mm et kalınlığında m İşbaşında |  |  | 220 |  | ALÜMİNYUM KOMPOZİT PANELLER
10.200.2712 | 150 mm genişlikte, min 2,4 mm et kalınlığında m İşbaşında |  |  | 293 |  | ALÜMİNYUM KOMPOZİT PANELLER
10.200.2713 | 200 mm genişlikte, min 2,6 mm et kalınlığında m İşbaşında |  |  | 450 |  | ALÜMİNYUM KOMPOZİT PANELLER
10.200.2714 | 250 mm genişlikte, min 2,6 mm et kalınlığında m İşbaşında |  |  | 516 |  | ALÜMİNYUM KOMPOZİT PANELLER
10.200.2721 | Dilatasyon açıklığı 50mm m İşbaşında |  |  | 321 |  | ALÜMİNYUM KOMPOZİT PANELLER
10.200.2722 | Dilatasyon açıklığı 80mm m İşbaşında |  |  | 500 |  | ALÜMİNYUM KOMPOZİT PANELLER
10.200.2723 | Dilatasyon açıklığı 100mm m İşbaşında |  |  | 605 |  | ALÜMİNYUM KOMPOZİT PANELLER
10.200.2731 | Dilatasyon açıklığı 50mm m İşbaşında |  |  | 649 |  | ALÜMİNYUM KOMPOZİT PANELLER
10.200.2732 | Dilatasyon açıklığı 80mm m İşbaşında |  |  | 870 |  | ALÜMİNYUM KOMPOZİT PANELLER
10.200.2733 | Dilatasyon açıklığı 100mm m İşbaşında |  |  | 1088 |  | ALÜMİNYUM KOMPOZİT PANELLER
10.200.2734 | Dilatasyon açıklığı 150mm m İşbaşında |  |  | 1650 |  | ALÜMİNYUM KOMPOZİT PANELLER
10.200.2741 | Dilatasyon açıklığı 50mm m İşbaşında |  |  | 172 |  | Malzeme Rayiçleri
10.200.2742 | Dilatasyon açıklığı 80mm m İşbaşında |  |  | 203 |  | Malzeme Rayiçleri
10.200.2743 | Dilatasyon açıklığı 100mm m İşbaşında |  |  | 241 |  | Malzeme Rayiçleri
10.200.2751 | Dilatasyon açıklığı 50mm m İşbaşında |  |  | 293 |  | Malzeme Rayiçleri
10.200.2752 | Dilatasyon açıklığı 80mm m İşbaşında |  |  | 408 |  | Malzeme Rayiçleri
10.200.2753 | Dilatasyon açıklığı 100mm m İşbaşında |  |  | 498 |  | Malzeme Rayiçleri
10.200.2761 | Dilatasyon açıklığı 50mm m İşbaşında |  |  | 367 |  | Malzeme Rayiçleri
10.200.2762 | Dilatasyon açıklığı 80mm m İşbaşında |  |  | 516 |  | Malzeme Rayiçleri
10.200.2763 | Dilatasyon açıklığı 100mm m İşbaşında |  |  | 653 |  | Malzeme Rayiçleri
10.200.2764 | Dilatasyon açıklığı 150mm m İşbaşında |  |  | 988 |  | Malzeme Rayiçleri
10.200.2791 | Butil bant m İşbaşında |  |  | 18.2 |  | Malzeme Rayiçleri
10.200.2792 | Dilatasyonlar için yalıtım bandı m İşbaşında |  |  | 178 |  | Malzeme Rayiçleri
10.200.2793 | Dilatasyonlar için yalıtım bandı m İşbaşında |  |  | 234 |  | Malzeme Rayiçleri
10.200.2801 | Çinko levha Kg İşbaşında |  |  | 158 |  | ÇİNKO - KURŞUN
10.200.2809 | Çinko (Külçe) (TS EN ISO 3146+AC) Kg İşbaşında |  |  | 135 |  | ÇİNKO - KURŞUN
10.200.2811 | Kurşun levha (min. %99,98 saflıkta) Kg İşbaşında |  |  | 136 |  | ÇİNKO - KURŞUN
10.200.2812 | Kurşun Levha (%99,80 ≤ saflık oranı < %99,98) Kg İşbaşında |  |  | 128 |  | ÇİNKO - KURŞUN
10.200.2819 | Kurşun (Külçe) Kg İşbaşında |  |  | 116 |  | ÇİNKO - KURŞUN
10.200.2851 | Sfero döküm (GJS 400) (TS EN 1563) Kg İşbaşında |  |  | 57.1 |  | ÇİNKO - KURŞUN
10.200.2852 | Sfero döküm (GJS 500) (TS EN 1563) Kg İşbaşında |  |  | 61.3 |  | ÇİNKO - KURŞUN
10.200.2853 | Bakırdan yapılmış muhtelif profil ve levhalar (TS EN 1652) Kg İşbaşında |  |  | 518 |  | ÇİNKO - KURŞUN
10.200.2854 | Blister bakır Kg Fabrikada |  |  | 449.25 |  | ÇİNKO - KURŞUN
10.200.2861 | Pirinçten mamül borular Kg İşbaşında |  |  | 363 |  | ÇİNKO - KURŞUN
10.200.2862 | Pirinç lama Kg İşbaşında |  |  | 363 |  | ÇİNKO - KURŞUN
10.200.2952 | İçi çelik takviyeli levhalı kauçuk köprü mesneti cm³ İşbaşında |  |  | 0.38 |  | Malzeme Rayiçleri
10.200.3001 | Tavan C 60 profilli en az 60x27 mm ebatlarında ve 0.50 mm kalınlıkta, sıcak m İşbaşında |  |  | 18.9 |  | ALÇI LEVHALAR İÇİN SICAK DALDIRMA GALVANİZLİ SAC
10.200.3002 | Tavan C 60 profilli en az 60x27 mm ebatlarında ve 0.60 mm kalınlıkta, sıcak m İşbaşında |  |  | 25.75 |  | ALÇI LEVHALAR İÇİN SICAK DALDIRMA GALVANİZLİ SAC
10.200.3003 | Tavan U 28 profilli 0.50 mm kalınlıkta, yanak yüksekliği en az 27 mm, sıcak m İşbaşında |  |  | 12.9 |  | ALÇI LEVHALAR İÇİN SICAK DALDIRMA GALVANİZLİ SAC
10.200.3004 | Tavan U 28 profilli 0.60 mm kalınlıkta, yanak yüksekliği en az 27 mm, sıcak m İşbaşında |  |  | 14.5 |  | ALÇI LEVHALAR İÇİN SICAK DALDIRMA GALVANİZLİ SAC
10.200.3005 | Duvar C 50 profilli 0.50 mm kalınlıkta, yanak yüksekliği en az 47 mm, sıcak m İşbaşında |  |  | 27 |  | ALÇI LEVHALAR İÇİN SICAK DALDIRMA GALVANİZLİ SAC
10.200.3006 | Duvar C 50 profilli 0.60 mm kalınlıkta, yanak yüksekliği en az 47 mm, sıcak m İşbaşında |  |  | 33 |  | ALÇI LEVHALAR İÇİN SICAK DALDIRMA GALVANİZLİ SAC
10.200.3007 | Duvar C 75 profilli 0.50 mm kalınlıkta, yanak yüksekliği en az 47 mm, sıcak m İşbaşında |  |  | 32.4 |  | ALÇI LEVHALAR İÇİN SICAK DALDIRMA GALVANİZLİ SAC
10.200.3008 | Duvar C 75 profilli 0.60 mm kalınlıkta, yanak yüksekliği en az 47 mm, sıcak m İşbaşında |  |  | 37.6 |  | ALÇI LEVHALAR İÇİN SICAK DALDIRMA GALVANİZLİ SAC
10.200.3009 | Duvar C 100 profilli 0.50 mm kalınlıkta, yanak yüksekliği en az 47 mm, sıcak m İşbaşında |  |  | 36.7 |  | ALÇI LEVHALAR İÇİN SICAK DALDIRMA GALVANİZLİ SAC
10.200.3010 | Duvar C 100 profilli 0.60 mm kalınlıkta, yanak yüksekliği en az 47 mm, sıcak m İşbaşında |  |  | 43.8 |  | ALÇI LEVHALAR İÇİN SICAK DALDIRMA GALVANİZLİ SAC
10.200.3011 | Duvar U 50 profilli 0.50 mm kalınlıkta, yanak yüksekliği en az 38 mm, sıcak m İşbaşında |  |  | 19.1 |  | ALÇI LEVHALAR İÇİN SICAK DALDIRMA GALVANİZLİ SAC
10.200.3012 | Duvar U 50 profilli 0.60 mm kalınlıkta, yanak yüksekliği en az 38 mm, sıcak m İşbaşında |  |  | 27.1 |  | ALÇI LEVHALAR İÇİN SICAK DALDIRMA GALVANİZLİ SAC
10.200.3013 | Duvar U 75 profilli 0.50 mm kalınlıkta, yanak yüksekliği en az 38 mm, sıcak m İşbaşında |  |  | 23.7 |  | ALÇI LEVHALAR İÇİN SICAK DALDIRMA GALVANİZLİ SAC
10.200.3014 | Duvar U 75 profilli 0.60 mm kalınlıkta, yanak yüksekliği en az 38 mm, sıcak m İşbaşında |  |  | 52.6 |  | ALÇI LEVHALAR İÇİN SICAK DALDIRMA GALVANİZLİ SAC
10.200.3015 | Duvar U 100 profilli 0.50 mm kalınlıkta, yanak yüksekliği en az 38 mm, sıcak m İşbaşında |  |  | 28.6 |  | ALÇI LEVHALAR İÇİN SICAK DALDIRMA GALVANİZLİ SAC
10.200.3016 | Duvar U 100 profilli 0.60 mm kalınlıkta, yanak yüksekliği en az 38 mm, sıcak m İşbaşında |  |  | 38.3 |  | ALÇI LEVHALAR İÇİN SICAK DALDIRMA GALVANİZLİ SAC
10.201.3001 | Tavan U 28 profilli 0.55 mm kalınlıkta, yanak yüksekliği en az 27 mm, sıcak m İşbaşında |  |  | 12.9 |  | ALÇI LEVHALAR İÇİN SICAK DALDIRMA GALVANİZLİ SAC
10.201.3002 | Tavan C 60 profilli en az 60x27 mm ebatlarında ve 0.55 mm kalınlıkta, sıcak m İşbaşında |  |  | 22.3 |  | ALÇI LEVHALAR İÇİN SICAK DALDIRMA GALVANİZLİ SAC
10.201.3004 | Duvar C 50 profilli 0.90 mm kalınlıkta, yanak yüksekliği en az 47 mm, sıcak m İşbaşında |  |  | 43 |  | Malzeme Rayiçleri
10.201.3005 | Duvar C 75 profilli 0.55 mm kalınlıkta, yanak yüksekliği en az 47 mm, sıcak m İşbaşında |  |  | 32.5 |  | Malzeme Rayiçleri
10.201.3006 | Duvar C 75 profilli 0.90 mm kalınlıkta, yanak yüksekliği en az 47 mm, sıcak m İşbaşında |  |  | 50.6 |  | Malzeme Rayiçleri
10.201.3007 | Duvar C 100 profilli 0.55 mm kalınlıkta, yanak yüksekliği en az 47 mm, sıcak m İşbaşında |  |  | 37.2 |  | Malzeme Rayiçleri
10.201.3008 | Duvar C 100 profilli 0.90 mm kalınlıkta, yanak yüksekliği en az 47 mm, sıcak m İşbaşında |  |  | 66.2 |  | Malzeme Rayiçleri
10.201.3009 | Duvar C 125 profilli 0.50 mm kalınlıkta, yanak yüksekliği en az 47 mm, sıcak m İşbaşında |  |  | 41.6 |  | Malzeme Rayiçleri
10.201.3010 | Duvar C 125 profilli 0.60 mm kalınlıkta, yanak yüksekliği en az 47 mm, sıcak m İşbaşında |  |  | 45.5 |  | Malzeme Rayiçleri
10.201.3011 | Duvar C 125 profilli 0.90 mm kalınlıkta, yanak yüksekliği en az 47 mm, sıcak m İşbaşında |  |  | 72.1 |  | Malzeme Rayiçleri
10.201.3012 | Duvar C 150 profilli 0.50 mm kalınlıkta, yanak yüksekliği en az 47 mm, sıcak m İşbaşında |  |  | 42.9 |  | Malzeme Rayiçleri
10.201.3013 | Duvar C 150 profilli 0.60 mm kalınlıkta, yanak yüksekliği en az 47 mm, sıcak m İşbaşında |  |  | 49.7 |  | Malzeme Rayiçleri
10.201.3014 | Duvar C 150 profilli 0.90 mm kalınlıkta, yanak yüksekliği en az 47 mm, sıcak m İşbaşında |  |  | 77.9 |  | Malzeme Rayiçleri
10.201.3015 | Duvar U 125 profilli 0.50 mm kalınlıkta, yanak yüksekliği en az 38 mm, sıcak m İşbaşında |  |  | 34.3 |  | Malzeme Rayiçleri
10.201.3016 | Duvar U 125 profilli 0.60 mm kalınlıkta, yanak yüksekliği en az 38 mm, sıcak m İşbaşında |  |  | 39.6 |  | Malzeme Rayiçleri
10.201.3017 | Duvar U 125 profilli 0.90 mm kalınlıkta, yanak yüksekliği en az 38 mm, sıcak m İşbaşında |  |  | 61.4 |  | Malzeme Rayiçleri
10.201.3018 | Duvar U 150 profilli 0.50 mm kalınlıkta, yanak yüksekliği en az 38 mm, sıcak m İşbaşında |  |  | 38.3 |  | Malzeme Rayiçleri
10.201.3019 | Duvar U 150 profilli 0.60 mm kalınlıkta, yanak yüksekliği en az 38 mm, sıcak m İşbaşında |  |  | 45.5 |  | Malzeme Rayiçleri
10.201.3020 | Duvar U 150 profilli 0.90 mm kalınlıkta, yanak yüksekliği en az 38 mm, sıcak m İşbaşında |  |  | 70 |  | Malzeme Rayiçleri
10.202.3001 | Duvar U 50 profilli 2 mm kalınlıkta delikli, yanak yüksekliği en az 40 mm, sıcak m İşbaşında |  |  | 135.9 |  | Malzeme Rayiçleri
10.202.3002 | Duvar U 75 profilli 2 mm kalınlıkta delikli, yanak yüksekliği en az 40 mm, sıcak m İşbaşında |  |  | 158.4 |  | Malzeme Rayiçleri
10.200.3021 | Delikli köşe profili 0.35 mm kalınlıkta, yanak yüksekliği en az 23 mm, sıcak m İşbaşında |  |  | 6.35 |  | ALÇI LEVHALAR İÇİN MEKANİK MONTAJ ELEMANLARI
10.200.3022 | Delikli köşe profili 0.40 mm kalınlıkta, yanak yüksekliği en az 25 mm, sıcak m İşbaşında |  |  | 7.39 |  | ALÇI LEVHALAR İÇİN MEKANİK MONTAJ ELEMANLARI
10.200.3023 | Klips 7.5 cm uzunlukta, 0.8 mm kalınlıkta sıcak daldırma galvanizli, akma dayanımı Ad İşbaşında |  |  | 1.38 |  | ALÇI LEVHALAR İÇİN MEKANİK MONTAJ ELEMANLARI
10.200.3024 | Askı maşası "T" tipi,11.5 cm uzunlukta, >1 mm kalınlıkta sıcak daldırma galvanizli, Ad İşbaşında |  |  | 5.54 |  | ALÇI LEVHALAR İÇİN MEKANİK MONTAJ ELEMANLARI
10.200.3025 | Askı maşası "C" tipi,11.5 cm uzunlukta, >1 mm kalınlıkta sıcak daldırma galvanizli, Ad İşbaşında |  |  | 7.39 |  | ALÇI LEVHALAR İÇİN MEKANİK MONTAJ ELEMANLARI
10.200.3026 | Ekleme parçası, 9 cm uzunlukta, 0.6 mm kalınlıkta sıcak daldırma galvanizli, akma Ad İşbaşında |  |  | 3.04 |  | ALÇI LEVHALAR İÇİN MEKANİK MONTAJ ELEMANLARI
10.200.3027 | Agraf 7,5 cm 1 mm kalınlıkta, sıcak daldırma galvanizli, akma dayanımı en az Ad İşbaşında |  |  | 3.04 |  | ALÇI LEVHALAR İÇİN MEKANİK MONTAJ ELEMANLARI
10.200.3028 | Agraf 12 cm 1 mm kalınlıkta, sıcak daldırma galvanizli, akma dayanımı en az Ad İşbaşında |  |  | 4.55 |  | ALÇI LEVHALAR İÇİN MEKANİK MONTAJ ELEMANLARI
10.200.3029 | Agraf 20 cm 1 mm kalınlıkta, sıcak daldırma galvanizli, akma dayanımı en az Ad İşbaşında |  |  | 7 |  | ALÇI LEVHALAR İÇİN MEKANİK MONTAJ ELEMANLARI
10.200.3030 | Agraf vidası (karbon çeliğinden mamul, krom kaplı sivri uçlu her ebatta) kutu Kt İşbaşında |  |  | 85.8 |  | ALÇI LEVHALAR İÇİN MEKANİK MONTAJ ELEMANLARI
10.200.3031 | Derz bandı (cam elyafından mamul, kendinden yapışkanlı genişlik:5cm) m İşbaşında |  |  | 0.86 |  | ALÇI LEVHALAR İÇİN MEKANİK MONTAJ ELEMANLARI
10.200.3032 | Yalıtım bandı (3 mm polietilenden mamul, kendinden yapışkanlı genişlik: 5 cm) m İşbaşında |  |  | 1.38 |  | ALÇI LEVHALAR İÇİN MEKANİK MONTAJ ELEMANLARI
10.200.3033 | Yalıtım bandı (3 mm polietilenden mamul, kendinden yapışkanlı genişlik: 7,5 cm) m İşbaşında |  |  | 2.75 |  | ALÇI LEVHALAR İÇİN MEKANİK MONTAJ ELEMANLARI
10.200.3034 | Yalıtım bandı (3 mm polietilenden mamul, kendinden yapışkanlı genişlik: 10 cm) m İşbaşında |  |  | 3.69 |  | ALÇI LEVHALAR İÇİN MEKANİK MONTAJ ELEMANLARI
10.201.3021 | U-L 50 bağlantı elemanı, 2 mm kalınlıkta, sıcak daldırma galvanizli, akma dayanımı Ad İşbaşında |  |  | 20.46 |  | ALÇI LEVHALAR İÇİN MEKANİK MONTAJ ELEMANLARI
10.201.3022 | U-L 75 bağlantı elemanı, 2 mm kalınlıkta, sıcak daldırma galvanizli, akma dayanımı Ad İşbaşında |  |  | 27.06 |  | ALÇI LEVHALAR İÇİN MEKANİK MONTAJ ELEMANLARI
10.201.3023 | U-L 100 bağlantı elemanı, 2 mm kalınlıkta, sıcak daldırma galvanizli, akma Ad İşbaşında |  |  | 30.36 |  | ALÇI LEVHALAR İÇİN MEKANİK MONTAJ ELEMANLARI
10.201.3024 | U-L bağlantı elemanları için somun cıvata Ad İşbaşında |  |  | 2.32 |  | ALÇI LEVHALAR İÇİN MEKANİK MONTAJ ELEMANLARI
10.201.3025 | L 50 bağlantı elemanı, 2 mm kalınlıkta, sıcak daldırma galvanizli, akma dayanımı Ad İşbaşında |  |  | 13.85 |  | ALÇI LEVHALAR İÇİN MEKANİK MONTAJ ELEMANLARI
10.201.3026 | L 75 bağlantı elemanı, 2 mm kalınlıkta, sıcak daldırma galvanizli, akma dayanımı Ad İşbaşında |  |  | 14.5 |  | ALÇI LEVHALAR İÇİN MEKANİK MONTAJ ELEMANLARI
10.201.3027 | L 100 bağlantı elemanı, 2 mm kalınlıkta, sıcak daldırma galvanizli, akma dayanımı Ad İşbaşında |  |  | 17.7 |  | ALÇI LEVHALAR İÇİN MEKANİK MONTAJ ELEMANLARI
10.201.3028 | L 125 bağlantı elemanı, 2 mm kalınlıkta, sıcak daldırma galvanizli, akma dayanımı Ad İşbaşında |  |  | 19.8 |  | ALÇI LEVHALAR İÇİN MEKANİK MONTAJ ELEMANLARI
10.201.3029 | T profilli 0.90 mm kalınlıkta sıcak daldırma galvanizli, akma dayanımı en az m İşbaşında |  |  | 45.55 |  | ALÇI LEVHALAR İÇİN MEKANİK MONTAJ ELEMANLARI
10.201.3030 | Alüminyum delikli köşe profili 0.35 mm kalınlıkta, yanak yüksekliği en az 23 mm m İşbaşında |  |  | 5.3 |  | ALÇI LEVHALAR İÇİN MEKANİK MONTAJ ELEMANLARI
10.201.3031 | Çiftli Klips 60x27 mm ebatlarında, 1 mm kalınlıkta sıcak daldırma galvanizli, akma Ad İşbaşında |  |  | 1.82 |  | ALÇI LEVHALAR İÇİN MEKANİK MONTAJ ELEMANLARI
10.201.3032 | Açılı ekleme parçası, 9 cm uzunlukta, 0.6 mm kalınlıkta sıcak daldırma galvanizli, Ad İşbaşında |  |  | 2.5 |  | ALÇI LEVHALAR İÇİN MEKANİK MONTAJ ELEMANLARI
10.201.3033 | Derz bandı (cam elyafından mamul genişlik:5 cm) m İşbaşında |  |  | 0.44 |  | ALÇI LEVHALAR İÇİN MEKANİK MONTAJ ELEMANLARI
10.201.3034 | Derz bandı (cam elyafından mamul, kendinden yapışkanlı genişlik:10 cm) m İşbaşında |  |  | 0.86 |  | ALÇI LEVHALAR İÇİN MEKANİK MONTAJ ELEMANLARI
10.201.3035 | Derz bandı (kağıttan mamul:5cm) m İşbaşında |  |  | 0.86 |  | ALÇI LEVHALAR İÇİN MEKANİK MONTAJ ELEMANLARI
10.200.3051 | Gizli taşıyıcı profil (clip-in sistem) m İşbaşında |  |  | 15.5 |  | Malzeme Rayiçleri
10.200.3052 | Gizli taşıyıcı profil (clip-in sistem) m İşbaşında |  |  | 16.5 |  | Malzeme Rayiçleri
10.200.3053 | Gizli taşıyıcı alüminyum kenar C profili m İşbaşında |  |  | 26.2 |  | Malzeme Rayiçleri
10.200.3054 | Gizli taşıyıcı sistemin sac kenar C profili m İşbaşında |  |  | 20 |  | Malzeme Rayiçleri
10.200.3055 | Taşıyıcı ek parçası Ad İşbaşında |  |  | 2.5 |  | Malzeme Rayiçleri
10.200.3056 | Birleşim klipsi Ad İşbaşında |  |  | 3 |  | Malzeme Rayiçleri
10.200.3057 | Bastırma klipsi Ad İşbaşında |  |  | 2.82 |  | Malzeme Rayiçleri
10.200.3058 | Lamel asma tavan taşıyıcı profili m İşbaşında |  |  | 21.5 |  | Malzeme Rayiçleri
10.200.3059 | Lamel asma tavan taşıyıcı profili m İşbaşında |  |  | 26.2 |  | Malzeme Rayiçleri
10.200.3060 | Lamel asma tavan taşıyıcı profili m İşbaşında |  |  | 26.2 |  | Malzeme Rayiçleri
10.200.3061 | Lamel asma tavan taşıyıcı profili m İşbaşında |  |  | 26.2 |  | Malzeme Rayiçleri
10.200.3062 | 15mm genişliğinde min.0,50mm kalınlığında alüminyum derz çıtası m İşbaşında |  |  | 13.2 |  | Malzeme Rayiçleri
10.200.3063 | 20mm genişliğinde min.0,50mm kalınlığında alüminyum derz çıtası m İşbaşında |  |  | 13.7 |  | Malzeme Rayiçleri
10.200.3064 | 0,50mm kalınlığında sıcak daldırma galvaniz sacdan mamul kenar L profili (fırın m İşbaşında |  |  | 13.7 |  | Malzeme Rayiçleri
10.200.3065 | 0,50mm kalınlığında sıcak daldırma galvanizli sacdan mamul kenar U profili (fırın m İşbaşında |  |  | 19.7 |  | Malzeme Rayiçleri
10.200.3071 | 0.40mm kalınlığında, h=38mm yüksekliğinde profil m İşbaşında |  |  | 15.8 |  | Malzeme Rayiçleri
10.200.3072 | 0.30mm kalınlığında, h=38mm yüksekliğinde profil m İşbaşında |  |  | 13.1 |  | Malzeme Rayiçleri
10.200.3073 | 0.30mm kalınlığında, korozyona dayanıklı h=38mm yüksekliğinde profil m İşbaşında |  |  | 25 |  | Malzeme Rayiçleri
10.200.3074 | 0.40mm kalınlığında korozyona dayanıklı h=38mm yüksekliğinde profil m İşbaşında |  |  | 27 |  | Malzeme Rayiçleri
10.200.3081 | 0.30mm kalınlığında, h=38mm yüksekliğinde profil m İşbaşında |  |  | 38.95 |  | Malzeme Rayiçleri
10.200.3091 | 0.40mm kalınlığında, h=30mm yüksekliğinde profil m İşbaşında |  |  | 22.8 |  | Malzeme Rayiçleri
10.200.3092 | 0.30mm kalınlığında, h=30-32mm yüksekliğinde çelik klips başlı profil m İşbaşında |  |  | 17.8 |  | Malzeme Rayiçleri
10.200.3093 | 0.30mm kalınlığında, h=25mm yüksekliğinde çelik klips başlı profil m İşbaşında |  |  | 19.55 |  | Malzeme Rayiçleri
10.200.3094 | 0.30mm kalınlığında, korozyona dayanımlı h=32mm yüksekliğinde çelik klips başlı m İşbaşında |  |  | 17.8 |  | Malzeme Rayiçleri
10.200.3095 | 0.40mm kalınlığında, korozyona dayanıklı h=32mm yüksekliğinde çelik klips başlı m İşbaşında |  |  | 24 |  | Malzeme Rayiçleri
10.200.3097 | 0.40mm kalınlığında, korozyona dayanıklı h=25mm yüksekliğinde çelik klips başlı m İşbaşında |  |  | 23.5 |  | Malzeme Rayiçleri
10.200.3101 | 0.30mm kalınlığında, h=38mm yüksekliğinde profil m İşbaşında |  |  | 36 |  | Malzeme Rayiçleri
10.200.3111 | 0.40mm kalınlığında, h=38mm yüksekliğinde profil m İşbaşında |  |  | 19.6 |  | Malzeme Rayiçleri
10.200.3112 | 0.30mm kalınlığında, h=32mm yüksekliğinde profil m İşbaşında |  |  | 17.8 |  | Malzeme Rayiçleri
10.200.3113 | 0.40 mm kalınlığında h=32 mm yüksekliğinde profil m İşbaşında |  |  | 17.8 |  | Malzeme Rayiçleri
10.200.3114 | 0.30mm kalınlığında, h=45mm yüksekliğinde kanallı profil m İşbaşında |  |  | 43.4 |  | Malzeme Rayiçleri
10.200.3115 | 0.40 mm kalınlığında h=45 mm yüksekliğinde profil m İşbaşında |  |  | 43.4 |  | Malzeme Rayiçleri
10.200.3121 | 0.40mm kalınlığında, h=30mm yüksekliğinde profil m İşbaşında |  |  | 20.4 |  | Malzeme Rayiçleri
10.200.3122 | 0.30mm kalınlığında, h=32mm yüksekliğinde çelik klips başlı profil m İşbaşında |  |  | 20.45 |  | Malzeme Rayiçleri
10.200.3123 | 0.30mm kalınlığında, h=45mm yüksekliğinde kanallı profil m İşbaşında |  |  | 46.75 |  | Malzeme Rayiçleri
10.200.3124 | 0.40 mm kalınlığında h=45 mm yüksekliğnde kanallı profil m İşbaşında |  |  | 50.15 |  | Malzeme Rayiçleri
10.200.3125 | Kenar L profili (0,50mm kalınlığında) m İşbaşında |  |  | 11.35 |  | Malzeme Rayiçleri
10.200.3126 | Kenar L profili m İşbaşında |  |  | 22.3 |  | Malzeme Rayiçleri
10.200.3127 | Kenar Z profili (0,40mm-0,60 mm kalınlığında) m İşbaşında |  |  | 16.2 |  | Malzeme Rayiçleri
10.200.3128 | Kenar Z profili (0,50mm-0,70mm kalınlığında) m İşbaşında |  |  | 24.4 |  | Malzeme Rayiçleri
10.200.3129 | Askı çubuğu 40cm Ad İşbaşında |  |  | 1.2 |  | Malzeme Rayiçleri
10.200.3130 | Askı çubuğu 50cm Ad İşbaşında |  |  | 1.98 |  | Malzeme Rayiçleri
10.200.3131 | Askı çubuğu 60cm Ad İşbaşında |  |  | 2.05 |  | Malzeme Rayiçleri
10.200.3132 | Askı çubuğu 80cm Ad İşbaşında |  |  | 2.58 |  | Malzeme Rayiçleri
10.200.3133 | Askı çubuğu 100cm Ad İşbaşında |  |  | 2.9 |  | Malzeme Rayiçleri
10.200.3134 | Askı çubuğu 120cm Ad İşbaşında |  |  | 3.77 |  | Malzeme Rayiçleri
10.200.3135 | Askı çubuğu 120cm üstü Ad İşbaşında |  |  | 4.3 |  | Malzeme Rayiçleri
10.200.3136 | Çiftli yay (0,60mm kalınlığında yay çeliğinden mamul, fosfat ve benzeri kaplanmış) Ad İşbaşında |  |  | 2.4 |  | Malzeme Rayiçleri
10.200.3137 | Çelik dubel Ad İşbaşında |  |  | 2.32 |  | Malzeme Rayiçleri
10.200.3141 | Alçı sıva köşe profili ≥ 0.40 mm kalınlıkta, yanak yüksekliği en az 35 mm, sıcak m İşbaşında |  |  | 5.45 |  | ALÇI SIVA PROFİLİ
10.200.3601 | (10.200.3602, 10.200.3603, 10.200.3605 ve 10.200.3612 nolu pozların bir Kg Fabrikada |  |  | 35.09 |  | KARE VE DİKDÖRTGEN KESİTLİ ÇELİK BORULAR
10.200.3602 | 10X10X1.0 mm m Fabrikada |  |  | 12.85 |  | KARE VE DİKDÖRTGEN KESİTLİ ÇELİK BORULAR
10.200.3603 | 15X15X1.0 mm m Fabrikada |  |  | 14.9 |  | KARE VE DİKDÖRTGEN KESİTLİ ÇELİK BORULAR
10.200.3604 | 20X20X1.0 mm m Fabrikada |  |  | 19.9 |  | KARE VE DİKDÖRTGEN KESİTLİ ÇELİK BORULAR
10.200.3605 | 25X25X1.0 mm m Fabrikada |  |  | 25.35 |  | KARE VE DİKDÖRTGEN KESİTLİ ÇELİK BORULAR
10.200.3606 | 25X25X1.2 mm m Fabrikada |  |  | 29.85 |  | KARE VE DİKDÖRTGEN KESİTLİ ÇELİK BORULAR
10.200.3607 | 30X30X1.0 mm m Fabrikada |  |  | 30.25 |  | KARE VE DİKDÖRTGEN KESİTLİ ÇELİK BORULAR
10.200.3608 | 30X30X1.2 mm m Fabrikada |  |  | 35.25 |  | KARE VE DİKDÖRTGEN KESİTLİ ÇELİK BORULAR
10.200.3610 | 40X40X1.5 mm m Fabrikada |  |  | 54 |  | Malzeme Rayiçleri
10.200.3611 | 40X40X2.0 mm m Fabrikada |  |  | 64 |  | Malzeme Rayiçleri
10.200.3612 | 50X50X2.0 mm m Fabrikada |  |  | 81 |  | Malzeme Rayiçleri
10.200.3613 | 10X20X1.0 mm m Fabrikada |  |  | 15 |  | Malzeme Rayiçleri
10.200.3614 | 10X30X1.0 mm m Fabrikada |  |  | 20 |  | Malzeme Rayiçleri
10.200.3615 | 15X25X1.0 mm m Fabrikada |  |  | 20 |  | Malzeme Rayiçleri
10.200.3616 | 20X30X1.0 mm m Fabrikada |  |  | 24 |  | Malzeme Rayiçleri
10.200.3617 | 20X40X1.0 mm m Fabrikada |  |  | 30.5 |  | Malzeme Rayiçleri
10.200.3618 | 20X40X1.5 mm m Fabrikada |  |  | 40.5 |  | Malzeme Rayiçleri
10.200.3619 | 30X40X1.5 mm m Fabrikada |  |  | 47.5 |  | Malzeme Rayiçleri
10.200.3620 | 30X50X1.5 mm m Fabrikada |  |  | 54.9 |  | Malzeme Rayiçleri
10.200.3621 | 30X50X2.0 mm m Fabrikada |  |  | 64 |  | Malzeme Rayiçleri
10.200.3622 | 40X60X2.0 mm m Fabrikada |  |  | 80.5 |  | Malzeme Rayiçleri
10.200.3701 | Öngerme teli (Düz yüzeyli) (Ø 4 -12 mm) Kg Fabrikada |  |  | 32.65 |  | ÖNGERİLMELİ BETON İÇİN ÇELİK TELLER, TORONLAR VE
10.200.3702 | Öngerme teli (Çentikli yüzeyli) (Ø 4 -12 mm) Kg Fabrikada |  |  | 33.6 |  | ÖNGERİLMELİ BETON İÇİN ÇELİK TELLER, TORONLAR VE
10.200.3703 | Öngerme halatı (Ø 0,5 inç) (Tip 270 K) Kg Fabrikada |  |  | 36.9 |  | ÖNGERİLMELİ BETON İÇİN ÇELİK TELLER, TORONLAR VE
10.200.3704 | Öngerme halatı (Ø 0,6 inç ve yukarısı) (Tip 270 K) Kg Fabrikada |  |  | 36.9 |  | ÖNGERİLMELİ BETON İÇİN ÇELİK TELLER, TORONLAR VE
10.200.3801 | 35/35/3 mm m İşbaşında |  |  | 266 |  | DIŞ CEPHE MEKANİK MONTAJ ELEMANLARI
10.200.3802 | 40/30/3 mm m İşbaşında |  |  | 246 |  | DIŞ CEPHE MEKANİK MONTAJ ELEMANLARI
10.200.3803 | 40/40/3 mm m İşbaşında |  |  | 307 |  | DIŞ CEPHE MEKANİK MONTAJ ELEMANLARI
10.200.3804 | 50/50/3 mm m İşbaşında |  |  | 392 |  | DIŞ CEPHE MEKANİK MONTAJ ELEMANLARI
10.200.3805 | 40/40/4 mm m İşbaşında |  |  | 398 |  | DIŞ CEPHE MEKANİK MONTAJ ELEMANLARI
10.200.3806 | 50/50/4 mm m İşbaşında |  |  | 500 |  | DIŞ CEPHE MEKANİK MONTAJ ELEMANLARI
10.200.3807 | 50/50/5 mm m İşbaşında |  |  | 601 |  | DIŞ CEPHE MEKANİK MONTAJ ELEMANLARI
10.200.3821 | 35/35/3 mm m İşbaşında |  |  | 78.5 |  | DIŞ CEPHE MEKANİK MONTAJ ELEMANLARI
10.200.3822 | 40/30/3 mm m İşbaşında |  |  | 75.5 |  | DIŞ CEPHE MEKANİK MONTAJ ELEMANLARI
10.200.3823 | 40/40/3 mm m İşbaşında |  |  | 88.5 |  | DIŞ CEPHE MEKANİK MONTAJ ELEMANLARI
10.200.3824 | 50/50/3 mm m İşbaşında |  |  | 114.5 |  | DIŞ CEPHE MEKANİK MONTAJ ELEMANLARI
10.200.3825 | 40/40/4 mm m İşbaşında |  |  | 114.5 |  | DIŞ CEPHE MEKANİK MONTAJ ELEMANLARI
10.200.3826 | 50/50/4 mm m İşbaşında |  |  | 145 |  | DIŞ CEPHE MEKANİK MONTAJ ELEMANLARI
10.200.3827 | 50/50/5 mm m İşbaşında |  |  | 182 |  | DIŞ CEPHE MEKANİK MONTAJ ELEMANLARI
10.200.3841 | 30/30/3 mm m İşbaşında |  |  | 152 |  | DIŞ CEPHE MEKANİK MONTAJ ELEMANLARI
10.200.3842 | 40/40/3 mm m İşbaşında |  |  | 202 |  | DIŞ CEPHE MEKANİK MONTAJ ELEMANLARI
10.200.3843 | 50/50/3 mm m İşbaşında |  |  | 297 |  | DIŞ CEPHE MEKANİK MONTAJ ELEMANLARI
10.200.3844 | 40/40/4 mm m İşbaşında |  |  | 276 |  | DIŞ CEPHE MEKANİK MONTAJ ELEMANLARI
10.200.3845 | 50/50/4 mm m İşbaşında |  |  | 348 |  | DIŞ CEPHE MEKANİK MONTAJ ELEMANLARI
10.200.3846 | 50/50/5 mm m İşbaşında |  |  | 432 |  | DIŞ CEPHE MEKANİK MONTAJ ELEMANLARI
10.200.3862 | 40/40/3 mm m İşbaşında |  |  | 63 |  | Malzeme Rayiçleri
10.200.3863 | 50/50/3 mm m İşbaşında |  |  | 86.5 |  | Malzeme Rayiçleri
10.200.3864 | 40/40/4 mm m İşbaşında |  |  | 79 |  | Malzeme Rayiçleri
10.200.3865 | 50/50/4 mm m İşbaşında |  |  | 98.5 |  | Malzeme Rayiçleri
10.200.3866 | 50/50/5 mm m İşbaşında |  |  | 119 |  | Malzeme Rayiçleri
10.200.3881 | 50/60x120x3 mm Ad İşbaşında |  |  | 40 |  | Malzeme Rayiçleri
10.200.3882 | 50/80x120x4 mm Ad İşbaşında |  |  | 62.5 |  | Malzeme Rayiçleri
10.200.3883 | 50/100x120x4 mm Ad İşbaşında |  |  | 72.5 |  | Malzeme Rayiçleri
10.200.3884 | 60/120x120x5 mm Ad İşbaşında |  |  | 105.5 |  | Malzeme Rayiçleri
10.200.3885 | 60/140x120x5 mm Ad İşbaşında |  |  | 116 |  | Malzeme Rayiçleri
10.200.3901 | 50/60x120x3 mm Ad İşbaşında |  |  | 15 |  | Malzeme Rayiçleri
10.200.3902 | 50/80x120x4 mm Ad İşbaşında |  |  | 23.5 |  | Malzeme Rayiçleri
10.200.3903 | 50/100x120x4 mm Ad İşbaşında |  |  | 26.5 |  | Malzeme Rayiçleri
10.200.3904 | 60/120x120x5 mm Ad İşbaşında |  |  | 38.5 |  | Malzeme Rayiçleri
10.200.3905 | 60/140x120x5 mm Ad İşbaşında |  |  | 43 |  | Malzeme Rayiçleri
10.200.3921 | 30x3xY20 mm Ad İşbaşında |  |  | 10 |  | Malzeme Rayiçleri
10.200.3922 | 30x3xY40 mm Ad İşbaşında |  |  | 14.5 |  | Malzeme Rayiçleri
10.200.3923 | 30x3xY60 mm Ad İşbaşında |  |  | 17 |  | Malzeme Rayiçleri
10.200.3924 | 30x3xY80 mm Ad İşbaşında |  |  | 21.5 |  | Malzeme Rayiçleri
10.200.3925 | 30x3xY100 mm Ad İşbaşında |  |  | 24 |  | Malzeme Rayiçleri
10.200.3926 | 30x4xY20 mm Ad İşbaşında |  |  | 14.5 |  | Malzeme Rayiçleri
10.200.3927 | 30x4xY40 mm Ad İşbaşında |  |  | 20 |  | Malzeme Rayiçleri
10.200.3928 | 30x4xY60 mm Ad İşbaşında |  |  | 22 |  | Malzeme Rayiçleri
10.200.3929 | 30x4xY80 mm Ad İşbaşında |  |  | 26.5 |  | Malzeme Rayiçleri
10.200.3930 | 30x4xY100 mm Ad İşbaşında |  |  | 31 |  | Malzeme Rayiçleri
10.200.3931 | 30x5xY20 mm Ad İşbaşında |  |  | 18.2 |  | Malzeme Rayiçleri
10.200.3932 | 30x5xY40 mm Ad İşbaşında |  |  | 22.5 |  | Malzeme Rayiçleri
10.200.3933 | 30x5xY60 mm Ad İşbaşında |  |  | 29 |  | Malzeme Rayiçleri
10.200.3934 | 30x5xY80 mm Ad İşbaşında |  |  | 33.4 |  | Malzeme Rayiçleri
10.200.3935 | 30x5xY100 mm Ad İşbaşında |  |  | 38.4 |  | Malzeme Rayiçleri
10.200.3936 | 40x5xY20 mm Ad İşbaşında |  |  | 22.45 |  | Malzeme Rayiçleri
10.200.3937 | 40x5xY40 mm Ad İşbaşında |  |  | 31.2 |  | Malzeme Rayiçleri
10.200.3938 | 40x5xY60 mm Ad İşbaşında |  |  | 36.5 |  | Malzeme Rayiçleri
10.200.3939 | 40x5xY80 mm Ad İşbaşında |  |  | 42 |  | Malzeme Rayiçleri
10.200.3940 | 40x5xY100 mm Ad İşbaşında |  |  | 51 |  | Malzeme Rayiçleri
10.200.3951 | 30x30/30x3 mm Ad İşbaşında |  |  | 7.9 |  | Malzeme Rayiçleri
10.200.3952 | 30x30/40x3 mm Ad İşbaşında |  |  | 8.9 |  | Malzeme Rayiçleri
10.200.3953 | 30x30/50x3 mm Ad İşbaşında |  |  | 9.4 |  | Malzeme Rayiçleri
10.200.3954 | 30x40/40x3 mm Ad İşbaşında |  |  | 9.4 |  | Malzeme Rayiçleri
10.200.3955 | 30x40/50x3 mm Ad İşbaşında |  |  | 10.2 |  | Malzeme Rayiçleri
10.200.3956 | 30x30/30x4 mm Ad İşbaşında |  |  | 9.4 |  | Malzeme Rayiçleri
10.200.3957 | 30x30/40x4 mm Ad İşbaşında |  |  | 10.7 |  | Malzeme Rayiçleri
10.200.3959 | 30x40/40x4 mm Ad İşbaşında |  |  | 11.9 |  | Malzeme Rayiçleri
10.200.3971 | 18x130x2,5 mm Ad İşbaşında |  |  | 7.9 |  | Malzeme Rayiçleri
10.200.3972 | 20x100x2,5 mm Ad İşbaşında |  |  | 6.6 |  | Malzeme Rayiçleri
10.200.3973 | 20x130x2,5 mm Ad İşbaşında |  |  | 8.65 |  | Malzeme Rayiçleri
10.200.3974 | 20x150x2,5 mm Ad İşbaşında |  |  | 9.25 |  | Malzeme Rayiçleri
10.200.3975 | 20x150x3 mm Ad İşbaşında |  |  | 10.8 |  | Malzeme Rayiçleri
10.200.3976 | 20x180x3 mm Ad İşbaşında |  |  | 12.6 |  | Malzeme Rayiçleri
10.200.3977 | 20x200x3 mm Ad İşbaşında |  |  | 14.2 |  | Malzeme Rayiçleri
10.200.3991 | Ø5x150 mm Ad İşbaşında |  |  | 3.25 |  | Malzeme Rayiçleri
10.200.3992 | Ø6x150 mm Ad İşbaşında |  |  | 4.6 |  | Malzeme Rayiçleri
10.200.3993 | Ø6x200 mm Ad İşbaşında |  |  | 6 |  | Malzeme Rayiçleri
10.200.3994 | Ø8x150 mm Ad İşbaşında |  |  | 7.95 |  | Malzeme Rayiçleri
10.200.4001 | M6x80 mm Ad İşbaşında |  |  | 6.25 |  | Malzeme Rayiçleri
10.200.4002 | M6x100 mm Ad İşbaşında |  |  | 7.2 |  | Malzeme Rayiçleri
10.200.4003 | M8x80 mm Ad İşbaşında |  |  | 9.25 |  | Malzeme Rayiçleri
10.200.4004 | M8x100 mm Ad İşbaşında |  |  | 10 |  | Malzeme Rayiçleri
10.200.4005 | M10x80 mm Ad İşbaşında |  |  | 13.8 |  | Malzeme Rayiçleri
10.200.4006 | M10x100 mm Ad İşbaşında |  |  | 15.2 |  | Malzeme Rayiçleri
10.200.4007 | M10x120 mm Ad İşbaşında |  |  | 16.8 |  | Malzeme Rayiçleri
10.200.4021 | M6x80 mm Ad İşbaşında |  |  | 2.7 |  | Malzeme Rayiçleri
10.200.4022 | M6x100 mm Ad İşbaşında |  |  | 3.2 |  | Malzeme Rayiçleri
10.200.4023 | M8x80 mm Ad İşbaşında |  |  | 3.85 |  | Malzeme Rayiçleri
10.200.4024 | M8x100 mm Ad İşbaşında |  |  | 4.35 |  | Malzeme Rayiçleri
10.200.4025 | M10x80 mm Ad İşbaşında |  |  | 5.4 |  | Malzeme Rayiçleri
10.200.4026 | M10x100 mm Ad İşbaşında |  |  | 5.95 |  | Malzeme Rayiçleri
10.200.4027 | M10x120 mm Ad İşbaşında |  |  | 6.3 |  | Malzeme Rayiçleri
10.200.4041 | M6x65 mm Ad İşbaşında |  |  | 6.7 |  | Malzeme Rayiçleri
10.200.4042 | M6x80 mm Ad İşbaşında |  |  | 6.7 |  | Malzeme Rayiçleri
10.200.4043 | M6x100 mm Ad İşbaşında |  |  | 7.9 |  | Malzeme Rayiçleri
10.200.4044 | M8x70 mm Ad İşbaşında |  |  | 9.05 |  | Malzeme Rayiçleri
10.200.4045 | M8x80 mm Ad İşbaşında |  |  | 9.5 |  | Malzeme Rayiçleri
10.200.4046 | M8x100 mm Ad İşbaşında |  |  | 11.65 |  | Malzeme Rayiçleri
10.200.4047 | M10x90 mm Ad İşbaşında |  |  | 17.4 |  | Malzeme Rayiçleri
10.200.4048 | M10x120 mm Ad İşbaşında |  |  | 21.2 |  | Malzeme Rayiçleri
10.200.4049 | M12x110 mm Ad İşbaşında |  |  | 27.7 |  | Malzeme Rayiçleri
10.200.4050 | M12x120 mm Ad İşbaşında |  |  | 28 |  | Malzeme Rayiçleri
10.200.4051 | M16x145 mm Ad İşbaşında |  |  | 61.8 |  | Malzeme Rayiçleri
10.200.4061 | M6x65 mm Ad İşbaşında |  |  | 2.7 |  | Malzeme Rayiçleri
10.200.4062 | M6x80 mm Ad İşbaşında |  |  | 3.2 |  | Malzeme Rayiçleri
10.200.4063 | M6x100 mm Ad İşbaşında |  |  | 3.7 |  | Malzeme Rayiçleri
10.200.4065 | M8x80 mm Ad İşbaşında |  |  | 4.3 |  | Malzeme Rayiçleri
10.200.4066 | M8x100 mm Ad İşbaşında |  |  | 4.9 |  | Malzeme Rayiçleri
10.200.4067 | M10x90 mm Ad İşbaşında |  |  | 7.55 |  | Malzeme Rayiçleri
10.200.4068 | M10x120 mm Ad İşbaşında |  |  | 8.6 |  | Malzeme Rayiçleri
10.200.4069 | M12x110 mm Ad İşbaşında |  |  | 11.2 |  | Malzeme Rayiçleri
10.200.4070 | M12x120 mm Ad İşbaşında |  |  | 11.6 |  | Malzeme Rayiçleri
10.200.4071 | M16x145 mm Ad İşbaşında |  |  | 24.5 |  | Malzeme Rayiçleri
10.200.4081 | M6x60 mm Ad İşbaşında |  |  | 3.25 |  | Malzeme Rayiçleri
10.200.4082 | M6x80 mm Ad İşbaşında |  |  | 11.2 |  | Malzeme Rayiçleri
10.200.4083 | M8x60 mm Ad İşbaşında |  |  | 14.5 |  | Malzeme Rayiçleri
10.200.4084 | M8x80 mm Ad İşbaşında |  |  | 16.5 |  | Malzeme Rayiçleri
10.200.4085 | M8x100 mm Ad İşbaşında |  |  | 17.8 |  | Malzeme Rayiçleri
10.200.4091 | M6x60 mm Ad İşbaşında |  |  | 4.3 |  | Malzeme Rayiçleri
10.200.4092 | M6x80 mm Ad İşbaşında |  |  | 5.4 |  | Malzeme Rayiçleri
10.200.4093 | M8x60 mm Ad İşbaşında |  |  | 6.65 |  | Malzeme Rayiçleri
10.200.4094 | M8x80 mm Ad İşbaşında |  |  | 7.25 |  | Malzeme Rayiçleri
10.200.4095 | M8x100 mm Ad İşbaşında |  |  | 8.35 |  | Malzeme Rayiçleri
10.200.4101 | M8x110 mm Ad İşbaşında |  |  | 12.65 |  | Malzeme Rayiçleri
10.200.4102 | M10x130 mm Ad İşbaşında |  |  | 19.9 |  | Malzeme Rayiçleri
10.200.4103 | M10x170 mm Ad İşbaşında |  |  | 22.2 |  | Malzeme Rayiçleri
10.200.4104 | M12x160 mm Ad İşbaşında |  |  | 32.9 |  | Malzeme Rayiçleri
10.200.4105 | M16x190 mm Ad İşbaşında |  |  | 60 |  | Malzeme Rayiçleri
10.200.4106 | M20x240 mm Ad İşbaşında |  |  | 112 |  | Malzeme Rayiçleri
10.200.4107 | M24x290 mm Ad İşbaşında |  |  | 187 |  | Malzeme Rayiçleri
10.200.4121 | M8x110 mm Ad İşbaşında |  |  | 6.3 |  | Malzeme Rayiçleri
10.200.4122 | M10x130 mm Ad İşbaşında |  |  | 8 |  | Malzeme Rayiçleri
10.200.4123 | M10x170 mm Ad İşbaşında |  |  | 9.3 |  | Malzeme Rayiçleri
10.200.4124 | M12x160 mm Ad İşbaşında |  |  | 11.65 |  | Malzeme Rayiçleri
10.200.4125 | M16x190 mm Ad İşbaşında |  |  | 21.8 |  | Malzeme Rayiçleri
10.200.4126 | M20x240 mm Ad İşbaşında |  |  | 38.4 |  | Malzeme Rayiçleri
10.200.4127 | M24x290 mm Ad İşbaşında |  |  | 66.5 |  | Malzeme Rayiçleri
10.200.4141 | M8x50 mm Ad İşbaşında |  |  | 2.7 |  | Malzeme Rayiçleri
10.200.4142 | M8x60 mm Ad İşbaşında |  |  | 3.25 |  | Malzeme Rayiçleri
10.200.4143 | M8x70 mm Ad İşbaşında |  |  | 3.25 |  | Malzeme Rayiçleri
10.200.4144 | M10x50 mm Ad İşbaşında |  |  | 5.4 |  | Malzeme Rayiçleri
10.200.4145 | M10x60 mm Ad İşbaşında |  |  | 5.7 |  | Malzeme Rayiçleri
10.200.4146 | M10x70 mm Ad İşbaşında |  |  | 6.9 |  | Malzeme Rayiçleri
10.200.4147 | M10x80 mm Ad İşbaşında |  |  | 7.9 |  | Malzeme Rayiçleri
10.200.4148 | M12x50 mm Ad İşbaşında |  |  | 7.6 |  | Malzeme Rayiçleri
10.200.4149 | M12x60 mm Ad İşbaşında |  |  | 8.5 |  | Malzeme Rayiçleri
10.200.4150 | M12x70 mm Ad İşbaşında |  |  | 8.8 |  | Malzeme Rayiçleri
10.200.4152 | M14x50 mm Ad İşbaşında |  |  | 10 |  | Malzeme Rayiçleri
10.200.4153 | M14x60 mm Ad İşbaşında |  |  | 11.2 |  | Malzeme Rayiçleri
10.200.4154 | M14x70 mm Ad İşbaşında |  |  | 12 |  | Malzeme Rayiçleri
10.200.4155 | M14x80 mm Ad İşbaşında |  |  | 14.4 |  | Malzeme Rayiçleri
10.200.4156 | M16x50 mm Ad İşbaşında |  |  | 12 |  | Malzeme Rayiçleri
10.200.4157 | M16x60 mm Ad İşbaşında |  |  | 14.4 |  | Malzeme Rayiçleri
10.200.4158 | M16x70 mm Ad İşbaşında |  |  | 15.8 |  | Malzeme Rayiçleri
10.200.4159 | M16x80 mm Ad İşbaşında |  |  | 17.5 |  | Malzeme Rayiçleri
10.200.4171 | Ø4x50 mm Ad İşbaşında |  |  | 1.25 |  | Malzeme Rayiçleri
10.200.4172 | Ø4x60 mm Ad İşbaşında |  |  | 1.85 |  | Malzeme Rayiçleri
10.200.4173 | Ø5x50 mm Ad İşbaşında |  |  | 2.1 |  | Malzeme Rayiçleri
10.200.4174 | Ø5x60 mm Ad İşbaşında |  |  | 2.35 |  | Malzeme Rayiçleri
10.200.4175 | Ø5x70 mm Ad İşbaşında |  |  | 2.7 |  | Malzeme Rayiçleri
10.200.4176 | Ø6x60 mm Ad İşbaşında |  |  | 2.8 |  | Malzeme Rayiçleri
10.200.4177 | Ø6x75 mm Ad İşbaşında |  |  | 3.25 |  | Malzeme Rayiçleri
10.200.4181 | 30/22/2,5 mm Ad İşbaşında |  |  | 2.95 |  | Malzeme Rayiçleri
10.200.4182 | 34/26/3 mm Ad İşbaşında |  |  | 3.85 |  | Malzeme Rayiçleri
10.200.4191 | 30/22/2,5 mm Ad İşbaşında |  |  | 2.2 |  | Malzeme Rayiçleri
10.200.4192 | 34/26/3 mm Ad İşbaşında |  |  | 3.25 |  | Malzeme Rayiçleri
10.200.4201 | M6x30 mm Ad İşbaşında |  |  | 1.32 |  | Malzeme Rayiçleri
10.200.4202 | M6x60 mm Ad İşbaşında |  |  | 2.95 |  | Malzeme Rayiçleri
10.200.4203 | M6x80 mm Ad İşbaşında |  |  | 3.35 |  | Malzeme Rayiçleri
10.200.4204 | M8x25 mm Ad İşbaşında |  |  | 1.85 |  | Malzeme Rayiçleri
10.200.4205 | M8x30 mm Ad İşbaşında |  |  | 2.2 |  | Malzeme Rayiçleri
10.200.4206 | M8x40 mm Ad İşbaşında |  |  | 2.95 |  | Malzeme Rayiçleri
10.200.4207 | M8x50 mm Ad İşbaşında |  |  | 2.95 |  | Malzeme Rayiçleri
10.200.4208 | M8x60 mm Ad İşbaşında |  |  | 3.25 |  | Malzeme Rayiçleri
10.200.4209 | M8x80 mm Ad İşbaşında |  |  | 5.65 |  | Malzeme Rayiçleri
10.200.4210 | M8x100 mm Ad İşbaşında |  |  | 5.65 |  | Malzeme Rayiçleri
10.200.4211 | M10x30 mm Ad İşbaşında |  |  | 3.25 |  | Malzeme Rayiçleri
10.200.4212 | M10x40 mm Ad İşbaşında |  |  | 3.7 |  | Malzeme Rayiçleri
10.200.4213 | M10x50 mm Ad İşbaşında |  |  | 4.6 |  | Malzeme Rayiçleri
10.200.4214 | M12x30 mm Ad İşbaşında |  |  | 5.15 |  | Malzeme Rayiçleri
10.200.4215 | M12x40 mm Ad İşbaşında |  |  | 5.65 |  | Malzeme Rayiçleri
10.200.4216 | M12x50 mm Ad İşbaşında |  |  | 6.85 |  | Malzeme Rayiçleri
10.200.4231 | M6x30 mm Ad İşbaşında |  |  | 0.66 |  | Malzeme Rayiçleri
10.200.4232 | M6x60 mm Ad İşbaşında |  |  | 1.32 |  | Malzeme Rayiçleri
10.200.4233 | M6x80 mm Ad İşbaşında |  |  | 1.32 |  | Malzeme Rayiçleri
10.200.4234 | M8x25 mm Ad İşbaşında |  |  | 0.66 |  | Malzeme Rayiçleri
10.200.4235 | M8x30 mm Ad İşbaşında |  |  | 0.9 |  | Malzeme Rayiçleri
10.200.4236 | M8x40 mm Ad İşbaşında |  |  | 1.02 |  | Malzeme Rayiçleri
10.200.4238 | M8x60 mm Ad İşbaşında |  |  | 1.32 |  | Malzeme Rayiçleri
10.200.4239 | M8x80 mm Ad İşbaşında |  |  | 1.86 |  | Malzeme Rayiçleri
10.200.4240 | M8x100 mm Ad İşbaşında |  |  | 2.28 |  | Malzeme Rayiçleri
10.200.4241 | M10x30 mm Ad İşbaşında |  |  | 1.32 |  | Malzeme Rayiçleri
10.200.4242 | M10x40 mm Ad İşbaşında |  |  | 1.56 |  | Malzeme Rayiçleri
10.200.4243 | M10x50 mm Ad İşbaşında |  |  | 1.86 |  | Malzeme Rayiçleri
10.200.4244 | M12x30 mm Ad İşbaşında |  |  | 1.32 |  | Malzeme Rayiçleri
10.200.4245 | M12x40 mm Ad İşbaşında |  |  | 1.86 |  | Malzeme Rayiçleri
10.200.4246 | M12x50 mm Ad İşbaşında |  |  | 2.28 |  | Malzeme Rayiçleri
10.200.4261 | M6 Ad İşbaşında |  |  | 0.47 |  | Malzeme Rayiçleri
10.200.4262 | M8 Ad İşbaşında |  |  | 0.92 |  | Malzeme Rayiçleri
10.200.4263 | M10 Ad İşbaşında |  |  | 1.86 |  | Malzeme Rayiçleri
10.200.4264 | M12 Ad İşbaşında |  |  | 3.24 |  | Malzeme Rayiçleri
10.200.4265 | M14 Ad İşbaşında |  |  | 4.62 |  | Malzeme Rayiçleri
10.200.4266 | M16 Ad İşbaşında |  |  | 6.66 |  | Malzeme Rayiçleri
10.200.4267 | M20 Ad İşbaşında |  |  | 9.18 |  | Malzeme Rayiçleri
10.200.4268 | M24 Ad İşbaşında |  |  | 21.75 |  | Malzeme Rayiçleri
10.200.4281 | M6-8(dahil) arası Ad İşbaşında |  |  | 0.3 |  | Malzeme Rayiçleri
10.200.4282 | M10 Ad İşbaşında |  |  | 0.9 |  | Malzeme Rayiçleri
10.200.4283 | M12 Ad İşbaşında |  |  | 0.9 |  | Malzeme Rayiçleri
10.200.4284 | M14 Ad İşbaşında |  |  | 1.32 |  | Malzeme Rayiçleri
10.200.4285 | M16 Ad İşbaşında |  |  | 1.32 |  | Malzeme Rayiçleri
10.200.4286 | M20 Ad İşbaşında |  |  | 3.9 |  | Malzeme Rayiçleri
10.200.4287 | M24 Ad İşbaşında |  |  | 7.3 |  | Malzeme Rayiçleri
10.200.4301 | M6-8(dahil) arası Ad İşbaşında |  |  | 0.3 |  | Malzeme Rayiçleri
10.200.4302 | M10 Ad İşbaşında |  |  | 0.66 |  | Malzeme Rayiçleri
10.200.4303 | M12 Ad İşbaşında |  |  | 0.9 |  | Malzeme Rayiçleri
10.200.4304 | M14 Ad İşbaşında |  |  | 1.32 |  | Malzeme Rayiçleri
10.200.4305 | M16 Ad İşbaşında |  |  | 1.86 |  | Malzeme Rayiçleri
10.200.4306 | M20 Ad İşbaşında |  |  | 3.9 |  | Malzeme Rayiçleri
10.200.4307 | M24 Ad İşbaşında |  |  | 5.6 |  | Malzeme Rayiçleri
10.200.4321 | M6-14(dahil) arası Ad İşbaşında |  |  | 0.4 |  | Malzeme Rayiçleri
10.200.4322 | M16 Ad İşbaşında |  |  | 0.66 |  | Malzeme Rayiçleri
10.200.4323 | M20 Ad İşbaşında |  |  | 0.92 |  | Malzeme Rayiçleri
10.200.4324 | M24 Ad İşbaşında |  |  | 1.32 |  | Malzeme Rayiçleri
10.200.4331 | Ø7x30 mm Ad İşbaşında |  |  | 0.66 |  | Malzeme Rayiçleri
10.200.4332 | Ø8x35 mm Ad İşbaşında |  |  | 1.32 |  | Malzeme Rayiçleri
10.200.4441 | M 20x110 Ad İşbaşında |  |  | 83.4 |  | Malzeme Rayiçleri
10.200.4443 | M 20x130 Ad İşbaşında |  |  | 88.2 |  | Malzeme Rayiçleri
10.200.4444 | M 20x140 Ad İşbaşında |  |  | 95.4 |  | Malzeme Rayiçleri
10.200.4445 | M 20x160 Ad İşbaşında |  |  | 105.6 |  | Malzeme Rayiçleri
10.200.4446 | M 20x180 Ad İşbaşında |  |  | 115 |  | Malzeme Rayiçleri
10.200.4447 | M 27x150 Ad İşbaşında |  |  | 215 |  | Malzeme Rayiçleri
10.200.4448 | M 27x170 Ad İşbaşında |  |  | 236 |  | Malzeme Rayiçleri
10.200.4449 | M 27x220 Ad İşbaşında |  |  | 305 |  | Malzeme Rayiçleri
10.200.4450 | M 30x200 Ad İşbaşında |  |  | 356 |  | Malzeme Rayiçleri
10.200.4451 | M 30x210 Ad İşbaşında |  |  | 385 |  | Malzeme Rayiçleri
10.200.4452 | M 33x220 Ad İşbaşında |  |  | 464 |  | Malzeme Rayiçleri
10.200.4453 | M 33x240 Ad İşbaşında |  |  | 495 |  | Malzeme Rayiçleri
10.200.4501 | Karotiyer (Sondaj) (karot alma) Ad İşbaşında |  |  | 5732 |  | BORUSU VB.
10.200.4502 | Sempler (Numune alıcı) Ad İşbaşında |  |  | 826 |  | BORUSU VB.
10.200.4503 | Kapalı sondaj borusu (St 33) Kg Fabrikada |  |  | 19 |  | BORUSU VB.
10.200.4504 | Filitreli sondaj borusu (St 33) Kg Fabrikada |  |  | 23.5 |  | BORUSU VB.
10.200.4505 | 3 inçlik çelik boru (St 37) Kg Fabrikada |  |  | 41 |  | BORUSU VB.
10.200.4506 | Kuyu muhafaza borusu m Fabrikada |  |  | 173 |  | BORUSU VB.
10.200.4507 | Demir boru (Karışık çaplı) Kg Fabrikada |  |  | 15.5 |  | BORUSU VB.
10.200.4508 | Dış Çap 48,3, et kalınlığı min.2.7 mm olan yapısal çelik boru Kg Fabrikada |  |  | 25.5 |  | BORUSU VB.
10.240.1001 | Beyaz Mermer m² İşbaşında |  |  | 520 |  | KAPLAMA GEREÇLERİ
10.240.1002 | Afyon Bal (Afyon) m² İşbaşında |  |  | 678 |  | KAPLAMA GEREÇLERİ
10.240.1003 | Afyon Beyaz (Afyon) m² İşbaşında |  |  | 896 |  | KAPLAMA GEREÇLERİ
10.240.1004 | Afyon Gri (Afyon) m² İşbaşında |  |  | 440 |  | KAPLAMA GEREÇLERİ
10.240.1005 | Afyon Kaplanpostu (Afyon) m² İşbaşında |  |  | 440 |  | KAPLAMA GEREÇLERİ
10.240.1006 | Afyon Kaymak (Afyon) m² İşbaşında |  |  | 747 |  | KAPLAMA GEREÇLERİ
10.240.1007 | Afyon Şeker (Afyon) m² İşbaşında |  |  | 866 |  | KAPLAMA GEREÇLERİ
10.240.1008 | Aydın Gri (Aydın) m² İşbaşında |  |  | 554 |  | KAPLAMA GEREÇLERİ
10.240.1009 | Bursa Kemalpaşa Beyaz (Bursa) m² İşbaşında |  |  | 624 |  | KAPLAMA GEREÇLERİ
10.240.1011 | Çanakkale Sedef (Çanakkale) m² İşbaşında |  |  | 696 |  | Malzeme Rayiçleri
10.240.1012 | Denizli Beyaz Mermer (Denizli) m² İşbaşında |  |  | 651 |  | Malzeme Rayiçleri
10.240.1013 | Golden Crystal (Balıkesir) m² İşbaşında |  |  | 704 |  | Malzeme Rayiçleri
10.240.1014 | Kale Şeker (Muğla) m² İşbaşında |  |  | 779 |  | Malzeme Rayiçleri
10.240.1015 | Kavaklıdere Gümüş Beyaz (Muğla) m² İşbaşında |  |  | 491 |  | Malzeme Rayiçleri
10.240.1016 | Kütahya Kaplan Postu (Kütahya) m² İşbaşında |  |  | 454 |  | Malzeme Rayiçleri
10.240.1017 | Marmara Adası Gri (Balıkesir) m² İşbaşında |  |  | 594 |  | Malzeme Rayiçleri
10.240.1018 | Marmara Beyaz (Balıkesir) m² İşbaşında |  |  | 672 |  | Malzeme Rayiçleri
10.240.1019 | Marmara Ekvator (Balıkesir) m² İşbaşında |  |  | 1376 |  | Malzeme Rayiçleri
10.240.1020 | Marmara Gümüş (Balıkesir) m² İşbaşında |  |  | 874 |  | Malzeme Rayiçleri
10.240.1021 | Marmara Panda (Balıkesir) m² İşbaşında |  |  | 966 |  | Malzeme Rayiçleri
10.240.1022 | Milas (Muğla) m² İşbaşında |  |  | 579 |  | Malzeme Rayiçleri
10.240.1023 | Milas Beyaz, Muğla Beyaz (Muğla) m² İşbaşında |  |  | 498 |  | Malzeme Rayiçleri
10.240.1024 | Milas Leylak (Muğla) m² İşbaşında |  |  | 699 |  | Malzeme Rayiçleri
10.240.1025 | Milas Limon (Muğla) m² İşbaşında |  |  | 491 |  | Malzeme Rayiçleri
10.240.1026 | Milas Sedef (Muğla) m² İşbaşında |  |  | 514 |  | Malzeme Rayiçleri
10.240.1027 | Sandıklı Beyaz (Afyon) m² İşbaşında |  |  | 1763 |  | Malzeme Rayiçleri
10.240.1028 | Uşak Beyaz (Uşak) m² İşbaşında |  |  | 722 |  | Malzeme Rayiçleri
10.240.1029 | Afyon Bulut (Gri) (Afyon) m² İşbaşında |  |  | 696 |  | Malzeme Rayiçleri
10.240.1030 | Bianco Leopardo (beyaz leopar) (Aydın) m² İşbaşında |  |  | 451 |  | Malzeme Rayiçleri
10.240.1031 | Bitlis Beyaz (Bitlis) m² İşbaşında |  |  | 579 |  | Malzeme Rayiçleri
10.240.1032 | Savana Gray (Kastamonu) m² İşbaşında |  |  | 2216 |  | Malzeme Rayiçleri
10.240.1033 | Silver Gray (Burdur) m² İşbaşında |  |  | 1488 |  | Malzeme Rayiçleri
10.240.1034 | Soft Gray (Burdur) m² İşbaşında |  |  | 2331 |  | Malzeme Rayiçleri
10.240.1035 | Marmara Extra Beyaz (Balıkesir) m² İşbaşında |  |  | 3800 |  | Malzeme Rayiçleri
10.240.1036 | Bursa Maroxy (Bursa) m² İşbaşında |  |  | 630 |  | Malzeme Rayiçleri
10.240.1037 | Grey Moca (Elazığ) m² İşbaşında |  |  | 906 |  | Malzeme Rayiçleri
10.240.1038 | Shadow Gri (Balıkesir) m² İşbaşında |  |  | 949 |  | Malzeme Rayiçleri
10.240.1039 | Daphne Gray (Antalya) m² İşbaşında |  |  | 1488 |  | Malzeme Rayiçleri
10.240.1040 | Rolek Gray (Kastamonu) m² İşbaşında |  |  | 1344 |  | Malzeme Rayiçleri
10.240.1041 | Rain Gray (Balıkesir) m² İşbaşında |  |  | 960 |  | Malzeme Rayiçleri
10.240.1042 | Helen Of Troy Gri (Balıkesir) m² İşbaşında |  |  | 744 |  | Malzeme Rayiçleri
10.240.1043 | Samur Gri (Samsun) m² İşbaşında |  |  | 1065 |  | Malzeme Rayiçleri
10.240.1044 | Lutra Gri (Samsun) m² İşbaşında |  |  | 1140 |  | Malzeme Rayiçleri
10.240.1045 | Nera Gri (Karaman) m² İşbaşında |  |  | 1140 |  | Malzeme Rayiçleri
10.240.1046 | Gri Emprador (Isparta) m² İşbaşında |  |  | 1170 |  | Malzeme Rayiçleri
10.240.1300 | Her türlü yüzey işlemi yapılması (honlama ve cilalama hariç; yakma, eskitme, m² İşbaşında |  |  | 168 |  | Malzeme Rayiçleri
10.240.1301 | Açık Bej m² İşbaşında |  |  | 782 |  | Malzeme Rayiçleri
10.240.1302 | Koyu Bej m² İşbaşında |  |  | 624 |  | Malzeme Rayiçleri
10.240.1303 | Afyon Bej (Afyon) m² İşbaşında |  |  | 461 |  | Malzeme Rayiçleri
10.240.1304 | Amasya Klasik Bej (Amasya) m² İşbaşında |  |  | 720 |  | Malzeme Rayiçleri
10.240.1305 | Amasya Regal Bej (Amasya) m² İşbaşında |  |  | 624 |  | Malzeme Rayiçleri
10.240.1306 | Ankara Anadolu Bej, Ankara Kazan Bej, Ankara Hitit Bej (Ankara) m² İşbaşında |  |  | 581 |  | Malzeme Rayiçleri
10.240.1307 | Best Cream (Malatya) m² İşbaşında |  |  | 877 |  | Malzeme Rayiçleri
10.240.1309 | Bilecik Açık Bej (Bilecik) m² İşbaşında |  |  | 816 |  | Malzeme Rayiçleri
10.240.1310 | Bilecik Koyu Bej (Bilecik) m² İşbaşında |  |  | 630 |  | Malzeme Rayiçleri
10.240.1311 | Bilecik Kremabil (Bilecik) m² İşbaşında |  |  | 1009 |  | Malzeme Rayiçleri
10.240.1312 | Bilecik Pembe (Bilecik) m² İşbaşında |  |  | 856 |  | Malzeme Rayiçleri
10.240.1313 | Bilecik Şeker Bej (Bilecik) m² İşbaşında |  |  | 520 |  | Malzeme Rayiçleri
10.240.1314 | Botticino (Diyarbakır) m² İşbaşında |  |  | 653 |  | Malzeme Rayiçleri
10.240.1315 | Botticino Royal (Diyarbakır) m² İşbaşında |  |  | 829 |  | Malzeme Rayiçleri
10.240.1316 | Burdur Bej (Burdur) m² İşbaşında |  |  | 877 |  | Malzeme Rayiçleri
10.240.1317 | Burdur Cappuccıno Bej (Burdur) m² İşbaşında |  |  | 906 |  | Malzeme Rayiçleri
10.240.1318 | Burdur Sunset (Burdur) m² İşbaşında |  |  | 1158 |  | Malzeme Rayiçleri
10.240.1319 | Bursa Krem (Bursa) m² İşbaşında |  |  | 856 |  | Malzeme Rayiçleri
10.240.1320 | Bursa Roza (Bursa) m² İşbaşında |  |  | 672 |  | Malzeme Rayiçleri
10.240.1321 | Bursa Şeker Bej (Bursa) m² İşbaşında |  |  | 552 |  | Malzeme Rayiçleri
10.240.1322 | Bursa Bej (Bursa) m² İşbaşında |  |  | 624 |  | Malzeme Rayiçleri
10.240.1323 | Carmen Rossa (Manisa) m² İşbaşında |  |  | 781 |  | Malzeme Rayiçleri
10.240.1324 | Cream Rose (Bilecik) m² İşbaşında |  |  | 560 |  | Malzeme Rayiçleri
10.240.1325 | Crema Eda (Eskişehir) m² İşbaşında |  |  | 856 |  | Malzeme Rayiçleri
10.240.1326 | Çermik Bej (Diyarbakır) m² İşbaşında |  |  | 709 |  | Malzeme Rayiçleri
10.240.1327 | Çeşme Bej (İzmir) m² İşbaşında |  |  | 600 |  | Malzeme Rayiçleri
10.240.1328 | Çorum Tosya Beji (Çorum) m² İşbaşında |  |  | 594 |  | Malzeme Rayiçleri
10.240.1329 | Denizli Pembe (Denizli) m² İşbaşında |  |  | 496 |  | Malzeme Rayiçleri
10.240.1330 | Diyarbakır Hazar Bej (Diyarbakır) m² İşbaşında |  |  | 637 |  | Malzeme Rayiçleri
10.240.1331 | Diyarbakır Hazar Gülü (Diyarbakır) m² İşbaşında |  |  | 637 |  | Malzeme Rayiçleri
10.240.1332 | Diyarbakır Hazar Pembe (Diyarbakır) m² İşbaşında |  |  | 709 |  | Malzeme Rayiçleri
10.240.1333 | Diyarbakır Kulp Bej (Diyarbakır) m² İşbaşında |  |  | 637 |  | Malzeme Rayiçleri
10.240.1334 | Diyarbakır Pembe (Diyarbakır) m² İşbaşında |  |  | 637 |  | Malzeme Rayiçleri
10.240.1335 | Eflani Bej (Karabük) m² İşbaşında |  |  | 856 |  | Malzeme Rayiçleri
10.240.1336 | Erzincan Bej (Erzincan) m² İşbaşında |  |  | 720 |  | Malzeme Rayiçleri
10.240.1337 | Erzincan Bej Yeşil Çizgili (Erzincan) m² İşbaşında |  |  | 672 |  | Malzeme Rayiçleri
10.240.1338 | Eskişehir Bej, Sivrihisar Crema Bej (Eskişehir) m² İşbaşında |  |  | 552 |  | Malzeme Rayiçleri
10.240.1339 | Gülkurusu (Bilecik) m² İşbaşında |  |  | 496 |  | Malzeme Rayiçleri
10.240.1340 | Hani Bej (Diyarbakır) m² İşbaşında |  |  | 576 |  | Malzeme Rayiçleri
10.240.1341 | Harmankaya Pembe (Bilecik) m² İşbaşında |  |  | 650 |  | Malzeme Rayiçleri
10.240.1342 | Karia Cream (Burdur) m² İşbaşında |  |  | 1048 |  | Malzeme Rayiçleri
10.240.1343 | Lice Bej (Diyarbakır) m² İşbaşında |  |  | 779 |  | Malzeme Rayiçleri
10.240.1344 | Lotus Bej Dark (Bilecik) m² İşbaşında |  |  | 714 |  | Malzeme Rayiçleri
10.240.1345 | Lotus Bej Light (Bilecik) m² İşbaşında |  |  | 1008 |  | Malzeme Rayiçleri
10.240.1346 | Lotus Krem (Bilecik) m² İşbaşında |  |  | 1045 |  | Malzeme Rayiçleri
10.240.1347 | Lotus Rosalıa (Bilecik) m² İşbaşında |  |  | 714 |  | Malzeme Rayiçleri
10.240.1348 | Malatya Bej (Malatya) m² İşbaşında |  |  | 856 |  | Malzeme Rayiçleri
10.240.1349 | Olive Maron (Bursa) m² İşbaşında |  |  | 530 |  | Malzeme Rayiçleri
10.240.1350 | Perletto Gıallo (Malatya) m² İşbaşında |  |  | 856 |  | Malzeme Rayiçleri
10.240.1351 | Perletto Rosa (Malatya) m² İşbaşında |  |  | 755 |  | Malzeme Rayiçleri
10.240.1352 | Rosalına (Bilecik) m² İşbaşında |  |  | 560 |  | Malzeme Rayiçleri
10.240.1353 | Rosalya Klasik (Bilecik) m² İşbaşında |  |  | 576 |  | Malzeme Rayiçleri
10.240.1354 | Rosalya Light (Bilecik) m² İşbaşında |  |  | 589 |  | Malzeme Rayiçleri
10.240.1356 | Sivrihisar Pembe (Eskişehir) m² İşbaşında |  |  | 635 |  | Malzeme Rayiçleri
10.240.1357 | Yozgat Rosato Bej (Yozgat) m² İşbaşında |  |  | 600 |  | Malzeme Rayiçleri
10.240.1358 | Sivrihisar Kahve Bej (Eskişehir) m² İşbaşında |  |  | 379 |  | Malzeme Rayiçleri
10.240.1359 | Royal Cappuccino (Sütlü Kahve) (Antalya) m² İşbaşında |  |  | 419 |  | Malzeme Rayiçleri
10.240.1360 | Silky Grey (Antalya) m² İşbaşında |  |  | 530 |  | Malzeme Rayiçleri
10.240.1361 | Royal Amber (Krem) Antalya m² İşbaşında |  |  | 499 |  | Malzeme Rayiçleri
10.240.1362 | Cappuccino (Bej) (Bilecik) m² İşbaşında |  |  | 456 |  | Malzeme Rayiçleri
10.240.1363 | Likya Bej (Burdur) m² İşbaşında |  |  | 504 |  | Malzeme Rayiçleri
10.240.1364 | Crema Likya Bej (Burdur) m² İşbaşında |  |  | 499 |  | Malzeme Rayiçleri
10.240.1365 | Burdur Kahve (Kırmızı) (Burdur) m² İşbaşında |  |  | 499 |  | Malzeme Rayiçleri
10.240.1366 | Flamingo (Pembe) (Burdur) m² İşbaşında |  |  | 390 |  | Malzeme Rayiçleri
10.240.1367 | New Botticino (Bej) (Diyarbakır) m² İşbaşında |  |  | 707 |  | Malzeme Rayiçleri
10.240.1368 | Düzce Bej (Düzce) m² İşbaşında |  |  | 635 |  | Malzeme Rayiçleri
10.240.1369 | Cremera Bej (Mersin) m² İşbaşında |  |  | 635 |  | Malzeme Rayiçleri
10.240.1370 | Cremasiva Bej (Mersin) m² İşbaşında |  |  | 552 |  | Malzeme Rayiçleri
10.240.1371 | Camomille (Sarı) (Eskişehir) m² İşbaşında |  |  | 810 |  | Malzeme Rayiçleri
10.240.1372 | Balboura Bej (Krem,Kırmızı,Yeşil) (Muğla) m² İşbaşında |  |  | 344 |  | Malzeme Rayiçleri
10.240.1373 | Crema Barla (Bej) (Isparta) m² İşbaşında |  |  | 846 |  | Malzeme Rayiçleri
10.240.1374 | Senirkent Bej (Açık Bej) (Isparta) m² İşbaşında |  |  | 726 |  | Malzeme Rayiçleri
10.240.1375 | Emelas Bej Mermer (İzmir) m² İşbaşında |  |  | 590 |  | Malzeme Rayiçleri
10.240.1376 | Diana Rose (Bej Pembe) (Konya) m² İşbaşında |  |  | 709 |  | Malzeme Rayiçleri
10.240.1377 | Nova Bej (Açık Bej) (Mersin) m² İşbaşında |  |  | 552 |  | Malzeme Rayiçleri
10.240.1378 | Açık Bej (Siirt) m² İşbaşında |  |  | 552 |  | Malzeme Rayiçleri
10.240.1379 | Golden Bej (Darende Bej) (Malatya) m² İşbaşında |  |  | 1344 |  | Malzeme Rayiçleri
10.240.1380 | Bitlis Bej (Bitlis) m² İşbaşında |  |  | 552 |  | Malzeme Rayiçleri
10.240.1381 | Golden Emprador Bej (Bilecik) m² İşbaşında |  |  | 376 |  | Malzeme Rayiçleri
10.240.1382 | Tawny Beige (Bursa) m² İşbaşında |  |  | 1470 |  | Malzeme Rayiçleri
10.240.1383 | Capuccino Light (Bursa) m² İşbaşında |  |  | 1200 |  | Malzeme Rayiçleri
10.240.1384 | Cafe Latte Dark (Bursa) m² İşbaşında |  |  | 1470 |  | Malzeme Rayiçleri
10.240.1385 | Moca Dark Beige (Bursa) m² İşbaşında |  |  | 1350 |  | Malzeme Rayiçleri
10.240.1386 | Apple Beige (Antalya) m² İşbaşında |  |  | 1779 |  | Malzeme Rayiçleri
10.240.1387 | Myra Beige (Bursa) m² İşbaşında |  |  | 1779 |  | Malzeme Rayiçleri
10.240.1388 | Prince Beige (Antalya) m² İşbaşında |  |  | 1779 |  | Malzeme Rayiçleri
10.240.1389 | Afyon Krem Bej (Afyon) m² İşbaşında |  |  | 890 |  | Malzeme Rayiçleri
10.240.1390 | Afyon Sarı Bej (Afyon) m² İşbaşında |  |  | 970 |  | Malzeme Rayiçleri
10.240.1391 | Orient Pink (Diyarbakır) m² İşbaşında |  |  | 840 |  | Malzeme Rayiçleri
10.240.1392 | Koky Beige (Diyarbakır) m² İşbaşında |  |  | 912 |  | Malzeme Rayiçleri
10.240.1393 | Christine (Diyarbakır) m² İşbaşında |  |  | 797 |  | Malzeme Rayiçleri
10.240.1394 | Adara Cream (Kahramanmaraş) m² İşbaşında |  |  | 810 |  | Malzeme Rayiçleri
10.240.1395 | Sand Wave (Diyarbakır) m² İşbaşında |  |  | 803 |  | Malzeme Rayiçleri
10.240.1396 | Diyarbakır Bej (Diyarbakır) m² İşbaşında |  |  | 755 |  | Malzeme Rayiçleri
10.240.1397 | Antik Bej (Burdur) m² İşbaşında |  |  | 803 |  | Malzeme Rayiçleri
10.240.1398 | Calista Krem (Burdur) m² İşbaşında |  |  | 1086 |  | Malzeme Rayiçleri
10.240.1399 | Daino Reale (Burdur) m² İşbaşında |  |  | 912 |  | Malzeme Rayiçleri
10.240.1400 | Cafe Latte (Isparta) m² İşbaşında |  |  | 805 |  | Malzeme Rayiçleri
10.240.1401 | Agora Bej (Manisa) m² İşbaşında |  |  | 1872 |  | Malzeme Rayiçleri
10.240.1403 | Crema Carita (Burdur) m² İşbaşında |  |  | 973 |  | Malzeme Rayiçleri
10.240.1404 | Hammer Beige (Burdur) m² İşbaşında |  |  | 709 |  | Malzeme Rayiçleri
10.240.1405 | Crema Dorlion (Bursa) m² İşbaşında |  |  | 530 |  | Malzeme Rayiçleri
10.240.1406 | Bej Moca (Elazığ) m² İşbaşında |  |  | 590 |  | Malzeme Rayiçleri
10.240.1407 | Van Beji (Van) m² İşbaşında |  |  | 700 |  | Malzeme Rayiçleri
10.240.1408 | Likya Royal (Burdur) m² İşbaşında |  |  | 936 |  | Malzeme Rayiçleri
10.240.1409 | Likya Pearl (Burdur) m² İşbaşında |  |  | 1008 |  | Malzeme Rayiçleri
10.240.1410 | Zambak (Burdur) m² İşbaşında |  |  | 840 |  | Malzeme Rayiçleri
10.240.1411 | Crema Nouva (Bilecik) m² İşbaşında |  |  | 637 |  | Malzeme Rayiçleri
10.240.1412 | Sahra Bej (Amasya) m² İşbaşında |  |  | 461 |  | Malzeme Rayiçleri
10.240.1413 | Apple Bej (Amasya) m² İşbaşında |  |  | 461 |  | Malzeme Rayiçleri
10.240.1414 | Kum Beji (Bursa) m² İşbaşında |  |  | 530 |  | Malzeme Rayiçleri
10.240.1415 | New Marfile (Bursa) m² İşbaşında |  |  | 941 |  | Malzeme Rayiçleri
10.240.1416 | Cream Valencia (Kastamonu) m² İşbaşında |  |  | 493 |  | Malzeme Rayiçleri
10.240.1417 | Crema Elegance (Eskişehir) m² İşbaşında |  |  | 499 |  | Malzeme Rayiçleri
10.240.1418 | Bronz Bej (Eskişehir) m² İşbaşında |  |  | 528 |  | Malzeme Rayiçleri
10.240.1419 | Crema Rosa (Eskişehir) m² İşbaşında |  |  | 440 |  | Malzeme Rayiçleri
10.240.1420 | Spider (Konya) m² İşbaşında |  |  | 1272 |  | Malzeme Rayiçleri
10.240.1421 | Dalmaçyalı (Konya) m² İşbaşında |  |  | 1059 |  | Malzeme Rayiçleri
10.240.1422 | Sofita Bej (Bilecik) m² İşbaşında |  |  | 349 |  | Malzeme Rayiçleri
10.240.1423 | Roze Bej (Bilecik) m² İşbaşında |  |  | 410 |  | Malzeme Rayiçleri
10.240.1424 | Patara Bej (Muğla) m² İşbaşında |  |  | 701 |  | Malzeme Rayiçleri
10.240.1425 | Sandras Gray (Muğla) m² İşbaşında |  |  | 1344 |  | Malzeme Rayiçleri
10.240.1426 | Sandiyan Bej (Bursa) m² İşbaşında |  |  | 1260 |  | Malzeme Rayiçleri
10.240.1700 | Her türlü yüzey işlemi yapılması (honlama ve cilalama hariç; yakma, eskitme, m² İşbaşında |  |  | 168 |  | Malzeme Rayiçleri
10.240.1701 | Renkli Mermer m² İşbaşında |  |  | 637 |  | Malzeme Rayiçleri
10.240.1702 | Afyon Menekşe (Afyon) m² İşbaşında |  |  | 781 |  | Malzeme Rayiçleri
10.240.1703 | Afyon Siyah (Afyon) m² İşbaşında |  |  | 864 |  | Malzeme Rayiçleri
10.240.1704 | Akşehir Siyah (Konya) m² İşbaşında |  |  | 504 |  | Malzeme Rayiçleri
10.240.1705 | Alanya Emprador Dark (Antalya) m² İşbaşında |  |  | 1200 |  | Malzeme Rayiçleri
10.240.1706 | Alanya Emprador Light (Antalya) m² İşbaşında |  |  | 770 |  | Malzeme Rayiçleri
10.240.1707 | Alanya Siyah (Medısiyah) (Antalya) m² İşbaşında |  |  | 973 |  | Malzeme Rayiçleri
10.240.1708 | Balıkesir Bigadiç Kumru Tüyü (Balıkesir) m² İşbaşında |  |  | 720 |  | Malzeme Rayiçleri
10.240.1709 | Burdur Rose (Burdur) m² İşbaşında |  |  | 610 |  | Malzeme Rayiçleri
10.240.1710 | Bursa Emperador (Bursa) m² İşbaşında |  |  | 736 |  | Malzeme Rayiçleri
10.240.1711 | Bursa Gold (Bursa) m² İşbaşında |  |  | 781 |  | Malzeme Rayiçleri
10.240.1712 | Cappucıno (Bursa) m² İşbaşında |  |  | 871 |  | Malzeme Rayiçleri
10.240.1713 | Cappucıno Royal (Diyarbakır) m² İşbaşında |  |  | 1093 |  | Malzeme Rayiçleri
10.240.1714 | Dark Emparador (Burdur) m² İşbaşında |  |  | 781 |  | Malzeme Rayiçleri
10.240.1715 | Dark Olive (Sivas) m² İşbaşında |  |  | 2016 |  | Malzeme Rayiçleri
10.240.1716 | Eflani Yeşil (Karabük) m² İşbaşında |  |  | 637 |  | Malzeme Rayiçleri
10.240.1717 | Ege Bordo (Dalgalı ve Damarlı) (Muğla) m² İşbaşında |  |  | 800 |  | Malzeme Rayiçleri
10.240.1718 | Ege Bordo Uzay (Muğla) m² İşbaşında |  |  | 1240 |  | Malzeme Rayiçleri
10.240.1719 | Ege Kahve (Manisa) m² İşbaşında |  |  | 781 |  | Malzeme Rayiçleri
10.240.1721 | İzmir Teos Yeşili (İzmir) m² İşbaşında |  |  | 910 |  | Malzeme Rayiçleri
10.240.1722 | Kale Bordeaux (Denizli) m² İşbaşında |  |  | 1240 |  | Malzeme Rayiçleri
10.240.1723 | King Blue Stone (Kütahya) m² İşbaşında |  |  | 552 |  | Malzeme Rayiçleri
10.240.1724 | Kütahya Siyah (Kütahya) m² İşbaşında |  |  | 648 |  | Malzeme Rayiçleri
10.240.1725 | Kütahya Yeşil (Kütahya) m² İşbaşında |  |  | 600 |  | Malzeme Rayiçleri
10.240.1726 | Maroon Marınace (Kastamonu) m² İşbaşında |  |  | 1680 |  | Malzeme Rayiçleri
10.240.1727 | Milas Buz ve Su Yeşili (Muğla) m² İşbaşında |  |  | 1560 |  | Malzeme Rayiçleri
10.240.1728 | Serpantin Petrol Yeşili (Elazığ) m² İşbaşında |  |  | 973 |  | Malzeme Rayiçleri
10.240.1729 | Prestige Brown (Kastamonu) m² İşbaşında |  |  | 2221 |  | Malzeme Rayiçleri
10.240.1730 | Rosso Galıano (Bilecik) m² İşbaşında |  |  | 910 |  | Malzeme Rayiçleri
10.240.1731 | Safranbolu Eflani Fosilli Rustik Yeşil (Karabük) m² İşbaşında |  |  | 1240 |  | Malzeme Rayiçleri
10.240.1732 | Sandıklı Kahve (Afyon) m² İşbaşında |  |  | 1240 |  | Malzeme Rayiçleri
10.240.1733 | Sandıklı Siyah (Afyon) m² İşbaşında |  |  | 800 |  | Malzeme Rayiçleri
10.240.1734 | Sivas Gümüş (Sivas) m² İşbaşında |  |  | 460 |  | Malzeme Rayiçleri
10.240.1735 | Süpren (Eskişehir) m² İşbaşında |  |  | 830 |  | Malzeme Rayiçleri
10.240.1736 | Tokat Yeşilırmak Diabazı (Dolerit) (Tokat) m² İşbaşında |  |  | 1720 |  | Malzeme Rayiçleri
10.240.1737 | Notre Dame Breşi (Kayseri) m² İşbaşında |  |  | 2016 |  | Malzeme Rayiçleri
10.240.1738 | Yellow River (Eskişehir) m² İşbaşında |  |  | 1000 |  | Malzeme Rayiçleri
10.240.1739 | Chem Grey Siyah (Kulp) (Diyarbakır) m² İşbaşında |  |  | 840 |  | Malzeme Rayiçleri
10.240.1740 | Light Emprador (Açık Kahve) (Adıyaman) m² İşbaşında |  |  | 685 |  | Malzeme Rayiçleri
10.240.1741 | Sun Flower (Sarı Bej) (Şanlıurfa) m² İşbaşında |  |  | 456 |  | Malzeme Rayiçleri
10.240.1742 | Afyon Kaplan Postu (Alacalı Mavi) (Afyon) m² İşbaşında |  |  | 570 |  | Malzeme Rayiçleri
10.240.1743 | Grigio Alanya (Gri) (Antalya) m² İşbaşında |  |  | 960 |  | Malzeme Rayiçleri
10.240.1744 | Verde Rosa (Aydın) m² İşbaşında |  |  | 456 |  | Malzeme Rayiçleri
10.240.1745 | Verde Arabescato (Aydın) m² İşbaşında |  |  | 397 |  | Malzeme Rayiçleri
10.240.1746 | Royal Violet (Aydın) m² İşbaşında |  |  | 456 |  | Malzeme Rayiçleri
10.240.1747 | Marronvenk Siyah (Elazığ) m² İşbaşında |  |  | 720 |  | Malzeme Rayiçleri
10.240.1748 | Söğüt Bej (Koyu Bej) (Bilecik) m² İşbaşında |  |  | 456 |  | Malzeme Rayiçleri
10.240.1749 | Gold Bej (Koyu Sarı) (Bilecik) m² İşbaşında |  |  | 552 |  | Malzeme Rayiçleri
10.240.1750 | Halfeti Pembe (Şanlıurfa) m² İşbaşında |  |  | 552 |  | Malzeme Rayiçleri
10.240.1751 | Bordo Grizo (Eskişehir) m² İşbaşında |  |  | 410 |  | Malzeme Rayiçleri
10.240.1752 | Pansy Yeşil (Hareli) (Kütahya) m² İşbaşında |  |  | 960 |  | Malzeme Rayiçleri
10.240.1753 | Violet Menekşe (Hareli) (Kütahya) m² İşbaşında |  |  | 960 |  | Malzeme Rayiçleri
10.240.1754 | Golden Leopar (Sarı) (Şanlıurfa) m² İşbaşında |  |  | 380 |  | Malzeme Rayiçleri
10.240.1755 | Bitlis Füme (Bitlis) m² İşbaşında |  |  | 720 |  | Malzeme Rayiçleri
10.240.1756 | Olive Gray (Sivas) m² İşbaşında |  |  | 2064 |  | Malzeme Rayiçleri
10.240.1757 | Olıve Marone Yeşil (Bursa) m² İşbaşında |  |  | 1780 |  | Malzeme Rayiçleri
10.240.1758 | Brunette (Konya) m² İşbaşında |  |  | 1780 |  | Malzeme Rayiçleri
10.240.1759 | Olive Pearl (Bursa) m² İşbaşında |  |  | 2520 |  | Malzeme Rayiçleri
10.240.1760 | Tulip Black (Diyarbakır) m² İşbaşında |  |  | 2800 |  | Malzeme Rayiçleri
10.240.1761 | Brown Espera (Adıyaman) m² İşbaşında |  |  | 984 |  | Malzeme Rayiçleri
10.240.1762 | Kızılca Kahve (Denizli) m² İşbaşında |  |  | 840 |  | Malzeme Rayiçleri
10.240.1763 | Silver Black (Afyon) m² İşbaşında |  |  | 1080 |  | Malzeme Rayiçleri
10.240.1764 | Portoro (Antalya) m² İşbaşında |  |  | 1061 |  | Malzeme Rayiçleri
10.240.1765 | Salome (Eskişehir) m² İşbaşında |  |  | 461 |  | Malzeme Rayiçleri
10.240.1766 | Golden Spider (Eskişehir) m² İşbaşında |  |  | 461 |  | Malzeme Rayiçleri
10.240.2000 | Her türlü yüzey işlemi yapılması (honlama ve cilalama hariç; yakma, eskitme, m² İşbaşında |  |  | 168 |  | Malzeme Rayiçleri
10.240.2001 | Fantasy Oniks (Bayburt) m² İşbaşında |  |  | 3920 |  | Malzeme Rayiçleri
10.240.2002 | Oniks Bal (Eskişehir) m² İşbaşında |  |  | 890 |  | Malzeme Rayiçleri
10.240.2003 | Beyaz Oniks (Bayburt) m² İşbaşında |  |  | 4960 |  | Malzeme Rayiçleri
10.240.2004 | Oniks Mermer (Afyon) m² İşbaşında |  |  | 2320 |  | Malzeme Rayiçleri
10.240.2005 | Sivas Oniks (Sivas) m² İşbaşında |  |  | 1520 |  | Malzeme Rayiçleri
10.240.2006 | Picasso Oniks (Eskişehir) m² İşbaşında |  |  | 2800 |  | Malzeme Rayiçleri
10.240.2007 | Bal Oniks (Afyon) m² İşbaşında |  |  | 2640 |  | Malzeme Rayiçleri
10.240.2008 | Cola Oniks (Ayfon) m² İşbaşında |  |  | 2480 |  | Malzeme Rayiçleri
10.240.2009 | Bal Oniks Akhisar (Manisa) m² İşbaşında |  |  | 2730 |  | Malzeme Rayiçleri
10.240.2010 | Demirci Oniks (Manisa) m² İşbaşında |  |  | 4285 |  | Malzeme Rayiçleri
10.240.2011 | Onyx Fantastico (Eskişehir) m² İşbaşında |  |  | 2400 |  | Malzeme Rayiçleri
10.240.2012 | Nuvola Oniks (Eskişehir) m² İşbaşında |  |  | 2480 |  | Malzeme Rayiçleri
10.240.2100 | Her türlü yüzey işlemi yapılması (honlama ve cilalama hariç; yakma, eskitme, m² İşbaşında |  |  | 168 |  | Malzeme Rayiçleri
10.240.2101 | Açık Renkli Traverten m² İşbaşında |  |  | 685 |  | Malzeme Rayiçleri
10.240.2102 | Koyu Renkli Traverten m² İşbaşında |  |  | 552 |  | Malzeme Rayiçleri
10.240.2103 | Afyon Bej Traverten (Afyon) m² İşbaşında |  |  | 440 |  | Malzeme Rayiçleri
10.240.2104 | Aizona Cream (Balıkesir) m² İşbaşında |  |  | 1050 |  | Malzeme Rayiçleri
10.240.2105 | Aizona Pink (Balıkesir) m² İşbaşında |  |  | 910 |  | Malzeme Rayiçleri
10.240.2106 | Aizona Red (Balıkesir) m² İşbaşında |  |  | 870 |  | Malzeme Rayiçleri
10.240.2107 | Aizona Red Coffee (Balıkesir) m² İşbaşında |  |  | 840 |  | Malzeme Rayiçleri
10.240.2108 | Antique Red Traverten (Kütahya) m² İşbaşında |  |  | 720 |  | Malzeme Rayiçleri
10.240.2109 | Balıkesir Noçe Traverten (Balıkesir) m² İşbaşında |  |  | 910 |  | Malzeme Rayiçleri
10.240.2110 | Balıkesir Scabos (Balıkesir) m² İşbaşında |  |  | 910 |  | Malzeme Rayiçleri
10.240.2111 | Bayburt Light Traverten (Bayburt) m² İşbaşında |  |  | 780 |  | Malzeme Rayiçleri
10.240.2112 | Chestnut Traverten (Tokat) m² İşbaşında |  |  | 590 |  | Malzeme Rayiçleri
10.240.2113 | Chocalate (Kütahya) m² İşbaşında |  |  | 1250 |  | Malzeme Rayiçleri
10.240.2114 | Chocolate (Balıkesir) m² İşbaşında |  |  | 1000 |  | Malzeme Rayiçleri
10.240.2115 | Coffee Milk (Balıkesir) m² İşbaşında |  |  | 870 |  | Malzeme Rayiçleri
10.240.2116 | Denizli Klasik Traverten (Denizli) m² İşbaşında |  |  | 733 |  | Malzeme Rayiçleri
10.240.2117 | Denizli Beyaz Traverten (Denizli) m² İşbaşında |  |  | 1000 |  | Malzeme Rayiçleri
10.240.2118 | Denizli Traverten Dark (Denizli) m² İşbaşında |  |  | 648 |  | Malzeme Rayiçleri
10.240.2119 | Denizli Traverten Light (Denizli) m² İşbaşında |  |  | 936 |  | Malzeme Rayiçleri
10.240.2120 | Elazığ Sarı Traverten (Elazığ) m² İşbaşında |  |  | 781 |  | Malzeme Rayiçleri
10.240.2121 | Giresun Klasik Light (Giresun) m² İşbaşında |  |  | 781 |  | Malzeme Rayiçleri
10.240.2122 | Golden (Kütahya) m² İşbaşında |  |  | 1250 |  | Malzeme Rayiçleri
10.240.2123 | Kırşehir Noce Traverten (Kırşehir) m² İşbaşında |  |  | 619 |  | Malzeme Rayiçleri
10.240.2124 | Konya Traverten (Konya) m² İşbaşında |  |  | 840 |  | Malzeme Rayiçleri
10.240.2125 | Leonardo (Kutahya) m² İşbaşında |  |  | 1360 |  | Malzeme Rayiçleri
10.240.2126 | Rainbow (Balıkesir) m² İşbaşında |  |  | 1200 |  | Malzeme Rayiçleri
10.240.2127 | Rose Traverten (Kütahya) m² İşbaşında |  |  | 710 |  | Malzeme Rayiçleri
10.240.2128 | Rosewood (Balıkesir) m² İşbaşında |  |  | 780 |  | Malzeme Rayiçleri
10.240.2129 | Sitra Klasik Traverten (Sivas) m² İşbaşında |  |  | 624 |  | Malzeme Rayiçleri
10.240.2131 | Sivas Scabos (Sivas) m² İşbaşında |  |  | 733 |  | Malzeme Rayiçleri
10.240.2132 | Toscano (Kütahya) m² İşbaşında |  |  | 910 |  | Malzeme Rayiçleri
10.240.2133 | Walnut Traverten (Denizli) m² İşbaşında |  |  | 709 |  | Malzeme Rayiçleri
10.240.2134 | Scabos Gold (Elazığ) m² İşbaşında |  |  | 570 |  | Malzeme Rayiçleri
10.240.2135 | Tuscany Porcini (Elazığ) m² İşbaşında |  |  | 570 |  | Malzeme Rayiçleri
10.240.2136 | Rustic Gold (Elazığ) m² İşbaşında |  |  | 570 |  | Malzeme Rayiçleri
10.240.2137 | Caribbean (Manisa) m² İşbaşında |  |  | 910 |  | Malzeme Rayiçleri
10.240.2138 | Mistik Traverten (Kahverengi) (Sivas) m² İşbaşında |  |  | 500 |  | Malzeme Rayiçleri
10.240.2139 | Denizli Traverten Cross (Denizli) m² İşbaşında |  |  | 590 |  | Malzeme Rayiçleri
10.240.2140 | Denizli Traverten Vein (Denizli) m² İşbaşında |  |  | 750 |  | Malzeme Rayiçleri
10.240.2141 | Afyon Traverten Noçe (Afyon) m² İşbaşında |  |  | 541 |  | Malzeme Rayiçleri
10.240.2142 | Afyon Krem Traverten (Afyon) m² İşbaşında |  |  | 973 |  | Malzeme Rayiçleri
10.240.2143 | Afyon Sarı Traverten (Afyon) m² İşbaşında |  |  | 970 |  | Malzeme Rayiçleri
10.240.2144 | Denizli Sarı Traverten (Denizli) m² İşbaşında |  |  | 733 |  | Malzeme Rayiçleri
10.240.2145 | Pewter Blend (Afyon) m² İşbaşında |  |  | 750 |  | Malzeme Rayiçleri
10.240.2146 | Mare Gold (Konya) m² İşbaşında |  |  | 709 |  | Malzeme Rayiçleri
10.240.2300 | Her türlü yüzey işlemi yapılması (honlama ve cilalama hariç; yakma, eskitme, m² İşbaşında |  |  | 168 |  | Malzeme Rayiçleri
10.240.2301 | Crema Classic (Antalya) m² İşbaşında |  |  | 637 |  | Malzeme Rayiçleri
10.240.2302 | Crema Cloudy (Antalya) m² İşbaşında |  |  | 541 |  | Malzeme Rayiçleri
10.240.2303 | Emgoni (Sakarya) m² İşbaşında |  |  | 1680 |  | Malzeme Rayiçleri
10.240.2304 | Arykanda Limestone (Beyaz) (Antalya) m² İşbaşında |  |  | 520 |  | Malzeme Rayiçleri
10.240.2305 | Caribbean Cream (Antalya) m² İşbaşında |  |  | 590 |  | Malzeme Rayiçleri
10.240.2306 | Canarian Cream (Antalya) m² İşbaşında |  |  | 520 |  | Malzeme Rayiçleri
10.240.2307 | Champagne (Antalya) m² İşbaşında |  |  | 520 |  | Malzeme Rayiçleri
10.240.2308 | Cybele (Antalya) m² İşbaşında |  |  | 590 |  | Malzeme Rayiçleri
10.240.2309 | Anadolu Beyaz (Yozgat) m² İşbaşında |  |  | 520 |  | Malzeme Rayiçleri
10.240.2400 | Her türlü yüzey işlemi yapılması (honlama ve cilalama hariç; yakma, eskitme, m² İşbaşında |  |  | 168 |  | Malzeme Rayiçleri
10.240.2401 | Aksaray Pembe, Ortaköy Pembe (Aksaray) m² İşbaşında |  |  | 2016 |  | Malzeme Rayiçleri
10.240.2402 | Aksaray Yaylak (Aksaray) m² İşbaşında |  |  | 2016 |  | Malzeme Rayiçleri
10.240.2403 | Balaban Yeşili (Kırklareli) m² İşbaşında |  |  | 2592 |  | Malzeme Rayiçleri
10.240.2404 | Bergama Gri (İzmir) m² İşbaşında |  |  | 1643 |  | Malzeme Rayiçleri
10.240.2405 | Bulancak Füme (Giresun) m² İşbaşında |  |  | 2616 |  | Malzeme Rayiçleri
10.240.2406 | Hirfanlı Gri (Kırşehir) m² İşbaşında |  |  | 1955 |  | Malzeme Rayiçleri
10.240.2407 | Ezine Gri (Çanakkale) m² İşbaşında |  |  | 1350 |  | Malzeme Rayiçleri
10.240.2408 | Kofçaz Pembe (Kırklareli) m² İşbaşında |  |  | 1560 |  | Malzeme Rayiçleri
10.240.2409 | Ankara Füme (Ankara) m² İşbaşında |  |  | 2243 |  | Malzeme Rayiçleri
10.240.2410 | Hisar Gri (Eskişehir) m² İşbaşında |  |  | 2243 |  | Malzeme Rayiçleri
10.240.2411 | Diana Gri (Ağrı) m² İşbaşında |  |  | 930 |  | Malzeme Rayiçleri
10.240.2412 | Nero Nebiyan (Samsun) m² İşbaşında |  |  | 1709 |  | Malzeme Rayiçleri
10.240.2413 | Beypazarı Gray Rose (Ankara) m² İşbaşında |  |  | 1560 |  | Malzeme Rayiçleri
10.240.2414 | İspir Yeşil (Erzurum) m² İşbaşında |  |  | 1869 |  | Malzeme Rayiçleri
10.240.2415 | İspir Gri (Erzurum) m² İşbaşında |  |  | 1680 |  | Malzeme Rayiçleri
10.240.2416 | Pazaryolu Zümrüt (Rize) m² İşbaşında |  |  | 1779 |  | Malzeme Rayiçleri
10.240.2500 | Her türlü yüzey işlemi yapılması (honlama ve cilalama hariç; yakma, eskitme, m² İşbaşında |  |  | 302 |  | Malzeme Rayiçleri
10.240.2501 | Koyu Yeşil Diabaz (Bursa) m² İşbaşında |  |  | 1368 |  | Malzeme Rayiçleri
10.240.2502 | Alanya Yeşili Diabaz (Antalya) m² İşbaşında |  |  | 3110 |  | Malzeme Rayiçleri
10.240.2600 | Her türlü yüzey işlemi yapılması (honlama ve cilalama hariç; yakma, eskitme, m² İşbaşında |  |  | 202 |  | Malzeme Rayiçleri
10.240.2601 | 10 x 10 x 50 cm Ad İşbaşında |  |  | 165 |  | ANDEZİT BORDÜR VE PLAKLAR
10.240.2602 | 10 x 15 x 50 cm Ad İşbaşında |  |  | 230 |  | ANDEZİT BORDÜR VE PLAKLAR
10.240.2603 | 10 x 20 x 50 cm Ad İşbaşında |  |  | 254 |  | ANDEZİT BORDÜR VE PLAKLAR
10.240.2604 | 10 x 25 x 50 cm Ad İşbaşında |  |  | 290 |  | ANDEZİT BORDÜR VE PLAKLAR
10.240.2605 | 10 x 30 x 50 cm Ad İşbaşında |  |  | 317 |  | ANDEZİT BORDÜR VE PLAKLAR
10.240.2606 | 15 x 15 x 50 cm Ad İşbaşında |  |  | 360 |  | ANDEZİT BORDÜR VE PLAKLAR
10.240.2607 | 15 x 20 x 50 cm Ad İşbaşında |  |  | 403 |  | ANDEZİT BORDÜR VE PLAKLAR
10.240.2608 | 15 x 25 x 50 cm Ad İşbaşında |  |  | 475 |  | ANDEZİT BORDÜR VE PLAKLAR
10.240.2609 | 15 x 30 x 50 cm Ad İşbaşında |  |  | 504 |  | ANDEZİT BORDÜR VE PLAKLAR
10.240.2610 | 15 x 40 x 50 cm (yatık bordür) Ad İşbaşında |  |  | 605 |  | ANDEZİT BORDÜR VE PLAKLAR
10.240.2611 | 10 x 10 x 70 cm Ad İşbaşında |  |  | 230 |  | ANDEZİT BORDÜR VE PLAKLAR
10.240.2612 | 10 x 15 x 70 cm Ad İşbaşında |  |  | 312 |  | ANDEZİT BORDÜR VE PLAKLAR
10.240.2613 | 10 x 20 x 70 cm Ad İşbaşında |  |  | 360 |  | ANDEZİT BORDÜR VE PLAKLAR
10.240.2614 | 10 x 25 x 70 cm Ad İşbaşında |  |  | 413 |  | ANDEZİT BORDÜR VE PLAKLAR
10.240.2615 | 10 x 30 x 70 cm Ad İşbaşında |  |  | 432 |  | ANDEZİT BORDÜR VE PLAKLAR
10.240.2616 | 15 x 15 x 70 cm Ad İşbaşında |  |  | 475 |  | ANDEZİT BORDÜR VE PLAKLAR
10.240.2617 | 15 x 20 x 70 cm Ad İşbaşında |  |  | 566 |  | ANDEZİT BORDÜR VE PLAKLAR
10.240.2618 | 15 x 25 x 70 cm Ad İşbaşında |  |  | 662 |  | ANDEZİT BORDÜR VE PLAKLAR
10.240.2619 | 15 x 30 x 70 cm Ad İşbaşında |  |  | 686 |  | ANDEZİT BORDÜR VE PLAKLAR
10.240.2620 | 15 x 40 x 70 cm Ad İşbaşında |  |  | 749 |  | ANDEZİT BORDÜR VE PLAKLAR
10.240.2621 | 8 x 20 x 50 cm oluk taşı m İşbaşında |  |  | 605 |  | ANDEZİT BORDÜR VE PLAKLAR
10.240.2641 | 15 x 15 cm ebatlı m² İşbaşında |  |  | 566 |  | ANDEZİT BORDÜR VE PLAKLAR
10.240.2642 | 20 x 20 cm ebatlı m² İşbaşında |  |  | 605 |  | ANDEZİT BORDÜR VE PLAKLAR
10.240.2643 | 30 x 30 cm ebatlı m² İşbaşında |  |  | 677 |  | ANDEZİT BORDÜR VE PLAKLAR
10.240.2644 | 40 x 40 cm ebatlı m² İşbaşında |  |  | 768 |  | ANDEZİT BORDÜR VE PLAKLAR
10.240.2645 | 50 x 50 cm ebatlı m² İşbaşında |  |  | 878 |  | ANDEZİT BORDÜR VE PLAKLAR
10.240.2646 | 15cm x serbest boy m² İşbaşında |  |  | 475 |  | ANDEZİT BORDÜR VE PLAKLAR
10.240.2647 | 20cm x serbest boy m² İşbaşında |  |  | 518 |  | ANDEZİT BORDÜR VE PLAKLAR
10.240.2648 | 30cm x serbest boy m² İşbaşında |  |  | 566 |  | ANDEZİT BORDÜR VE PLAKLAR
10.240.2649 | 40cm x serbest boy m² İşbaşında |  |  | 685 |  | ANDEZİT BORDÜR VE PLAKLAR
10.240.2650 | 50cm x serbest boy m² İşbaşında |  |  | 768 |  | ANDEZİT BORDÜR VE PLAKLAR
10.240.2661 | 15 x 15 cm ebatlı m² İşbaşında |  |  | 677 |  | ANDEZİT BORDÜR VE PLAKLAR
10.240.2663 | 30 x 30 cm ebatlı m² İşbaşında |  |  | 778 |  | Malzeme Rayiçleri
10.240.2664 | 40 x 40 cm ebatlı m² İşbaşında |  |  | 850 |  | Malzeme Rayiçleri
10.240.2665 | 50 x 50 cm ebatlı m² İşbaşında |  |  | 878 |  | Malzeme Rayiçleri
10.240.2666 | 15cm x serbest boy m² İşbaşında |  |  | 576 |  | Malzeme Rayiçleri
10.240.2667 | 20cm x serbest boy m² İşbaşında |  |  | 619 |  | Malzeme Rayiçleri
10.240.2668 | 30cm x serbest boy m² İşbaşında |  |  | 677 |  | Malzeme Rayiçleri
10.240.2669 | 40cm x serbest boy m² İşbaşında |  |  | 734 |  | Malzeme Rayiçleri
10.240.2670 | 50cm x serbest boy m² İşbaşında |  |  | 778 |  | Malzeme Rayiçleri
10.240.2681 | 15 x 15 cm ebatlı m² İşbaşında |  |  | 720 |  | Malzeme Rayiçleri
10.240.2682 | 20 x 20 cm ebatlı m² İşbaşında |  |  | 763 |  | Malzeme Rayiçleri
10.240.2683 | 30 x 30 cm ebatlı m² İşbaşında |  |  | 806 |  | Malzeme Rayiçleri
10.240.2684 | 40 x 40 cm ebatlı m² İşbaşında |  |  | 878 |  | Malzeme Rayiçleri
10.240.2685 | 50 x 50 cm ebatlı m² İşbaşında |  |  | 936 |  | Malzeme Rayiçleri
10.240.2686 | 15cm x serbest boy m² İşbaşında |  |  | 619 |  | Malzeme Rayiçleri
10.240.2687 | 20cm x serbest boy m² İşbaşında |  |  | 648 |  | Malzeme Rayiçleri
10.240.2688 | 30cm x serbest boy m² İşbaşında |  |  | 734 |  | Malzeme Rayiçleri
10.240.2689 | 40cm x serbest boy m² İşbaşında |  |  | 778 |  | Malzeme Rayiçleri
10.240.2690 | 50cm x serbest boy m² İşbaşında |  |  | 806 |  | Malzeme Rayiçleri
10.240.2701 | 15 x 15 cm ebatlı m² İşbaşında |  |  | 749 |  | Malzeme Rayiçleri
10.240.2702 | 20 x 20 cm ebatlı m² İşbaşında |  |  | 792 |  | Malzeme Rayiçleri
10.240.2703 | 30 x 30 cm ebatlı m² İşbaşında |  |  | 850 |  | Malzeme Rayiçleri
10.240.2704 | 40 x 40 cm ebatlı m² İşbaşında |  |  | 922 |  | Malzeme Rayiçleri
10.240.2705 | 50 x 50 cm ebatlı m² İşbaşında |  |  | 994 |  | Malzeme Rayiçleri
10.240.2706 | 15cm x serbest boy m² İşbaşında |  |  | 648 |  | Malzeme Rayiçleri
10.240.2707 | 20cm x serbest boy m² İşbaşında |  |  | 691 |  | Malzeme Rayiçleri
10.240.2708 | 30cm x serbest boy m² İşbaşında |  |  | 763 |  | Malzeme Rayiçleri
10.240.2709 | 40cm x serbest boy m² İşbaşında |  |  | 965 |  | Malzeme Rayiçleri
10.240.2710 | 50cm x serbest boy m² İşbaşında |  |  | 877 |  | Malzeme Rayiçleri
10.240.2721 | 10 x 10 cm ebatlı m² İşbaşında |  |  | 792 |  | Malzeme Rayiçleri
10.240.2722 | 15 x 15 cm ebatlı m² İşbaşında |  |  | 821 |  | Malzeme Rayiçleri
10.240.2723 | 20 x 20 cm ebatlı m² İşbaşında |  |  | 878 |  | Malzeme Rayiçleri
10.240.2724 | 10cm x serbest boy m² İşbaşında |  |  | 691 |  | Malzeme Rayiçleri
10.240.2725 | 15cm x serbest boy m² İşbaşında |  |  | 720 |  | Malzeme Rayiçleri
10.240.2726 | 20cm x serbest boy m² İşbaşında |  |  | 734 |  | Malzeme Rayiçleri
10.240.2741 | Korgun pembe m² İşbaşında |  |  | 547 |  | Malzeme Rayiçleri
10.240.2742 | Korgun pembe m² İşbaşında |  |  | 706 |  | Malzeme Rayiçleri
10.240.2743 | Kurşunlu siyah m² İşbaşında |  |  | 619 |  | Malzeme Rayiçleri
10.240.2744 | Kurşunlu siyah m² İşbaşında |  |  | 778 |  | Malzeme Rayiçleri
10.240.2901 | 10 x 15 x 50 cm Ad İşbaşında |  |  | 202 |  | N BAZALT TAŞI
10.240.2902 | 10 x 20 x 50 cm Ad İşbaşında |  |  | 250 |  | N BAZALT TAŞI
10.240.2903 | 10 x 25 x 50 cm Ad İşbaşında |  |  | 317 |  | N BAZALT TAŞI
10.240.2904 | 10 x 30 x 50 cm Ad İşbaşında |  |  | 360 |  | N BAZALT TAŞI
10.240.2911 | 2 x 30 x 30 cm m² İşbaşında |  |  | 590 |  | N BAZALT TAŞI
10.240.2912 | 2 x 40 x 40 cm m² İşbaşında |  |  | 677 |  | N BAZALT TAŞI
10.240.2913 | 2 x 30 x serbest boy m² İşbaşında |  |  | 504 |  | N BAZALT TAŞI
10.240.2914 | 2 x 40 x serbest boy m² İşbaşında |  |  | 547 |  | N BAZALT TAŞI
10.240.2915 | 3 x 30 x 30 cm m² İşbaşında |  |  | 677 |  | N BAZALT TAŞI
10.240.2916 | 3 x 40 x 40 cm m² İşbaşında |  |  | 763 |  | N BAZALT TAŞI
10.240.2917 | 3 x 30 x serbest boy m² İşbaşında |  |  | 547 |  | N BAZALT TAŞI
10.240.2918 | 3 x 40 x serbest boy m² İşbaşında |  |  | 648 |  | N BAZALT TAŞI
10.240.2919 | 4 x 30 x 30 cm m² İşbaşında |  |  | 821 |  | N BAZALT TAŞI
10.240.2920 | 4 x 40 x 40 cm m² İşbaşında |  |  | 848 |  | N BAZALT TAŞI
10.240.2921 | 4 x 30 x serbest boy m² İşbaşında |  |  | 664 |  | N BAZALT TAŞI
10.240.2922 | 4 x 40 x serbest boy m² İşbaşında |  |  | 768 |  | N BAZALT TAŞI
10.240.2923 | 5 x 30 x 30 cm m² İşbaşında |  |  | 896 |  | N BAZALT TAŞI
10.240.2924 | 5 x 40 x 40 cm m² İşbaşında |  |  | 1024 |  | N BAZALT TAŞI
10.240.2925 | 5 x 30 x serbest boy m² İşbaşında |  |  | 792 |  | N BAZALT TAŞI
10.240.2926 | 5 x 40 x serbest boy m² İşbaşında |  |  | 864 |  | N BAZALT TAŞI
10.240.2927 | 6 x 30 x serbest boy m² İşbaşında |  |  | 968 |  | N BAZALT TAŞI
10.240.2928 | 6 x 40 x serbest boy m² İşbaşında |  |  | 1080 |  | N BAZALT TAŞI
10.240.3001 | Bayburt taşı (Tüf, tüfit) m² İşbaşında |  |  | 166 |  | YÖRESEL DOĞAL TAŞLAR
10.240.3011 | Siyah ve kırmızı m² İşbaşında |  |  | 174 |  | YÖRESEL DOĞAL TAŞLAR
10.240.3012 | Beyaz m² İşbaşında |  |  | 330 |  | YÖRESEL DOĞAL TAŞLAR
10.240.3021 | Mimarsinan taşı m² İşbaşında |  |  | 330 |  | YÖRESEL DOĞAL TAŞLAR
10.240.3022 | Mancusun taşı m² İşbaşında |  |  | 330 |  | YÖRESEL DOĞAL TAŞLAR
10.240.3023 | Erkilet taşı m² İşbaşında |  |  | 290 |  | YÖRESEL DOĞAL TAŞLAR
10.240.3024 | Tomarza taşı m² İşbaşında |  |  | 290 |  | YÖRESEL DOĞAL TAŞLAR
10.240.3031 | 3 cm kalınlığında m² İşbaşında |  |  | 229 |  | YÖRESEL DOĞAL TAŞLAR
10.240.3032 | 4 cm kalınlığında m² İşbaşında |  |  | 250 |  | YÖRESEL DOĞAL TAŞLAR
10.240.3033 | 5 cm kalınlığında m² İşbaşında |  |  | 280 |  | YÖRESEL DOĞAL TAŞLAR
10.240.3034 | 6 cm kalınlığında m² İşbaşında |  |  | 301 |  | YÖRESEL DOĞAL TAŞLAR
10.240.3041 | 3 x 10 x 40 cm m² İşbaşında |  |  | 450 |  | Malzeme Rayiçleri
10.240.3042 | 3 x 10 xserbest boy cm m² İşbaşında |  |  | 440 |  | Malzeme Rayiçleri
10.240.3043 | 3 x 20 x 40 cm m² İşbaşında |  |  | 490 |  | Malzeme Rayiçleri
10.240.3044 | 3 x 20 xserbest boy cm m² İşbaşında |  |  | 459 |  | Malzeme Rayiçleri
10.240.3045 | 3 x 30 x 40 cm m² İşbaşında |  |  | 541 |  | Malzeme Rayiçleri
10.240.3046 | 3 x 30 x serbest boy cm m² İşbaşında |  |  | 504 |  | Malzeme Rayiçleri
10.240.3051 | 4 x 10 x 40 cm m² İşbaşında |  |  | 590 |  | Malzeme Rayiçleri
10.240.3052 | 4 x 10 x serbest boy cm m² İşbaşında |  |  | 560 |  | Malzeme Rayiçleri
10.240.3053 | 4 x 20 x 40 cm m² İşbaşında |  |  | 610 |  | Malzeme Rayiçleri
10.240.3054 | 4 x 20 x serbest boy cm m² İşbaşında |  |  | 590 |  | Malzeme Rayiçleri
10.240.3055 | 4 x 30 x 40 cm m² İşbaşında |  |  | 650 |  | Malzeme Rayiçleri
10.240.3056 | 4 x 30 x serbest boy cm m² İşbaşında |  |  | 630 |  | Malzeme Rayiçleri
10.240.3061 | 15 x 15 x 50 cm Ad İşbaşında |  |  | 330 |  | Malzeme Rayiçleri
10.240.3062 | 15 x 15 x 35 cm Ad İşbaşında |  |  | 245 |  | Malzeme Rayiçleri
10.240.3063 | 15 x 15 x 70 cm Ad İşbaşında |  |  | 450 |  | Malzeme Rayiçleri
10.240.3064 | 10 x 10 x 50 cm Ad İşbaşında |  |  | 250 |  | Malzeme Rayiçleri
10.240.3065 | 10 x 10 x 35 cm Ad İşbaşında |  |  | 174 |  | Malzeme Rayiçleri
10.240.3066 | 10 x 10 x 70 cm Ad İşbaşında |  |  | 341 |  | Malzeme Rayiçleri
10.240.3071 | 6 x 20 x Serbest boy cm m İşbaşında |  |  | 360 |  | Malzeme Rayiçleri
10.240.3081 | 3 cm kalınlıkta m² İşbaşında |  |  | 981 |  | Malzeme Rayiçleri
10.240.3082 | 4 cm kalınlıkta m² İşbaşında |  |  | 1160 |  | Malzeme Rayiçleri
10.240.3083 | 5 cm kalınlıkta m² İşbaşında |  |  | 1350 |  | Malzeme Rayiçleri
10.240.3084 | 6 cm kalınlıkta m² İşbaşında |  |  | 1510 |  | Malzeme Rayiçleri
10.240.3085 | 7 cm kalınlıkta m² İşbaşında |  |  | 1680 |  | Malzeme Rayiçleri
10.240.3086 | 8 cm kalınlıkta m² İşbaşında |  |  | 1869 |  | Malzeme Rayiçleri
10.240.3091 | 10 cm kalınlıkta m² İşbaşında |  |  | 1760 |  | Malzeme Rayiçleri
10.240.3092 | 15 cm kalınlıkta m² İşbaşında |  |  | 2415 |  | Malzeme Rayiçleri
10.240.3093 | 20 cm kalınlıkta m² İşbaşında |  |  | 3100 |  | Malzeme Rayiçleri
10.240.3094 | 25 cm kalınlıkta m² İşbaşında |  |  | 3765 |  | Malzeme Rayiçleri
10.240.3095 | 30 cm kalınlıkta m² İşbaşında |  |  | 4440 |  | Malzeme Rayiçleri
10.240.3096 | 35 cm kalınlıkta m² İşbaşında |  |  | 5080 |  | Malzeme Rayiçleri
10.240.3097 | 40 cm kalınlıkta m² İşbaşında |  |  | 5750 |  | Malzeme Rayiçleri
10.240.3101 | 10 cm genişlikte m İşbaşında |  |  | 354 |  | Malzeme Rayiçleri
10.240.3102 | 15 cm genişlikte m İşbaşında |  |  | 440 |  | Malzeme Rayiçleri
10.240.3103 | 20 cm genişlikte m İşbaşında |  |  | 530 |  | Malzeme Rayiçleri
10.240.3104 | 25 cm genişlikte m İşbaşında |  |  | 620 |  | Malzeme Rayiçleri
10.240.3105 | 30 cm genişlikte m İşbaşında |  |  | 720 |  | Malzeme Rayiçleri
10.240.3106 | 35 cm genişlikte m İşbaşında |  |  | 800 |  | Malzeme Rayiçleri
10.240.3201 | Mermer pirinci (Beyaz) Ton İşbaşında |  |  | 420 |  | N MERMER/TAŞ TOZU - PİRİNCİ
10.240.3202 | Mermer pirinci (Renkli) Ton İşbaşında |  |  | 499 |  | N MERMER/TAŞ TOZU - PİRİNCİ
10.240.3203 | Mermer tozu (Beyaz) Ton İşbaşında |  |  | 354 |  | N MERMER/TAŞ TOZU - PİRİNCİ
10.240.3204 | Mermer tozu (Renkli) Ton İşbaşında |  |  | 440 |  | N MERMER/TAŞ TOZU - PİRİNCİ
10.240.3205 | Tabii taş pirinci Ton İşbaşında |  |  | 339 |  | N MERMER/TAŞ TOZU - PİRİNCİ
10.240.3206 | Tabii taş tozu Ton İşbaşında |  |  | 419 |  | N MERMER/TAŞ TOZU - PİRİNCİ
10.240.3301 | Her türlü desen ve yüzey özelliğinde, beyaz, yer karosu m² İşbaşında |  |  | 179 |  | SERAMİK KAROLAR
10.240.3302 | Her türlü desen ve yüzey özelliğinde, beyaz, yer karosu m² İşbaşında |  |  | 171 |  | SERAMİK KAROLAR
10.240.3303 | Her türlü desen ve yüzey özelliğinde, beyaz, yer karosu m² İşbaşında |  |  | 174 |  | SERAMİK KAROLAR
10.240.3304 | Her türlü desen ve yüzey özelliğinde, beyaz, yer karosu m² İşbaşında |  |  | 179 |  | SERAMİK KAROLAR
10.240.3351 | Her türlü desen ve yüzey özelliğinde, renkli, yer karosu m² İşbaşında |  |  | 190 |  | SERAMİK KAROLAR
10.240.3352 | Her türlü desen ve yüzey özelliğinde, renkli, yer karosu m² İşbaşında |  |  | 179 |  | SERAMİK KAROLAR
10.240.3353 | Her türlü desen ve yüzey özelliğinde, renkli, yer karosu m² İşbaşında |  |  | 189 |  | SERAMİK KAROLAR
10.240.3354 | Her türlü desen ve yüzey özelliğinde, renkli, yer karosu m² İşbaşında |  |  | 189 |  | SERAMİK KAROLAR
10.240.3401 | Her türlü desen ve yüzey özelliğinde, beyaz, duvar karosu m² İşbaşında |  |  | 239 |  | SERAMİK KAROLAR
10.240.3402 | Her türlü desen ve yüzey özelliğinde, beyaz, duvar karosu m² İşbaşında |  |  | 173 |  | SERAMİK KAROLAR
10.240.3403 | Her türlü desen ve yüzey özelliğinde, beyaz, duvar karosu m² İşbaşında |  |  | 207 |  | SERAMİK KAROLAR
10.240.3404 | Her türlü desen ve yüzey özelliğinde, beyaz, duvar karosu m² İşbaşında |  |  | 190 |  | SERAMİK KAROLAR
10.240.3405 | Her türlü desen ve yüzey özelliğinde, beyaz, duvar karosu m² İşbaşında |  |  | 190 |  | SERAMİK KAROLAR
10.240.3406 | Her türlü desen ve yüzey özelliğinde, beyaz, duvar karosu m² İşbaşında |  |  | 244 |  | SERAMİK KAROLAR
10.240.3407 | Her türlü desen ve yüzey özelliğinde, beyaz, duvar karosu m² İşbaşında |  |  | 177 |  | SERAMİK KAROLAR
10.240.3408 | Her türlü desen ve yüzey özelliğinde, beyaz, duvar karosu m² İşbaşında |  |  | 350 |  | SERAMİK KAROLAR
10.240.3409 | Her türlü desen ve yüzey özelliğinde, beyaz, duvar karosu m² İşbaşında |  |  | 333 |  | SERAMİK KAROLAR
10.240.3451 | Her türlü desen ve yüzey özelliğinde, renkli, duvar karosu m² İşbaşında |  |  | 253 |  | SERAMİK KAROLAR
10.240.3452 | Her türlü desen ve yüzey özelliğinde, renkli, duvar karosu m² İşbaşında |  |  | 191 |  | SERAMİK KAROLAR
10.240.3453 | Her türlü desen ve yüzey özelliğinde, renkli, duvar karosu m² İşbaşında |  |  | 222 |  | SERAMİK KAROLAR
10.240.3455 | Her türlü desen ve yüzey özelliğinde, renkli, duvar karosu m² İşbaşında |  |  | 196 |  | Malzeme Rayiçleri
10.240.3456 | Her türlü desen ve yüzey özelliğinde, renkli, duvar karosu m² İşbaşında |  |  | 257 |  | Malzeme Rayiçleri
10.240.3457 | Her türlü desen ve yüzey özelliğinde, renkli, duvar karosu m² İşbaşında |  |  | 191 |  | Malzeme Rayiçleri
10.240.3458 | Her türlü desen ve yüzey özelliğinde, renkli, duvar karosu m² İşbaşında |  |  | 365 |  | Malzeme Rayiçleri
10.240.3459 | Her türlü desen ve yüzey özelliğinde, renkli, duvar karosu m² İşbaşında |  |  | 350 |  | Malzeme Rayiçleri
10.240.3501 | Her türlü desen ve yüzey özelliğinde, beyaz, sırlı porselen karo m² İşbaşında |  |  | 345 |  | Malzeme Rayiçleri
10.240.3502 | Her türlü desen ve yüzey özelliğinde, beyaz, sırlı porselen karo m² İşbaşında |  |  | 388 |  | Malzeme Rayiçleri
10.240.3503 | Her türlü desen ve yüzey özelliğinde, beyaz, sırlı porselen karo m² İşbaşında |  |  | 382 |  | Malzeme Rayiçleri
10.240.3504 | Her türlü desen ve yüzey özelliğinde, beyaz, sırlı porselen karo m² İşbaşında |  |  | 253 |  | Malzeme Rayiçleri
10.240.3505 | Her türlü desen ve yüzey özelliğinde, beyaz, sırlı porselen karo m² İşbaşında |  |  | 267 |  | Malzeme Rayiçleri
10.240.3506 | Her türlü desen ve yüzey özelliğinde, beyaz, sırlı porselen karo m² İşbaşında |  |  | 267 |  | Malzeme Rayiçleri
10.240.3508 | Her türlü desen ve yüzey özelliğinde, beyaz, sırlı porselen karo m² İşbaşında |  |  | 323 |  | Malzeme Rayiçleri
10.240.3509 | Her türlü desen ve yüzey özelliğinde, beyaz, sırlı porselen karo m² İşbaşında |  |  | 380 |  | Malzeme Rayiçleri
10.240.3510 | Her türlü desen ve yüzey özelliğinde, beyaz, sırlı porselen karo m² İşbaşında |  |  | 332 |  | Malzeme Rayiçleri
10.240.3511 | Her türlü desen ve yüzey özelliğinde, beyaz, sırlı porselen karo m² İşbaşında |  |  | 483 |  | Malzeme Rayiçleri
10.240.3512 | Her türlü desen ve yüzey özelliğinde, beyaz, sırlı porselen karo m² İşbaşında |  |  | 615 |  | Malzeme Rayiçleri
10.240.3514 | Her türlü desen ve yüzey özelliğinde, beyaz, sırlı porselen karo m² İşbaşında |  |  | 516 |  | Malzeme Rayiçleri
10.240.3515 | Her türlü desen ve yüzey özelliğinde, beyaz, sırlı porselen karo m² İşbaşında |  |  | 460 |  | Malzeme Rayiçleri
10.240.3516 | Her türlü desen ve yüzey özelliğinde, beyaz, sırlı porselen karo m² İşbaşında |  |  | 814 |  | Malzeme Rayiçleri
10.240.3517 | Her türlü desen ve yüzey özelliğinde, beyaz, sırlı porselen karo m² İşbaşında |  |  | 987 |  | Malzeme Rayiçleri
10.240.3551 | Her türlü desen ve yüzey özelliğinde, renkli, sırlı porselen karo m² İşbaşında |  |  | 358 |  | Malzeme Rayiçleri
10.240.3552 | Her türlü desen ve yüzey özelliğinde, renkli, sırlı porselen karo m² İşbaşında |  |  | 305 |  | Malzeme Rayiçleri
10.240.3553 | Her türlü desen ve yüzey özelliğinde, renkli, sırlı porselen karo m² İşbaşında |  |  | 305 |  | Malzeme Rayiçleri
10.240.3554 | Her türlü desen ve yüzey özelliğinde, renkli, sırlı porselen karo m² İşbaşında |  |  | 266 |  | Malzeme Rayiçleri
10.240.3555 | Her türlü desen ve yüzey özelliğinde, renkli, sırlı porselen karo m² İşbaşında |  |  | 282 |  | Malzeme Rayiçleri
10.240.3556 | Her türlü desen ve yüzey özelliğinde, renkli, sırlı porselen karo m² İşbaşında |  |  | 282 |  | Malzeme Rayiçleri
10.240.3559 | Her türlü desen ve yüzey özelliğinde, renkli, sırlı porselen karo m² İşbaşında |  |  | 389 |  | Malzeme Rayiçleri
10.240.3560 | Her türlü desen ve yüzey özelliğinde, renkli, sırlı porselen karo m² İşbaşında |  |  | 353 |  | Malzeme Rayiçleri
10.240.3561 | Her türlü desen ve yüzey özelliğinde, renkli, sırlı porselen karo m² İşbaşında |  |  | 495 |  | Malzeme Rayiçleri
10.240.3562 | Her türlü desen ve yüzey özelliğinde, renkli, sırlı porselen karo m² İşbaşında |  |  | 633 |  | Malzeme Rayiçleri
10.240.3564 | Her türlü desen ve yüzey özelliğinde, renkli, sırlı porselen karo m² İşbaşında |  |  | 531 |  | Malzeme Rayiçleri
10.240.3565 | Her türlü desen ve yüzey özelliğinde, renkli, sırlı porselen karo m² İşbaşında |  |  | 478 |  | Malzeme Rayiçleri
10.240.3566 | Her türlü desen ve yüzey özelliğinde, renkli, sırlı porselen karo m² İşbaşında |  |  | 819 |  | Malzeme Rayiçleri
10.240.3567 | Her türlü desen ve yüzey özelliğinde, renkli, sırlı porselen karo m² İşbaşında |  |  | 1017 |  | Malzeme Rayiçleri
10.240.3601 | Her türlü renk, desen ve yüzey özelliğinde, mat, sırsız porselen karo m² İşbaşında |  |  | 380 |  | Malzeme Rayiçleri
10.240.3603 | Her türlü renk, desen ve yüzey özelliğinde, mat, sırsız porselen karo m² İşbaşında |  |  | 327 |  | Malzeme Rayiçleri
10.240.3604 | Her türlü renk, desen ve yüzey özelliğinde, mat, sırsız porselen karo m² İşbaşında |  |  | 288 |  | Malzeme Rayiçleri
10.240.3605 | Her türlü renk, desen ve yüzey özelliğinde, mat, sırsız porselen karo m² İşbaşında |  |  | 313 |  | Malzeme Rayiçleri
10.240.3606 | Her türlü renk, desen ve yüzey özelliğinde, mat, sırsız porselen karo m² İşbaşında |  |  | 377 |  | Malzeme Rayiçleri
10.240.3608 | Her türlü renk, desen ve yüzey özelliğinde, mat, sırsız porselen karo m² İşbaşında |  |  | 437 |  | Malzeme Rayiçleri
10.240.3609 | Her türlü renk, desen ve yüzey özelliğinde, mat, sırsız porselen karo m² İşbaşında |  |  | 437 |  | Malzeme Rayiçleri
10.240.3610 | Her türlü renk, desen ve yüzey özelliğinde, mat, sırsız porselen karo m² İşbaşında |  |  | 443 |  | Malzeme Rayiçleri
10.240.3612 | Her türlü renk, desen ve yüzey özelliğinde, mat, sırsız porselen karo m² İşbaşında |  |  | 728 |  | Malzeme Rayiçleri
10.240.3614 | Her türlü renk, desen ve yüzey özelliğinde, mat, sırsız porselen karo m² İşbaşında |  |  | 767 |  | Malzeme Rayiçleri
10.240.3615 | Her türlü renk, desen ve yüzey özelliğinde, mat, sırsız porselen karo m² İşbaşında |  |  | 592 |  | Malzeme Rayiçleri
10.240.3616 | Her türlü renk, desen ve yüzey özelliğinde, mat, sırsız porselen karo m² İşbaşında |  |  | 690 |  | Malzeme Rayiçleri
10.240.3617 | Her türlü renk, desen ve yüzey özelliğinde, mat, sırsız porselen karo m² İşbaşında |  |  | 1017 |  | Malzeme Rayiçleri
10.240.3651 | Her türlü renk, desen ve yüzey özelliğinde, parlak, sırsız porselen karo m² İşbaşında |  |  | 501 |  | Malzeme Rayiçleri
10.240.3653 | Her türlü renk, desen ve yüzey özelliğinde, parlak, sırsız porselen karo m² İşbaşında |  |  | 419 |  | Malzeme Rayiçleri
10.240.3654 | Her türlü renk, desen ve yüzey özelliğinde, parlak, sırsız porselen karo m² İşbaşında |  |  | 380 |  | Malzeme Rayiçleri
10.240.3655 | Her türlü renk, desen ve yüzey özelliğinde, parlak, sırsız porselen karo m² İşbaşında |  |  | 409 |  | Malzeme Rayiçleri
10.240.3656 | Her türlü renk, desen ve yüzey özelliğinde, parlak, sırsız porselen karo m² İşbaşında |  |  | 495 |  | Malzeme Rayiçleri
10.240.3659 | Her türlü renk, desen ve yüzey özelliğinde, parlak, sırsız porselen karo m² İşbaşında |  |  | 561 |  | Malzeme Rayiçleri
10.240.3660 | Her türlü renk, desen ve yüzey özelliğinde, parlak, sırsız porselen karo m² İşbaşında |  |  | 592 |  | Malzeme Rayiçleri
10.240.3662 | Her türlü renk, desen ve yüzey özelliğinde, parlak, sırsız porselen karo m² İşbaşında |  |  | 948 |  | Malzeme Rayiçleri
10.240.3664 | Her türlü renk, desen ve yüzey özelliğinde, parlak, sırsız porselen karo m² İşbaşında |  |  | 980 |  | Malzeme Rayiçleri
10.240.3665 | Her türlü renk, desen ve yüzey özelliğinde, parlak, sırsız porselen karo m² İşbaşında |  |  | 713 |  | Malzeme Rayiçleri
10.240.3666 | Her türlü renk, desen ve yüzey özelliğinde, parlak, sırsız porselen karo m² İşbaşında |  |  | 805 |  | Malzeme Rayiçleri
10.240.3667 | Her türlü renk, desen ve yüzey özelliğinde, parlak, sırsız porselen karo m² İşbaşında |  |  | 1124 |  | Malzeme Rayiçleri
10.240.3701 | Her türlü renk, desen ve yüzey özelliğinde, mat, sırsız porselen karo m² İşbaşında |  |  | 316 |  | Malzeme Rayiçleri
10.240.3702 | Her türlü renk, desen ve yüzey özelliğinde, mat, sırsız porselen karo m² İşbaşında |  |  | 334 |  | Malzeme Rayiçleri
10.240.3703 | Her türlü renk, desen ve yüzey özelliğinde, mat, sırsız porselen karo m² İşbaşında |  |  | 380 |  | Malzeme Rayiçleri
10.240.3705 | Her türlü renk, desen ve yüzey özelliğinde, mat, sırsız porselen karo m² İşbaşında |  |  | 380 |  | Malzeme Rayiçleri
10.240.3801 | Yüzeyi kısmen renkli sırla kaplanmış havuz tutamakları Ad İşbaşında |  |  | 191 |  | Malzeme Rayiçleri
10.240.3802 | Yüzeyi kısmen renkli sırla kaplanmış oluklu havuz tutamakları Ad İşbaşında |  |  | 191 |  | Malzeme Rayiçleri
10.240.3803 | Sırsız havuz kenarı tırtıklı karosu Ad İşbaşında |  |  | 34.5 |  | Malzeme Rayiçleri
10.240.3807 | Yüzeyi kısmen renkli sırla kaplanmış havuz tutamağı köşeleri-(iç/dış) Ad İşbaşında |  |  | 253 |  | Malzeme Rayiçleri
10.240.3808 | Yüzeyi renkli sırla kaplanmış iç profil Ad İşbaşında |  |  | 180 |  | Malzeme Rayiçleri
10.240.3809 | Yüzeyi renkli sırla kaplanmış dış profil Ad İşbaşında |  |  | 180 |  | Malzeme Rayiçleri
10.240.3810 | Yüzeyi renkli sırla kaplanmış iç profil köşe Ad İşbaşında |  |  | 80 |  | Malzeme Rayiçleri
10.240.3811 | Yüzeyi renkli sırla kaplanmış dış profil köşe Ad İşbaşında |  |  | 80 |  | Malzeme Rayiçleri
10.240.3813 | Yüzeyi kısmen renkli sırla kaplanmış havuz tutamakları Ad İşbaşında |  |  | 260 |  | Malzeme Rayiçleri
10.240.3814 | Yüzeyi kısmen renkli sırla kaplanmış oluklu havuz tutamakları Ad İşbaşında |  |  | 260 |  | Malzeme Rayiçleri
10.240.3815 | Yüzeyi kısmen renkli sırla kaplanmış oluklu havuz tutamakları Ad İşbaşında |  |  | 260 |  | Malzeme Rayiçleri
10.240.3816 | Yüzeyi kısmen renkli sırla kaplanmış havuz tutamağı köşeleri-(iç/dış) Ad İşbaşında |  |  | 491 |  | Malzeme Rayiçleri
10.240.3818 | Yüzeyi kısmen renkli sırla kaplanmış ızgara ayaklı havuz tutamakları Ad İşbaşında |  |  | 304 |  | Malzeme Rayiçleri
10.240.3819 | Yüzeyi kısmen renkli sırla kaplanmış oluklu ızgara ayaklı havuz tutamakları Ad İşbaşında |  |  | 304 |  | Malzeme Rayiçleri
10.240.3823 | Sırsız havuz kenarı ızgara ayaklı tırtıklı karosu Ad İşbaşında |  |  | 138 |  | Malzeme Rayiçleri
10.240.3824 | Sırsız havuz kenarı ızgara ayaklı tırtıklı karosu köşeleri - iç/dış Ad İşbaşında |  |  | 495 |  | Malzeme Rayiçleri
10.240.3827 | Yüzeyi kısmen renkli sırla kaplanmış pahlı merdiven kaymazı Ad İşbaşında |  |  | 97 |  | Malzeme Rayiçleri
10.240.3828 | Yüzeyi kısmen renkli sırla kaplanmış pahlı merdiven kaymazı köşeleri - (iç/dış) Ad İşbaşında |  |  | 315 |  | Malzeme Rayiçleri
10.240.3833 | Yüzeyi kısmen renkli sırla kaplanmış havuz tutamakları Ad İşbaşında |  |  | 389 |  | Malzeme Rayiçleri
10.240.3834 | Yüzeyi kısmen renkli sırla kaplanmış oluklu havuz tutamakları Ad İşbaşında |  |  | 389 |  | Malzeme Rayiçleri
10.240.3836 | Yüzeyi kısmen renkli sırla kaplanmış havuz tutamağı köşeleri-iç/dış Ad İşbaşında |  |  | 889 |  | Malzeme Rayiçleri
10.240.3901 | Mat yüzeyli, her renk ve desende arkası fileli sırsız porselen ince levha m² İşbaşında |  |  | 1132 |  | Malzeme Rayiçleri
10.240.3902 | Mat yüzeyli, her renk ve desende arkası fileli sırsız porselen ince levha m² İşbaşında |  |  | 1132 |  | Malzeme Rayiçleri
10.240.3903 | Mat yüzeyli, her renk ve desende arkası fileli sırsız porselen ince levha m² İşbaşında |  |  | 1168 |  | Malzeme Rayiçleri
10.240.3904 | Mat yüzeyli, her renk ve desende arkası fileli sırsız porselen ince levha m² İşbaşında |  |  | 1168 |  | Malzeme Rayiçleri
10.240.3905 | Mat yüzeyli, her renk ve desende arkası fileli sırsız porselen ince levha m² İşbaşında |  |  | 1168 |  | Malzeme Rayiçleri
10.240.3906 | Mat yüzeyli, her renk ve desende arkası fileli sırsız porselen ince levha m² İşbaşında |  |  | 1168 |  | Malzeme Rayiçleri
10.240.3907 | Mat yüzeyli, her renk ve desende arkası fileli sırsız porselen ince levha m² İşbaşında |  |  | 1147 |  | Malzeme Rayiçleri
10.240.3908 | Mat yüzeyli, her renk ve desende arkası fileli sırsız porselen ince levha m² İşbaşında |  |  | 1147 |  | Malzeme Rayiçleri
10.240.3909 | Mat yüzeyli, her renk ve desende arkası fileli sırsız porselen ince levha m² İşbaşında |  |  | 1185 |  | Malzeme Rayiçleri
10.240.3910 | Mat yüzeyli, her renk ve desende arkası fileli sırsız porselen ince levha m² İşbaşında |  |  | 1221 |  | Malzeme Rayiçleri
10.240.3911 | Mat yüzeyli, her renk ve desende arkası fileli sırsız porselen ince levha m² İşbaşında |  |  | 1260 |  | Malzeme Rayiçleri
10.240.3912 | Mat yüzeyli, her renk ve desende arkası fileli sırsız porselen ince levha m² İşbaşında |  |  | 1329 |  | Malzeme Rayiçleri
10.240.3913 | Mat yüzeyli, her renk ve desende arkası fileli sırsız porselen ince levha m² İşbaşında |  |  | 1329 |  | Malzeme Rayiçleri
10.240.3914 | Mat yüzeyli, her renk ve desende arkası fileli sırsız porselen ince levha m² İşbaşında |  |  | 1396 |  | Malzeme Rayiçleri
10.240.3915 | Mat yüzeyli, her renk ve desende arkası fileli sırsız porselen ince levha m² İşbaşında |  |  | 1396 |  | Malzeme Rayiçleri
10.240.3916 | Mat yüzeyli, her renk ve desende arkası fileli sırsız porselen ince levha m² İşbaşında |  |  | 1396 |  | Malzeme Rayiçleri
10.240.3917 | Mat yüzeyli, her renk ve desende arkası fileli sırsız porselen ince levha m² İşbaşında |  |  | 1396 |  | Malzeme Rayiçleri
10.240.3918 | Parlak yüzeyli, her renkte arkası fileli sırsız porselen ince levha m² İşbaşında |  |  | 1525 |  | Malzeme Rayiçleri
10.240.3920 | Parlak yüzeyli, her renkte arkası fileli sırsız porselen ince levha m² İşbaşında |  |  | 1525 |  | Malzeme Rayiçleri
10.240.3921 | Parlak yüzeyli, her renkte arkası fileli sırsız porselen ince levha m² İşbaşında |  |  | 1677 |  | Malzeme Rayiçleri
10.240.3922 | Mat yüzeyli, her renk ve desende arkası filesiz sırsız porselen ince levha m² İşbaşında |  |  | 1132 |  | Malzeme Rayiçleri
10.240.3923 | Mat yüzeyli, her renk ve desende arkası filesiz sırsız porselen ince levha m² İşbaşında |  |  | 1132 |  | Malzeme Rayiçleri
10.240.3924 | Mat yüzeyli, her renk ve desende arkası filesiz sırsız porselen ince levha m² İşbaşında |  |  | 1145 |  | Malzeme Rayiçleri
10.240.3925 | Mat yüzeyli, her renk ve desende arkası filesiz sırsız porselen ince levha m² İşbaşında |  |  | 1145 |  | Malzeme Rayiçleri
10.240.3926 | Mat yüzeyli, her renk ve desende arkası filesiz sırsız porselen ince levha m² İşbaşında |  |  | 1145 |  | Malzeme Rayiçleri
10.240.3927 | Mat yüzeyli, her renk ve desende arkası filesiz sırsız porselen ince levha m² İşbaşında |  |  | 1145 |  | Malzeme Rayiçleri
10.240.3928 | Mat yüzeyli, her renk ve desende arkası fileli sırsız porselen ince levha m² İşbaşında |  |  | 1168 |  | Malzeme Rayiçleri
10.240.3929 | Mat yüzeyli, her renk ve desende arkası fileli sırsız porselen ince levha m² İşbaşında |  |  | 1320 |  | Malzeme Rayiçleri
10.240.3930 | Mat yüzeyli, her renk ve desende arkası fileli sırsız porselen ince levha m² İşbaşında |  |  | 1396 |  | Malzeme Rayiçleri
10.240.3931 | Mat yüzeyli, her renk ve desende arkası fileli sırsız porselen ince levha m² İşbaşında |  |  | 1472 |  | Malzeme Rayiçleri
10.240.3932 | Mat yüzeyli, her renk ve desende arkası filesiz sırsız porselen ince levha m² İşbaşında |  |  | 865 |  | Malzeme Rayiçleri
10.240.3933 | Mat yüzeyli, her renk ve desende arkası filesiz sırsız porselen ince levha m² İşbaşında |  |  | 1017 |  | Malzeme Rayiçleri
10.240.3934 | Mat yüzeyli, her renk ve desende arkası filesiz sırsız porselen ince levha m² İşbaşında |  |  | 1093 |  | Malzeme Rayiçleri
10.240.3935 | Mat yüzeyli, her renk ve desende arkası filesiz sırsız porselen ince levha m² İşbaşında |  |  | 1093 |  | Malzeme Rayiçleri
10.240.3936 | Mat yüzeyli, her renk ve desende arkası filesiz sırsız porselen ince levha m² İşbaşında |  |  | 1208 |  | Malzeme Rayiçleri
10.240.3937 | Mat yüzeyli, her renk ve desende arkası filesiz sırsız porselen ince levha m² İşbaşında |  |  | 1320 |  | Malzeme Rayiçleri
10.240.3938 | Parlak yüzeyli, her renk arkası fileli sırsız porselen ince levha m² İşbaşında |  |  | 1662 |  | Malzeme Rayiçleri
10.240.3939 | Parlak yüzeyli, her renk arkası fileli sırsız porselen ince levha m² İşbaşında |  |  | 2223 |  | Malzeme Rayiçleri
10.240.3940 | Parlak yüzeyli, her renk arkası fileli sırsız porselen ince levha m² İşbaşında |  |  | 1799 |  | Malzeme Rayiçleri
10.240.3941 | Parlak yüzeyli, her renk arkası fileli sırsız porselen ince levha m² İşbaşında |  |  | 2071 |  | Malzeme Rayiçleri
10.240.3942 | Parlak yüzeyli, her renk arkası fileli sırsız porselen ince levha m² İşbaşında |  |  | 2201 |  | Malzeme Rayiçleri
10.240.3943 | Parlak yüzeyli, her renk arkası fileli sırsız porselen ince levha m² İşbaşında |  |  | 1957 |  | Malzeme Rayiçleri
10.240.3944 | Parlak yüzeyli, her renk arkası fileli sırsız porselen ince levha m² İşbaşında |  |  | 2110 |  | Malzeme Rayiçleri
10.240.3945 | Parlak yüzeyli, her renk arkası fileli sırsız porselen ince levha m² İşbaşında |  |  | 2201 |  | Malzeme Rayiçleri
10.240.4001 | Her türlü renk, desen ve yüzey özelliğinde sırlı/sırsız porselen kalın levha (40 x 40 x m² İşbaşında |  |  | 577 |  | Malzeme Rayiçleri
10.240.4003 | Her türlü renk, desen ve yüzey özelliğinde sırlı/sırsız porselen kalın levha (60 x 90 x m² İşbaşında |  |  | 865 |  | Malzeme Rayiçleri
10.240.4004 | Her türlü renk, desen ve yüzey özelliğinde sırlı/sırsız porselen kalın levha (80 x 80 x m² İşbaşında |  |  | 812 |  | Malzeme Rayiçleri
10.240.4032 | Her türlü renk, desen ve yüzey özelliğinde sırlı/sırsız porselen kalın levha (60 x 60 x m² İşbaşında |  |  | 920 |  | Malzeme Rayiçleri
10.240.4034 | Her türlü renk, desen ve yüzey özelliğinde sırlı/sırsız porselen kalın levha (80 x 80 x m² İşbaşında |  |  | 1185 |  | Malzeme Rayiçleri
10.240.4501 | Desensiz çini karo, her renk m² İşbaşında |  |  | 334 |  | Malzeme Rayiçleri
10.240.4502 | Desensiz çini bordür, her renk m² İşbaşında |  |  | 357 |  | Malzeme Rayiçleri
10.240.4503 | Desensiz çini köşe, her renk m² İşbaşında |  |  | 380 |  | Malzeme Rayiçleri
10.240.4504 | Desensiz rölyefli çini karo, her renk m² İşbaşında |  |  | 357 |  | Malzeme Rayiçleri
10.240.4505 | Desensiz rölyefli çini bordür, her renk m² İşbaşında |  |  | 365 |  | Malzeme Rayiçleri
10.240.4506 | Desensiz rölyefli çini köşe, her renk m² İşbaşında |  |  | 380 |  | Malzeme Rayiçleri
10.240.4507 | Desenli çini karo, her renk m² İşbaşında |  |  | 409 |  | Malzeme Rayiçleri
10.240.4508 | Desenli çini bordür, her renk m² İşbaşında |  |  | 434 |  | Malzeme Rayiçleri
10.240.4509 | Desenli çini köşe, her renk m² İşbaşında |  |  | 462 |  | Malzeme Rayiçleri
10.240.4510 | Desenli rölyefli çini karo, her renk m² İşbaşında |  |  | 409 |  | Malzeme Rayiçleri
10.240.4511 | Desenli rölyefli çini bordür, her renk m² İşbaşında |  |  | 440 |  | Malzeme Rayiçleri
10.240.4512 | Desenli rölyefli çini köşe, her renk m² İşbaşında |  |  | 478 |  | Malzeme Rayiçleri
10.240.4601 | Kırılma Yükü Şartları (Sınıf 1) Yüzey alanı ≤ 1100cm² ebatlarda, (Harç ile tam m² İşbaşında |  |  | 314 |  | Malzeme Rayiçleri
10.240.4602 | Kırılma Yükü Şartları (Sınıf 1) Yüzey alanı > 1100cm² ebatlarda, (Harç ile tam m² İşbaşında |  |  | 371 |  | Malzeme Rayiçleri
10.240.4603 | Kırılma Yükü Şartları (Sınıf 2) Yüzey alanı ≤ 1100cm² ebatlarda ve kırılma m² İşbaşında |  |  | 354 |  | Malzeme Rayiçleri
10.240.4604 | Kırılma Yükü Şartları (Sınıf 3) 1100 < Yüzey alanı < 1800 cm² ebatlarda ve kırılma m² İşbaşında |  |  | 384 |  | Malzeme Rayiçleri
10.240.4605 | Kırılma Yükü Şartları (Sınıf 3) Yüzey alanı ≥ 1800cm² ebatlarda ve kırılma m² İşbaşında |  |  | 554 |  | Malzeme Rayiçleri
10.240.4622 | Kırılma Yükü Şartları (Sınıf 1) Yüzey alanı > 1100cm² ebatlarda, (Harç ile tam m² İşbaşında |  |  | 525 |  | Malzeme Rayiçleri
10.240.4623 | Kırılma Yükü Şartları (Sınıf 2) Yüzey alanı ≤ 1100cm² ebatlarda ve kırılma m² İşbaşında |  |  | 524 |  | Malzeme Rayiçleri
10.240.4624 | Kırılma Yükü Şartları (Sınıf 3) 1100 < Yüzey alanı < 1800 cm² ebatlarda ve kırılma m² İşbaşında |  |  | 554 |  | Malzeme Rayiçleri
10.240.4625 | Kırılma Yükü Şartları (Sınıf 3) Yüzey alanı ≥ 1800cm² ebatlarda ve kırılma m² İşbaşında |  |  | 668 |  | Malzeme Rayiçleri
10.240.4641 | Kırılma Yükü Şartları (Sınıf 1) Yüzey alanı ≤ 1100cm² ebatlarda, (Harç ile tam m² İşbaşında |  |  | 484 |  | Malzeme Rayiçleri
10.240.4642 | Kırılma Yükü Şartları (Sınıf 1) Yüzey alanı > 1100cm² ebatlarda, (Harç ile tam m² İşbaşında |  |  | 525 |  | Malzeme Rayiçleri
10.240.4643 | Kırılma Yükü Şartları (Sınıf 2) Yüzey alanı ≤ 1100cm² ebatlarda ve kırılma m² İşbaşında |  |  | 524 |  | Malzeme Rayiçleri
10.240.4644 | Kırılma Yükü Şartları (Sınıf 3) 1100 < Yüzey alanı < 1800 cm² ebatlarda ve kırılma m² İşbaşında |  |  | 554 |  | Malzeme Rayiçleri
10.240.4645 | Kırılma Yükü Şartları (Sınıf 3) Yüzey alanı ≥ 1800cm² ebatlarda ve kırılma m² İşbaşında |  |  | 668 |  | Malzeme Rayiçleri
10.240.4661 | Kırılma Yükü Şartları (Sınıf 1) Yüzey alanı ≤ 1100cm² ebatlarda, (Harç ile tam m² İşbaşında |  |  | 1067 |  | Malzeme Rayiçleri
10.240.4662 | Kırılma Yükü Şartları (Sınıf 1) Yüzey alanı > 1100cm² ebatlarda, (Harç ile tam m² İşbaşında |  |  | 1137 |  | Malzeme Rayiçleri
10.240.4663 | Kırılma Yükü Şartları (Sınıf 2) Yüzey alanı ≤ 1100cm² ebatlarda ve kırılma m² İşbaşında |  |  | 1137 |  | Malzeme Rayiçleri
10.240.4664 | Kırılma Yükü Şartları (Sınıf 3) 1100 < Yüzey alanı < 1800 cm² ebatlarda ve kırılma m² İşbaşında |  |  | 1193 |  | Malzeme Rayiçleri
10.240.4665 | Kırılma Yükü Şartları (Sınıf 3) Yüzey alanı ≥ 1800cm² ebatlarda ve kırılma m² İşbaşında |  |  | 1322 |  | Malzeme Rayiçleri
10.240.4802 | Kırılma Dayanımı Şartları (Sınıf 1) Eğilme dayanımı minimum 2,8 Mpa Aşınma m² İşbaşında |  |  | 371 |  | Malzeme Rayiçleri
10.240.4803 | Kırılma Dayanımı Şartları (Sınıf 2) Eğilme dayanımı minimum 3,2 Mpa Aşınma m² İşbaşında |  |  | 354 |  | Malzeme Rayiçleri
10.240.4804 | Kırılma Dayanımı Şartları (Sınıf 2) Eğilme dayanımı minimum 3,2 Mpa Aşınma m² İşbaşında |  |  | 455 |  | Malzeme Rayiçleri
10.240.4805 | Kırılma Dayanımı Şartları (Sınıf 3) Eğilme dayanımı minimum 4,0 Mpa Aşınma m² İşbaşında |  |  | 441 |  | Malzeme Rayiçleri
10.240.4806 | Kırılma Dayanımı Şartları (Sınıf 3) Eğilme dayanımı minimum 4,0 Mpa Aşınma m² İşbaşında |  |  | 545 |  | Malzeme Rayiçleri
10.240.4821 | Kırılma Dayanımı Şartları (Sınıf 1) Eğilme dayanımı minimum 2,8 Mpa Aşınma m² İşbaşında |  |  | 354 |  | Malzeme Rayiçleri
10.240.4822 | Kırılma Dayanımı Şartları (Sınıf 1) Eğilme dayanımı minimum 2,8 Mpa Aşınma m² İşbaşında |  |  | 427 |  | Malzeme Rayiçleri
10.240.4823 | Kırılma Dayanımı Şartları (Sınıf 2) Eğilme dayanımı minimum 3,2 Mpa Aşınma m² İşbaşında |  |  | 427 |  | Malzeme Rayiçleri
10.240.4824 | Kırılma Dayanımı Şartları (Sınıf 2) Eğilme dayanımı minimum 3,2 Mpa Aşınma m² İşbaşında |  |  | 540 |  | Malzeme Rayiçleri
10.240.4825 | Kırılma Dayanımı Şartları (Sınıf 3) Eğilme dayanımı minimum 4,0 Mpa Aşınma m² İşbaşında |  |  | 525 |  | Malzeme Rayiçleri
10.240.4826 | Kırılma Dayanımı Şartları (Sınıf 3) Eğilme dayanımı minimum 4,0 Mpa Aşınma m² İşbaşında |  |  | 612 |  | Malzeme Rayiçleri
10.240.4841 | Kırılma Dayanımı Şartları (Sınıf 1) Eğilme dayanımı minimum 2,8 Mpa Aşınma m² İşbaşında |  |  | 455 |  | Malzeme Rayiçleri
10.240.4842 | Kırılma Dayanımı Şartları (Sınıf 1) Eğilme dayanımı minimum 2,8 Mpa Aşınma m² İşbaşında |  |  | 540 |  | Malzeme Rayiçleri
10.240.4843 | Kırılma Dayanımı Şartları (Sınıf 2) Eğilme dayanımı minimum 3,2 Mpa Aşınma m² İşbaşında |  |  | 540 |  | Malzeme Rayiçleri
10.240.4844 | Kırılma Dayanımı Şartları (Sınıf 2) Eğilme dayanımı minimum 3,2 Mpa Aşınma m² İşbaşında |  |  | 638 |  | Malzeme Rayiçleri
10.240.4845 | Kırılma Dayanımı Şartları (Sınıf 3) Eğilme dayanımı minimum 4,0 Mpa Aşınma m² İşbaşında |  |  | 612 |  | Malzeme Rayiçleri
10.240.4846 | Kırılma Dayanımı Şartları (Sınıf 3) Eğilme dayanımı minimum 4,0 Mpa Aşınma m² İşbaşında |  |  | 725 |  | Malzeme Rayiçleri
10.240.4861 | Kırılma Dayanımı Şartları (Sınıf 1) Eğilme dayanımı minimum 2,8 Mpa Aşınma m² İşbaşında |  |  | 427 |  | Malzeme Rayiçleri
10.240.4862 | Kırılma Dayanımı Şartları (Sınıf 1) Eğilme dayanımı minimum 2,8 Mpa Aşınma m² İşbaşında |  |  | 525 |  | Malzeme Rayiçleri
10.240.4863 | Kırılma Dayanımı Şartları (Sınıf 2) Eğilme dayanımı minimum 3,2 Mpa Aşınma m² İşbaşında |  |  | 469 |  | Malzeme Rayiçleri
10.240.4864 | Kırılma Dayanımı Şartları (Sınıf 2) Eğilme dayanımı minimum 3,2 Mpa Aşınma m² İşbaşında |  |  | 582 |  | Malzeme Rayiçleri
10.240.4865 | Kırılma Dayanımı Şartları (Sınıf 3) Eğilme dayanımı minimum 4,0 Mpa Aşınma m² İşbaşında |  |  | 563 |  | Malzeme Rayiçleri
10.240.4866 | Kırılma Dayanımı Şartları (Sınıf 3) Eğilme dayanımı minimum 4,0 Mpa Aşınma m² İşbaşında |  |  | 669 |  | Malzeme Rayiçleri
10.240.4881 | Kırılma Dayanımı Şartları (Sınıf 1) Eğilme dayanımı minimum 2,8 Mpa Aşınma m² İşbaşında |  |  | 384 |  | Malzeme Rayiçleri
10.240.4882 | Kırılma Dayanımı Şartları (Sınıf 1) Eğilme dayanımı minimum 2,8 Mpa Aşınma m² İşbaşında |  |  | 455 |  | Malzeme Rayiçleri
10.240.4884 | Kırılma Dayanımı Şartları (Sınıf 2) Eğilme dayanımı minimum 3,2 Mpa Aşınma m² İşbaşında |  |  | 582 |  | Malzeme Rayiçleri
10.240.4885 | Kırılma Dayanımı Şartları (Sınıf 3) Eğilme dayanımı minimum 4,0 Mpa Aşınma m² İşbaşında |  |  | 545 |  | Malzeme Rayiçleri
10.240.4886 | Kırılma Dayanımı Şartları (Sınıf 3) Eğilme dayanımı minimum 4,0 Mpa Aşınma m² İşbaşında |  |  | 652 |  | Malzeme Rayiçleri
10.240.4901 | Kırılma Dayanımı Şartları (Sınıf 1) Eğilme dayanımı minimum 2,8 Mpa Aşınma m² İşbaşında |  |  | 598 |  | Malzeme Rayiçleri
10.240.4902 | Kırılma Dayanımı Şartları (Sınıf 1) Eğilme dayanımı minimum 2,8 Mpa Aşınma m² İşbaşında |  |  | 682 |  | Malzeme Rayiçleri
10.240.4903 | Kırılma Dayanımı Şartları (Sınıf 2) Eğilme dayanımı minimum 3,2 Mpa Aşınma m² İşbaşında |  |  | 682 |  | Malzeme Rayiçleri
10.240.4904 | Kırılma Dayanımı Şartları (Sınıf 2) Eğilme dayanımı minimum 3,2 Mpa Aşınma m² İşbaşında |  |  | 739 |  | Malzeme Rayiçleri
10.240.4905 | Kırılma Dayanımı Şartları (Sınıf 3) Eğilme dayanımı minimum 4,0 Mpa Aşınma m² İşbaşında |  |  | 739 |  | Malzeme Rayiçleri
10.240.4906 | Kırılma Dayanımı Şartları (Sınıf 3) Eğilme dayanımı minimum 4,0 Mpa Aşınma m² İşbaşında |  |  | 809 |  | Malzeme Rayiçleri
10.240.4921 | Kırılma Dayanımı Şartları (Sınıf 1) Eğilme dayanımı minimum 2,8 Mpa Aşınma m² İşbaşında |  |  | 342 |  | Malzeme Rayiçleri
10.240.4922 | Kırılma Dayanımı Şartları (Sınıf 1) Eğilme dayanımı minimum 2,8 Mpa Aşınma m² İşbaşında |  |  | 427 |  | Malzeme Rayiçleri
10.240.4923 | Kırılma Dayanımı Şartları (Sınıf 2) Eğilme dayanımı minimum 3,2 Mpa Aşınma m² İşbaşında |  |  | 525 |  | Malzeme Rayiçleri
10.240.4924 | Kırılma Dayanımı Şartları (Sınıf 2) Eğilme dayanımı minimum 3,2 Mpa Aşınma m² İşbaşında |  |  | 568 |  | Malzeme Rayiçleri
10.240.4925 | Kırılma Dayanımı Şartları (Sınıf 3) Eğilme dayanımı minimum 4,0 Mpa Aşınma m² İşbaşında |  |  | 554 |  | Malzeme Rayiçleri
10.240.4926 | Kırılma Dayanımı Şartları (Sınıf 3) Eğilme dayanımı minimum 4,0 Mpa Aşınma m² İşbaşında |  |  | 638 |  | Malzeme Rayiçleri
10.240.5200 | Terrazo süpürgelik, 6-10cm yüklekliğinde, her kalınlıkta, (her türlü yüzey işlemli) m İşbaşında |  |  | 95 |  | Malzeme Rayiçleri
10.240.5201 | Mermer agregalı merdiven basamağı m² İşbaşında |  |  | 1204 |  | BETONDAN YAPILMIŞ TEÇHİZATLI HAZIR MERDİVEN
10.240.5202 | Granit agregalı merdiven basamağı m² İşbaşında |  |  | 1362 |  | BETONDAN YAPILMIŞ TEÇHİZATLI HAZIR MERDİVEN
10.240.5203 | Andezit veya bazalt agregalı merdiven basamağı m² İşbaşında |  |  | 1362 |  | BETONDAN YAPILMIŞ TEÇHİZATLI HAZIR MERDİVEN
10.240.5204 | Kuvars-silis + mermer agregalı merdiven basamağı m² İşbaşında |  |  | 1548 |  | BETONDAN YAPILMIŞ TEÇHİZATLI HAZIR MERDİVEN
10.240.5205 | Kuvars-silis agregalı merdiven basamağı m² İşbaşında |  |  | 2117 |  | BETONDAN YAPILMIŞ TEÇHİZATLI HAZIR MERDİVEN
10.240.5221 | Mermer agregalı L merdiven basamağı m² İşbaşında |  |  | 1435 |  | BETONDAN YAPILMIŞ TEÇHİZATLI HAZIR MERDİVEN
10.240.5222 | Granit agregalı L merdiven basamağı m² İşbaşında |  |  | 1641 |  | BETONDAN YAPILMIŞ TEÇHİZATLI HAZIR MERDİVEN
10.240.5223 | Andezit veya bazalt agregalı L merdiven basamağı m² İşbaşında |  |  | 1641 |  | BETONDAN YAPILMIŞ TEÇHİZATLI HAZIR MERDİVEN
10.240.5225 | Kuvars-silis agregalı L merdiven basamağı m² İşbaşında |  |  | 2391 |  | Malzeme Rayiçleri
10.240.5241 | Merdiven süpürgelik ( L ) (Her türlü yüzey işlemli) m İşbaşında |  |  | 175 |  | Malzeme Rayiçleri
10.240.5242 | Merdiven limonluk ( L ) (Her türlü yüzey işlemli) m İşbaşında |  |  | 189 |  | Malzeme Rayiçleri
10.240.5301 | Mermer agregalı (düz) denizlik, parapet veya harpuşta m² İşbaşında |  |  | 1481 |  | BETONDAN YAPILMIŞ TEÇHİZATLI HAZIR DENİZLİK, PARAPET VE
10.240.5302 | Granit agregalı (düz) denizlik, parapet veya harpuşta m² İşbaşında |  |  | 1641 |  | BETONDAN YAPILMIŞ TEÇHİZATLI HAZIR DENİZLİK, PARAPET VE
10.240.5303 | Kuvars-silis+ mermer agregalı (düz) denizlik, parapet veya harpuşta m² İşbaşında |  |  | 1719 |  | BETONDAN YAPILMIŞ TEÇHİZATLI HAZIR DENİZLİK, PARAPET VE
10.240.5304 | Kuvars-silis agregalı (düz) denizlik, parapet veya harpuşta m² İşbaşında |  |  | 2142 |  | BETONDAN YAPILMIŞ TEÇHİZATLI HAZIR DENİZLİK, PARAPET VE
10.240.5321 | Mermer agregalı ( L ) denizlik, parapet veya harpuşta m² İşbaşında |  |  | 1586 |  | BETONDAN YAPILMIŞ TEÇHİZATLI HAZIR DENİZLİK, PARAPET VE
10.240.5322 | Granit agregalı ( L ) denizlik, parapet veya harpuşta m² İşbaşında |  |  | 1666 |  | BETONDAN YAPILMIŞ TEÇHİZATLI HAZIR DENİZLİK, PARAPET VE
10.240.5323 | Kuvars-silis+ mermer agregalı ( L ) denizlik, parapet veya harpuşta m² İşbaşında |  |  | 1917 |  | BETONDAN YAPILMIŞ TEÇHİZATLI HAZIR DENİZLİK, PARAPET VE
10.240.5324 | Kuvars-silis agregalı ( L ) denizlik, parapet veya harpuşta m² İşbaşında |  |  | 2142 |  | BETONDAN YAPILMIŞ TEÇHİZATLI HAZIR DENİZLİK, PARAPET VE
10.240.5341 | Mermer agregalı ( U ) denizlik, parapet veya harpuşta m² İşbaşında |  |  | 1918 |  | BETONDAN YAPILMIŞ TEÇHİZATLI HAZIR DENİZLİK, PARAPET VE
10.240.5342 | Granit agregalı ( U ) denizlik, parapet veya harpuşta m² İşbaşında |  |  | 2089 |  | BETONDAN YAPILMIŞ TEÇHİZATLI HAZIR DENİZLİK, PARAPET VE
10.240.5343 | Kuvars-silis + mermer agregalı ( U ) denizlik, parapet veya harpuşta m² İşbaşında |  |  | 2314 |  | BETONDAN YAPILMIŞ TEÇHİZATLI HAZIR DENİZLİK, PARAPET VE
10.240.5344 | Kuvars-silis agregalı harpuşta ( U ) denizlik, parapet veya harpuşta m² İşbaşında |  |  | 2472 |  | BETONDAN YAPILMIŞ TEÇHİZATLI HAZIR DENİZLİK, PARAPET VE
10.240.5351 | 3 cm kalınlığında mermer, granit ve kuvars agregalı levha (çimento bazlı m² İşbaşında |  |  | 582 |  | AGLOMERA TAŞLAR
10.240.5401 | Fabrikasında tek sıra kauçuk bant ile merdiven kaymazı yapılması (Cilalama işlemi m İşbaşında |  |  | 88.5 |  | MERDİVEN BASAMAĞI KAYMAZLIK BANTLARI
10.240.5402 | Fabrikasında çift sıra kaçucuk bant ile merdiven kaymazı yapılması (Cilalama işlemi m İşbaşında |  |  | 140 |  | MERDİVEN BASAMAĞI KAYMAZLIK BANTLARI
10.240.5403 | Fabrikasında kumlama şeklinde merdiven kaymazı yapılması (Cilalama işlemi m İşbaşında |  |  | 77 |  | MERDİVEN BASAMAĞI KAYMAZLIK BANTLARI
10.240.5404 | Fabrikasında aska bant şeklinde merdiven kaymazı yapılması (Cilalama işlemi m İşbaşında |  |  | 77 |  | MERDİVEN BASAMAĞI KAYMAZLIK BANTLARI
10.240.5405 | Fabrikasında köşe kordon şeklinde tek sıra kauçuk ile merdiven kaymazı yapılması m İşbaşında |  |  | 174 |  | MERDİVEN BASAMAĞI KAYMAZLIK BANTLARI
10.240.5406 | Fabrikasında reçineli bant şeklinde merdiven kaymazı yapılması (Cilalama işlemi m İşbaşında |  |  | 146 |  | MERDİVEN BASAMAĞI KAYMAZLIK BANTLARI
10.240.5411 | Merdiven basamakları için 4 - 5 cm eninde kaymaz bant m İşbaşında |  |  | 16 |  | MERDİVEN BASAMAĞI KAYMAZLIK BANTLARI
10.240.5412 | Merdiven basamakları için 2.5 - 3 cm eninde kaymaz bant m İşbaşında |  |  | 8.35 |  | MERDİVEN BASAMAĞI KAYMAZLIK BANTLARI
10.240.5506 | Makina Sıva Alçısı Kg İşbaşında |  |  | 2.5 |  | MERDİVEN BASAMAĞI KAYMAZLIK BANTLARI
10.240.5507 | Perlitli Sıva Alçısı Kg İşbaşında |  |  | 2.16 |  | MERDİVEN BASAMAĞI KAYMAZLIK BANTLARI
10.240.5508 | İnce Uygulanabilir Alçı (Saten Alçı) Kg İşbaşında |  |  | 3.96 |  | MERDİVEN BASAMAĞI KAYMAZLIK BANTLARI
10.240.5510 | Örgü Alçısı Kg İşbaşında |  |  | 2.5 |  | Malzeme Rayiçleri
10.240.5513 | Derz Dolgu Alçısı (TS EN 13963) Kg İşbaşında |  |  | 3.65 |  | ALÇI LEVHALARIN MONTAJINDA KULLANILAN ALÇILAR
10.240.5514 | Yapıştırma Alçısı (TS EN 14496) Kg İşbaşında |  |  | 3.65 |  | ALÇI LEVHALARIN MONTAJINDA KULLANILAN ALÇILAR
10.240.5517 | Alçı Esaslı Kendiliğinden Yayılan Zemin Tesviye Harcı (TS EN 13813) Kg İşbaşında |  |  | 8.65 |  | DİĞER YAPI ALÇILARI
10.240.5518 | Alçı Esaslı Hazır Karışım Zemin Harcı (TS EN 13813) Kg İşbaşında |  |  | 2.18 |  | DİĞER YAPI ALÇILARI
10.240.5581 | 6 - 6,5 mm kalınlığında standart (Tip A) alçı levha m² İşbaşında |  |  | 105 |  | DİĞER YAPI ALÇILARI
10.240.5582 | 9,5 mm kalınlığında standart (Tip A) alçı levha m² İşbaşında |  |  | 43.5 |  | DİĞER YAPI ALÇILARI
10.240.5583 | 12,5 mm kalınlığında standart (Tip A) alçı levha m² İşbaşında |  |  | 45 |  | DİĞER YAPI ALÇILARI
10.240.5584 | 15 mm kalınlığında standart (Tip A) alçı levha m² İşbaşında |  |  | 59 |  | DİĞER YAPI ALÇILARI
10.240.5585 | 18 mm kalınlığında standart (Tip A) alçı levha m² İşbaşında |  |  | 129 |  | DİĞER YAPI ALÇILARI
10.240.5593 | 12,5 mm kalınlığında su emme oranı azaltılmış (Tip H1) alçı levha m² İşbaşında |  |  | 72 |  | DİĞER YAPI ALÇILARI
10.240.5594 | 15 mm kalınlığında su emme oranı azaltılmış (Tip H1) alçı levha m² İşbaşında |  |  | 91 |  | DİĞER YAPI ALÇILARI
10.240.5595 | 18 mm kalınlığında su emme oranı azaltılmış (Tip H1) alçı levha m² İşbaşında |  |  | 200 |  | DİĞER YAPI ALÇILARI
10.240.5603 | 12,5 mm kalınlığında su emme oranı azaltılmış (Tip H2) alçı levha m² İşbaşında |  |  | 64 |  | DİĞER YAPI ALÇILARI
10.240.5604 | 15 mm kalınlığında su emme oranı azaltılmış (Tip H2) alçı levha m² İşbaşında |  |  | 82 |  | DİĞER YAPI ALÇILARI
10.240.5605 | 18 mm kalınlığında su emme oranı azaltılmış (Tip H2) alçı levha m² İşbaşında |  |  | 179 |  | DİĞER YAPI ALÇILARI
10.240.5613 | 12,5 mm kalınlığında yangına dayanımı artırılmış (Tip F) alçı levha m² İşbaşında |  |  | 63 |  | DİĞER YAPI ALÇILARI
10.240.5614 | 15 mm kalınlığında yangına dayanımı artırılmış (Tip F) alçı levha m² İşbaşında |  |  | 75.5 |  | DİĞER YAPI ALÇILARI
10.240.5615 | 18 mm kalınlığında yangına dayanımı artırılmış (Tip F) alçı levha m² İşbaşında |  |  | 166 |  | DİĞER YAPI ALÇILARI
10.240.5623 | 12,5 mm kalınlığında yangına dayanımı artırılmış ve su emme oranı azaltılmış (Tip m² İşbaşında |  |  | 94 |  | DİĞER YAPI ALÇILARI
10.240.5624 | 15 mm kalınlığında yangına dayanımı artırılmış ve su emme oranı azaltılmış (Tip m² İşbaşında |  |  | 109 |  | DİĞER YAPI ALÇILARI
10.240.5625 | 18 mm kalınlığında yangına dayanımı artırılmış ve su emme oranı azaltılmış (Tip m² İşbaşında |  |  | 238 |  | DİĞER YAPI ALÇILARI
10.240.5633 | 12,5 mm kalınlığında yangına dayanımı artırılmış ve su emme oranı azaltılmış (Tip m² İşbaşında |  |  | 84.5 |  | DİĞER YAPI ALÇILARI
10.240.5634 | 15 mm kalınlığında yangına dayanımı artırılmış ve su emme oranı azaltılmış (Tip m² İşbaşında |  |  | 98.5 |  | DİĞER YAPI ALÇILARI
10.240.5635 | 18 mm kalınlığında yangına dayanımı artırılmış ve su emme oranı azaltılmış (Tip m² İşbaşında |  |  | 220 |  | DİĞER YAPI ALÇILARI
10.240.5643 | 12,5 mm kalınlığında yoğunluğu ve yangına dayanımı artırılmış (Tip DF) alçı levha m² İşbaşında |  |  | 69 |  | DİĞER YAPI ALÇILARI
10.240.5644 | 15 mm kalınlığında yoğunluğu ve yangına dayanımı artırılmış (Tip DF) alçı levha m² İşbaşında |  |  | 84.5 |  | DİĞER YAPI ALÇILARI
10.240.5653 | 12,5 mm kalınlığında yüzey sertliği ve kırılma dayanımı artırılmış (Tip IR) alçı m² İşbaşında |  |  | 66.5 |  | DİĞER YAPI ALÇILARI
10.240.5654 | 15 mm kalınlığında yüzey sertliği ve kırılma dayanımı artırılmış (Tip IR) alçı levha m² İşbaşında |  |  | 84.5 |  | DİĞER YAPI ALÇILARI
10.240.5673 | 12,5 mm kalınlığında yoğunluğu, yangına dayanımı, yüzey sertliği ve kırılma m² İşbaşında |  |  | 69 |  | DİĞER YAPI ALÇILARI
10.240.5674 | 15 mm kalınlığında yoğunluğu, yangına dayanımı, yüzey sertliği ve kırılma m² İşbaşında |  |  | 88 |  | DİĞER YAPI ALÇILARI
10.240.5683 | 12,5 mm kalınlığında yangına dayanımı artırılmış, su emme oranı azaltılmış, yüzey m² İşbaşında |  |  | 71.5 |  | DİĞER YAPI ALÇILARI
10.240.5684 | 15 mm kalınlığında yangına dayanımı artırılmış, su emme oranı azaltılmış, yüzey m² İşbaşında |  |  | 89.5 |  | DİĞER YAPI ALÇILARI
10.240.5693 | 12,5 mm kalınlığında yoğunluğu ve yangına dayanımı artırılmış, su emme oranı m² İşbaşında |  |  | 122 |  | DİĞER YAPI ALÇILARI
10.240.5694 | 15 mm kalınlığında yoğunluğu ve yangına dayanımı artırılmış, su emme oranı m² İşbaşında |  |  | 140 |  | DİĞER YAPI ALÇILARI
10.240.5704 | 15 mm kalınlığında yoğunluğu ve yangına dayanımı artırılmış, su emme oranı m² İşbaşında |  |  | 125 |  | Malzeme Rayiçleri
10.240.5713 | 12,5 mm kalınlığında her iki yüzü cam elyaf şilte kaplı, yangına dayanımı artırılmış, m² İşbaşında |  |  | 117 |  | KEÇE TİPİ LİFLER İLE GÜÇLENDİRİLMİŞ ALÇI LEVHALAR
10.240.5714 | 15 mm kalınlığında her iki yüzü cam elyaf şilte kaplı, yangına dayanımı artırılmış, m² İşbaşında |  |  | 134 |  | KEÇE TİPİ LİFLER İLE GÜÇLENDİRİLMİŞ ALÇI LEVHALAR
10.240.5723 | 12,5 mm kalınlığında her iki yüzü cam elyaf şilte kaplı, yangına dayanımı artırılmış, m² İşbaşında |  |  | 129 |  | KEÇE TİPİ LİFLER İLE GÜÇLENDİRİLMİŞ ALÇI LEVHALAR
10.240.5724 | 15 mm kalınlığında her iki yüzü cam elyaf şilte kaplı, yangına dayanımı artırılmış, m² İşbaşında |  |  | 144 |  | KEÇE TİPİ LİFLER İLE GÜÇLENDİRİLMİŞ ALÇI LEVHALAR
10.240.5733 | 12,5 mm kalınlığında her iki yüzü cam elyaf şilte kaplı, yangına dayanımı ve kırılma m² İşbaşında |  |  | 144 |  | KEÇE TİPİ LİFLER İLE GÜÇLENDİRİLMİŞ ALÇI LEVHALAR
10.240.5734 | 15 mm kalınlığında her iki yüzü cam elyaf şilte kaplı, yangına dayanımı ve kırılma m² İşbaşında |  |  | 228 |  | KEÇE TİPİ LİFLER İLE GÜÇLENDİRİLMİŞ ALÇI LEVHALAR
10.240.5735 | 20 mm kalınlığında her iki yüzü cam elyaf şilte kaplı, yangına dayanımı ve kırılma m² İşbaşında |  |  | 424 |  | KEÇE TİPİ LİFLER İLE GÜÇLENDİRİLMİŞ ALÇI LEVHALAR
10.240.5736 | 25 mm kalınlığında her iki yüzü cam elyaf şilte kaplı, yangına dayanımı ve kırılma m² İşbaşında |  |  | 547 |  | KEÇE TİPİ LİFLER İLE GÜÇLENDİRİLMİŞ ALÇI LEVHALAR
10.240.5743 | 12,5 mm kalınlığında her iki yüzü cam elyaf şilte kaplı, yangına dayanımı artırılmış m² İşbaşında |  |  | 134 |  | KEÇE TİPİ LİFLER İLE GÜÇLENDİRİLMİŞ ALÇI LEVHALAR
10.240.5744 | 15 mm kalınlığında her iki yüzü cam elyaf şilte kaplı, yangına dayanımı artırılmış m² İşbaşında |  |  | 216 |  | KEÇE TİPİ LİFLER İLE GÜÇLENDİRİLMİŞ ALÇI LEVHALAR
10.240.5745 | 20 mm kalınlığında her iki yüzü cam elyaf şilte kaplı, yangına dayanımı artırılmış m² İşbaşında |  |  | 412 |  | KEÇE TİPİ LİFLER İLE GÜÇLENDİRİLMİŞ ALÇI LEVHALAR
10.240.5746 | 25 mm kalınlığında her iki yüzü cam elyaf şilte kaplı, yangına dayanımı artırılmış m² İşbaşında |  |  | 521 |  | KEÇE TİPİ LİFLER İLE GÜÇLENDİRİLMİŞ ALÇI LEVHALAR
10.240.5753 | Alçı harcı ve selüloz karışımından oluşan, 10 mm kalınlığında levha m² İşbaşında |  |  | 94 |  | SELÜLOZİK LİFLER İLE GÜÇLENDİRİLMİŞ ALÇI LEVHALAR
10.240.5754 | Alçı harcı ve selüloz karışımından oluşan, 12,5 mm kalınlığında levha m² İşbaşında |  |  | 111 |  | SELÜLOZİK LİFLER İLE GÜÇLENDİRİLMİŞ ALÇI LEVHALAR
10.240.5755 | Alçı harcı ve selüloz karışımından oluşan, 15 mm kalınlığında levha m² İşbaşında |  |  | 122 |  | SELÜLOZİK LİFLER İLE GÜÇLENDİRİLMİŞ ALÇI LEVHALAR
10.240.5763 | 8 mm kalınlıkta, 60x60 cm ebatlarında alçı tavan karosu (Tip A) m² İşbaşında |  |  | 58 |  | SELÜLOZİK LİFLER İLE GÜÇLENDİRİLMİŞ ALÇI LEVHALAR
10.240.5764 | 9,5 mm kalınlıkta, 60x60 cm ebatlarında, önyüzü boyalı, alçı tavan karosu (Tip A) m² İşbaşında |  |  | 68 |  | SELÜLOZİK LİFLER İLE GÜÇLENDİRİLMİŞ ALÇI LEVHALAR
10.240.5765 | 8 mm kalınlıkta, 60x60 cm ebatlarında, ön yüzü pvc, arka yüzü metal film kaplı alçı m² İşbaşında |  |  | 72 |  | SELÜLOZİK LİFLER İLE GÜÇLENDİRİLMİŞ ALÇI LEVHALAR
10.240.5766 | 9,5 mm kalınlıkta, 60x60 cm ebatlarında, ön yüzü pvc, arka yüzü metal film kaplı m² İşbaşında |  |  | 90 |  | SELÜLOZİK LİFLER İLE GÜÇLENDİRİLMİŞ ALÇI LEVHALAR
10.240.5768 | 9,5 mm kalınlıkta, 60x60 cm ebatlarında, ön yüzü boyalı, su emme oranı azaltılmış m² İşbaşında |  |  | 111 |  | SELÜLOZİK LİFLER İLE GÜÇLENDİRİLMİŞ ALÇI LEVHALAR
10.240.5780 | 9,5 mm kalınlıkta, 60x60 cm ebatlarında, ön yüzü pvc, arka yüzü metal film kaplı, m² İşbaşında |  |  | 127 |  | SELÜLOZİK LİFLER İLE GÜÇLENDİRİLMİŞ ALÇI LEVHALAR
10.240.5782 | 9,5 mm kalınlıkta, 60x60 cm ebatlarında, ön yüzü boyalı, arka yüzü cam tülü kaplı, m² İşbaşında |  |  | 129 |  | SELÜLOZİK LİFLER İLE GÜÇLENDİRİLMİŞ ALÇI LEVHALAR
10.240.5784 | 9,5 mm kalınlıkta, 60x120 cm ebatlarında, ön yüzü boyalı, arka yüzü cam tülü kaplı, m² İşbaşında |  |  | 129 |  | SELÜLOZİK LİFLER İLE GÜÇLENDİRİLMİŞ ALÇI LEVHALAR
10.240.5786 | 9,5 mm kalınlıkta, 60x60 cm ebatlarında, ön yüzü pvc kaplı, arka yüzü cam tülü m² İşbaşında |  |  | 134 |  | SELÜLOZİK LİFLER İLE GÜÇLENDİRİLMİŞ ALÇI LEVHALAR
10.240.5791 | 12,5 mm kalınlıkta, bir yüzü cam tülü kaplı, dağınık delikli, alçı levha (Tip A) m² İşbaşında |  |  | 256 |  | SELÜLOZİK LİFLER İLE GÜÇLENDİRİLMİŞ ALÇI LEVHALAR
10.240.5792 | 12,5 mm kalınlıkta, bir yüzü cam tülü kaplı, sürekli delikli, alçı levha (Tip A) m² İşbaşında |  |  | 179 |  | SELÜLOZİK LİFLER İLE GÜÇLENDİRİLMİŞ ALÇI LEVHALAR
10.240.5793 | 12,5 mm kalınlıkta, bir yüzü cam tülü kaplı, delikli bordürlü, alçı levha (Tip A) m² İşbaşında |  |  | 150 |  | SELÜLOZİK LİFLER İLE GÜÇLENDİRİLMİŞ ALÇI LEVHALAR
10.240.5794 | 7 mm kalınlıkta, 60x60 cm ebatlarında, ön yüzü boyalı, alçı tavan karosu (Tip A) m² İşbaşında |  |  | 65 |  | SELÜLOZİK LİFLER İLE GÜÇLENDİRİLMİŞ ALÇI LEVHALAR
10.240.6001 | Homojen (Grup:P) m² İşbaşında |  |  | 460 |  | Malzeme Rayiçleri
10.240.6002 | Heterojen (Grup:T) m² İşbaşında |  |  | 385 |  | Malzeme Rayiçleri
10.240.6003 | Homojen (Grup:T) m² İşbaşında |  |  | 570 |  | Malzeme Rayiçleri
10.240.6010 | Heterojen (Grup:T) m² İşbaşında |  |  | 445 |  | Malzeme Rayiçleri
10.240.6011 | Grup:T m² İşbaşında |  |  | 700 |  | Malzeme Rayiçleri
10.240.6012 | Grup:P m² İşbaşında |  |  | 605 |  | Malzeme Rayiçleri
10.240.6021 | Islak mekanlarda m² İşbaşında |  |  | 635 |  | Malzeme Rayiçleri
10.240.6022 | Eğimli yüzeylerde (rampalarda) m² İşbaşında |  |  | 765 |  | Malzeme Rayiçleri
10.240.6031 | Esnek, Heterojen, min.3,0 mm kalınlığında, üst tabaka kalınlığı min.0,65mm m² İşbaşında |  |  | 535 |  | Malzeme Rayiçleri
10.240.6051 | PVC esaslı esnek süpürgelik m İşbaşında |  |  | 38 |  | Malzeme Rayiçleri
10.240.6052 | PVC esaslı kendinden dönüşlü kepli süpürgelik m İşbaşında |  |  | 57 |  | Malzeme Rayiçleri
10.240.6053 | Kaynak kordonu m İşbaşında |  |  | 9 |  | Malzeme Rayiçleri
10.240.6054 | PVC esaslı geçiş profili m İşbaşında |  |  | 51 |  | Malzeme Rayiçleri
10.240.6055 | Alüminyum esaslı geçiş profili (4 cm genişliğinde) m İşbaşında |  |  | 102 |  | Malzeme Rayiçleri
10.240.6056 | PVC esaslı merdiven burunluğu m İşbaşında |  |  | 65 |  | Malzeme Rayiçleri
10.240.6057 | PVC esaslı sıva dibi yastık m İşbaşında |  |  | 32 |  | Malzeme Rayiçleri
10.240.6058 | Akrilik Esaslı PVC Yapıştırıcı Kg İşbaşında |  |  | 115 |  | Malzeme Rayiçleri
10.240.6059 | Akrilik Esaslı Karbon Takviyeli İletken PVC Yapıştırıcı Kg İşbaşında |  |  | 190 |  | Malzeme Rayiçleri
10.240.6071 | EN 14808 25 ≤ Şok Emme < 35, m² İşbaşında |  |  | 1150 |  | KAPALI SPOR ALANLARI İÇİN İÇ MEKAN KAPLAMA MALZEMELERİ
10.240.6072 | EN 14808 35 ≤ Şok Emme < 45, m² İşbaşında |  |  | 1550 |  | KAPALI SPOR ALANLARI İÇİN İÇ MEKAN KAPLAMA MALZEMELERİ
10.240.6073 | EN 14808 45 ≤ Şok Emme, m² İşbaşında |  |  | 2050 |  | KAPALI SPOR ALANLARI İÇİN İÇ MEKAN KAPLAMA MALZEMELERİ
10.240.6101 | 2 mm kalınlıkta (Sınıf 32-41 - TS EN ISO 10874) m² İşbaşında |  |  | 570 |  | KAPALI SPOR ALANLARI İÇİN İÇ MEKAN KAPLAMA MALZEMELERİ
10.240.6102 | 2,5 mm kalınlıkta (Sınıf 34-43 - TS EN ISO 10874) m² İşbaşında |  |  | 515 |  | KAPALI SPOR ALANLARI İÇİN İÇ MEKAN KAPLAMA MALZEMELERİ
10.240.6103 | 3,2 mm kalınlıkta (Sınıf 34-43 - TS EN ISO 10874) m² İşbaşında |  |  | 765 |  | KAPALI SPOR ALANLARI İÇİN İÇ MEKAN KAPLAMA MALZEMELERİ
10.240.6105 | Akrilik esaslı linolyum yapıştırıcı Kg İşbaşında |  |  | 95 |  | Malzeme Rayiçleri
10.240.6122 | Üs tabaka kalınlığı 0,55 mm - Toplam kalınlık 2,5 mm m² İşbaşında |  |  | 550 |  | Malzeme Rayiçleri
10.240.6123 | Üs tabaka kalınlığı 0,70 mm - Toplam kalınlık 2,5 mm m² İşbaşında |  |  | 600 |  | Malzeme Rayiçleri
10.240.6127 | Üs tabaka kalınlığı 0,30 mm - Toplam kalınlık 5 mm m² İşbaşında |  |  | 800 |  | Malzeme Rayiçleri
10.240.6128 | Üs tabaka kalınlığı 0,55 mm - Toplam kalınlık 5 mm m² İşbaşında |  |  | 865 |  | Malzeme Rayiçleri
10.240.6501 | 60x60cm ebatlarında, 0,70mm kalınlığında, EN AW 3000 serisi alüminyum deliksiz m² İşbaşında |  |  | 480 |  | OTURMALI SİSTEM ASMA TAVAN PLAKLARI
10.240.6502 | 60x60cm ebatlarında, 0,70mm kalınlığında, EN AW 3000 serisi alüminyum delikli m² İşbaşında |  |  | 500 |  | OTURMALI SİSTEM ASMA TAVAN PLAKLARI
10.240.6503 | 60x60cm ebatlarında, 0,70mm kalınlığında, EN AW 3000 serisi alüminyum delikli, m² İşbaşında |  |  | 570 |  | OTURMALI SİSTEM ASMA TAVAN PLAKLARI
10.240.6504 | 30x30cm ebatlarında 0,50mm kalınlığında, EN AW 3000 serisi alüminyum deliksiz m² İşbaşında |  |  | 530 |  | OTURMALI SİSTEM ASMA TAVAN PLAKLARI
10.240.6505 | 30x30cm ebatlarında 0,70mm kalınlığında, EN AW 3000 serisi alüminyum deliksiz m² İşbaşında |  |  | 550 |  | OTURMALI SİSTEM ASMA TAVAN PLAKLARI
10.240.6506 | 30x30cm ebatlarında 0,50mm kalınlığında, EN AW 3000 serisi alüminyum delikli m² İşbaşında |  |  | 535 |  | OTURMALI SİSTEM ASMA TAVAN PLAKLARI
10.240.6507 | 30x30cm ebatlarında 0,70mm kalınlığında, EN AW 3000 serisi alüminyum delikli m² İşbaşında |  |  | 550 |  | OTURMALI SİSTEM ASMA TAVAN PLAKLARI
10.240.6508 | 30x30cm ebatlarında 0,50mm kalınlığında, EN AW 3000 serisi alüminyum delikli m² İşbaşında |  |  | 550 |  | OTURMALI SİSTEM ASMA TAVAN PLAKLARI
10.240.6509 | 30x30cm ebatlarında 0,70mm kalınlığında, EN AW 3000 serisi alüminyum delikli m² İşbaşında |  |  | 570 |  | OTURMALI SİSTEM ASMA TAVAN PLAKLARI
10.240.6510 | 60x60cm ebatlarında 0,50mm kalınlığında, sıcak daldırma galvanize sacdan mamul m² İşbaşında |  |  | 335 |  | OTURMALI SİSTEM ASMA TAVAN PLAKLARI
10.240.6511 | 60x60cm ebatlarında 0,50mm kalınlığında, sıcak daldırma galvanize sacdan mamul m² İşbaşında |  |  | 340 |  | OTURMALI SİSTEM ASMA TAVAN PLAKLARI
10.240.6512 | 60x60cm ebatlarında 0,50mm kalınlığında, sıcak daldırma galvanize sacdan mamul m² İşbaşında |  |  | 370 |  | OTURMALI SİSTEM ASMA TAVAN PLAKLARI
10.240.6513 | 60x120cm ebatlarında 0,60mm kalınlığında, sıcak daldırma galvanize sacdan m² İşbaşında |  |  | 390 |  | OTURMALI SİSTEM ASMA TAVAN PLAKLARI
10.240.6514 | 60x120cm ebatlarında 0,60mm kalınlığında, sıcak daldırma galvanize sacdan m² İşbaşında |  |  | 420 |  | OTURMALI SİSTEM ASMA TAVAN PLAKLARI
10.240.6515 | 60x120cm ebatlarında 0,60mm kalınlığında, sıcak daldırma galvanize sacdan m² İşbaşında |  |  | 455 |  | OTURMALI SİSTEM ASMA TAVAN PLAKLARI
10.240.6551 | 60x60cm ebatlarında 0,70mm kalınlığında, EN AW 3000 serisi alümünyum deliksiz m² İşbaşında |  |  | 480 |  | SARKMALI SİSTEM ASMA TAVAN PLAKLARI
10.240.6552 | 60x60cm ebatlarında 0,70mm kalınlığında, EN AW 3000 serisi alümünyum delikli m² İşbaşında |  |  | 500 |  | SARKMALI SİSTEM ASMA TAVAN PLAKLARI
10.240.6553 | 60x60cm ebatlarında 0,70mm kalınlığında, EN AW 3000 serisi alümünyum delikli, m² İşbaşında |  |  | 550 |  | SARKMALI SİSTEM ASMA TAVAN PLAKLARI
10.240.6554 | 30x30cm ebatlarında 0,50mm kalınlığında, EN AW 3000 serisi alümünyum deliksiz m² İşbaşında |  |  | 530 |  | SARKMALI SİSTEM ASMA TAVAN PLAKLARI
10.240.6555 | 30x30cm ebatlarında 0,70mm kalınlığında, EN AW 3000 serisi alümünyum deliksiz m² İşbaşında |  |  | 535 |  | SARKMALI SİSTEM ASMA TAVAN PLAKLARI
10.240.6556 | 30x30cm ebatlarında 0,50mm kalınlığında, EN AW 3000 serisi alümünyum delikli m² İşbaşında |  |  | 530 |  | SARKMALI SİSTEM ASMA TAVAN PLAKLARI
10.240.6558 | 30x30cm ebatlarında 0,50mm kalınlığında, EN AW 3000 serisi alümünyum delikli, m² İşbaşında |  |  | 575 |  | Malzeme Rayiçleri
10.240.6559 | 30x30cm ebatlarında 0,70mm kalınlığında, EN AW 3000 serisi alümünyum delikli, m² İşbaşında |  |  | 575 |  | Malzeme Rayiçleri
10.240.6560 | 60x60cm ebatlarında 0,50mm kalınlığında, sıcak daldırma galvanize sacdan mamul m² İşbaşında |  |  | 300 |  | Malzeme Rayiçleri
10.240.6561 | 60x60cm ebatlarında 0,50mm kalınlığında, sıcak daldırma galvanize sacdan mamul m² İşbaşında |  |  | 330 |  | Malzeme Rayiçleri
10.240.6562 | 60X60cm ebatlarında, 0,50mm kalınlığında, sıcak daldırma galvanize sacdan m² İşbaşında |  |  | 365 |  | Malzeme Rayiçleri
10.240.6563 | 60x120cm ebatlarında 0,60mm kalınlığında, sıcak daldırma galvanize sacdan m² İşbaşında |  |  | 340 |  | Malzeme Rayiçleri
10.240.6564 | 60x120cm ebatlarında 0,60mm kalınlığında, sıcak daldırma galvanize sacdan m² İşbaşında |  |  | 365 |  | Malzeme Rayiçleri
10.240.6565 | 60x120cm ebatlarında 0.60mm kalınlığında sıcak daldırma galvanize sacdan mamul m² İşbaşında |  |  | 410 |  | Malzeme Rayiçleri
10.240.6601 | 60x60cm ebatlarında 0,70mm kalınlığında, EN AW 3000 serisi alümünyum deliksiz m² İşbaşında |  |  | 500 |  | GİZLİ TAŞIYICILI SİSTEM ASMA TAVAN PLAKLARI
10.240.6602 | 60x60cm ebatlarında 0,70mm kalınlığında, EN AW 3000 serisi alümünyum delikli m² İşbaşında |  |  | 550 |  | GİZLİ TAŞIYICILI SİSTEM ASMA TAVAN PLAKLARI
10.240.6603 | 60x60cm ebatlarında 0,70mm kalınlığında, EN AW 3000 serisi alümünyum delikli, m² İşbaşında |  |  | 630 |  | GİZLİ TAŞIYICILI SİSTEM ASMA TAVAN PLAKLARI
10.240.6604 | 30x30cm ebatlarında 0,50mm kalınlında, EN AW 3000 serisi alümünyum deliksiz m² İşbaşında |  |  | 530 |  | GİZLİ TAŞIYICILI SİSTEM ASMA TAVAN PLAKLARI
10.240.6605 | 30x30cm ebatlarında 0,70mm kalınlığında, EN AW 3000 serisi alümünyum deliksiz m² İşbaşında |  |  | 600 |  | GİZLİ TAŞIYICILI SİSTEM ASMA TAVAN PLAKLARI
10.240.6606 | 30x30cm ebatlarında 0,50mm kalınlığında, EN AW 3000 serisi alümünyum delikli m² İşbaşında |  |  | 540 |  | GİZLİ TAŞIYICILI SİSTEM ASMA TAVAN PLAKLARI
10.240.6607 | 30x30cm ebatlarında 0,70mm kalınlığında, EN AW 3000 serisi alümünyum delikli m² İşbaşında |  |  | 625 |  | GİZLİ TAŞIYICILI SİSTEM ASMA TAVAN PLAKLARI
10.240.6608 | 30x30cm ebatlarında 0,50mm kalınlığında, EN AW 3000 serisi alümünyum delikli, m² İşbaşında |  |  | 550 |  | GİZLİ TAŞIYICILI SİSTEM ASMA TAVAN PLAKLARI
10.240.6609 | 30x30cm ebatlarında 0,70mm kalınlığında, EN AW 3000 serisi alümünyum delikli, m² İşbaşında |  |  | 645 |  | GİZLİ TAŞIYICILI SİSTEM ASMA TAVAN PLAKLARI
10.240.6610 | 60x60cm ebatlarında 0,50mm kalınlığında, sıcak daldırma galvanize sacdan mamul m² İşbaşında |  |  | 355 |  | GİZLİ TAŞIYICILI SİSTEM ASMA TAVAN PLAKLARI
10.240.6611 | 60x60cm ebatlarında 0,50mm kalınlığında, sıcak daldırma galvanize sacdan mamul m² İşbaşında |  |  | 360 |  | GİZLİ TAŞIYICILI SİSTEM ASMA TAVAN PLAKLARI
10.240.6612 | 60X60cm ebatlarında, 0,50mm kalınlığında, sıcak daldırma galvanize sacdan m² İşbaşında |  |  | 395 |  | GİZLİ TAŞIYICILI SİSTEM ASMA TAVAN PLAKLARI
10.240.6613 | 30x120cm ebatlarında 0.50mm kalınlığında, sıcak daldırma galvanize sacdan m² İşbaşında |  |  | 380 |  | GİZLİ TAŞIYICILI SİSTEM ASMA TAVAN PLAKLARI
10.240.6614 | 30x120cm ebatlarında 0.50mm kalınlığında, sıcak daldırma galvanize sacdan m² İşbaşında |  |  | 435 |  | GİZLİ TAŞIYICILI SİSTEM ASMA TAVAN PLAKLARI
10.240.6615 | 30x120cm ebatlarında 0.50mm kalınlığında, sıcak daldırma galvanize sacdan m² İşbaşında |  |  | 435 |  | GİZLİ TAŞIYICILI SİSTEM ASMA TAVAN PLAKLARI
10.240.6651 | 85 mm genişliğinde 0,70 mm kalınlığında m² İşbaşında |  |  | 555 |  | GİZLİ TAŞIYICILI SİSTEM ASMA TAVAN PLAKLARI
10.240.6652 | 85 mm genişliğinde 0,50 mm kalınlığında m² İşbaşında |  |  | 690 |  | GİZLİ TAŞIYICILI SİSTEM ASMA TAVAN PLAKLARI
10.240.6653 | 85 mm genişliğinde 0,70 mm kalınlığında (delikli) m² İşbaşında |  |  | 690 |  | GİZLİ TAŞIYICILI SİSTEM ASMA TAVAN PLAKLARI
10.240.6654 | 100mm genişliğinde 0,70 mm kalınlığında m² İşbaşında |  |  | 555 |  | GİZLİ TAŞIYICILI SİSTEM ASMA TAVAN PLAKLARI
10.240.6656 | 100mm genişliğinde 0,70 mm kalınlığında (delikli) m² İşbaşında |  |  | 690 |  | Malzeme Rayiçleri
10.240.6657 | 250mm genişliğinde 0,70 mm kalınlığında m² İşbaşında |  |  | 600 |  | Malzeme Rayiçleri
10.240.6658 | 100mm genişliğinde 50 mm yüksekliğinde m² İşbaşında |  |  | 800 |  | Malzeme Rayiçleri
10.240.6659 | 15 mm genişliğinde, 0.50 mm kalınlığında derz çıtası m İşbaşında |  |  | 52 |  | Malzeme Rayiçleri
10.240.6660 | 20 mm genişilğinde, 0.50 mm kalınlığında derz çıtası m İşbaşında |  |  | 52 |  | Malzeme Rayiçleri
10.240.6661 | Kenar U profili (0.50 mm kalınlığında) m İşbaşında |  |  | 42 |  | Malzeme Rayiçleri
10.240.6681 | 0,50mm kalınlığında min.20mm eninde sıcak daldırma galvanizli sac U profili m İşbaşında |  |  | 17 |  | İÇTEN YAPILAN YALITIMLARDA KULLANILAN PROFİL SİSTEMLERİ
10.240.6682 | 0,60mm kalınlığında minimum 48mm eninde sıcak daldırma galvanizli sac C profili m İşbaşında |  |  | 30 |  | İÇTEN YAPILAN YALITIMLARDA KULLANILAN PROFİL SİSTEMLERİ
10.240.6683 | Tespit takımı Ad İşbaşında |  |  | 23 |  | İÇTEN YAPILAN YALITIMLARDA KULLANILAN PROFİL SİSTEMLERİ
10.240.6684 | 1mm kalınlığında min.48mm eninde galvaniz sac pencere tespit elemanı Ad İşbaşında |  |  | 11 |  | İÇTEN YAPILAN YALITIMLARDA KULLANILAN PROFİL SİSTEMLERİ
10.240.6731 | 15 mm kalınlığında, ön yüzü boyalı, 50 kg/m³ yoğunlukta camyünü asma tavan m² İşbaşında |  |  | 390 |  | CAMYÜNÜ ASMA TAVAN VE DUVAR PANELLERİ
10.240.6732 | 40 mm kalınlığında, her iki yüzü akustik kumaş kaplı veya boyalı, 95 kg/m³ m² İşbaşında |  |  | 2200 |  | CAMYÜNÜ ASMA TAVAN VE DUVAR PANELLERİ
10.240.6733 | 40 mm kalınlığında, ön yüzü akustik kumaş kaplı veya boyalı, arka yüzü camtülü m² İşbaşında |  |  | 1950 |  | CAMYÜNÜ ASMA TAVAN VE DUVAR PANELLERİ
10.240.6734 | 20 mm kalınlığında, ön yüzü akustik kumaş kaplı, arka yüzü camtülü kaplı, 95 m² İşbaşında |  |  | 1450 |  | CAMYÜNÜ ASMA TAVAN VE DUVAR PANELLERİ
10.240.6735 | 40 mm kalınlığında, ön yüzü akustik kumaş kaplı, arka yüzü camtülü kaplı, 95 m² İşbaşında |  |  | 1900 |  | CAMYÜNÜ ASMA TAVAN VE DUVAR PANELLERİ
10.240.6751 | 12 mm kalınlığında, Min. %70 bağıl nem dayanımına sahip, TS EN ISO 11654 e m² İşbaşında |  |  | 165 |  | TAŞYÜNÜ ASMA TAVAN PLAKALARI
10.240.6752 | 15 mm kalınlığında, Min. %70 bağıl nem dayanımına sahip, TS EN ISO 11654 e m² İşbaşında |  |  | 185 |  | TAŞYÜNÜ ASMA TAVAN PLAKALARI
10.240.6753 | 15 mm kalınlığında, Min. %90 bağıl nem dayanımına sahip, TS EN ISO 11654 e m² İşbaşında |  |  | 270 |  | TAŞYÜNÜ ASMA TAVAN PLAKALARI
10.240.6754 | 15 mm kalınlığında, Min. %95 bağıl nem dayanımına sahip, TS EN ISO 11654 e m² İşbaşında |  |  | 245 |  | TAŞYÜNÜ ASMA TAVAN PLAKALARI
10.240.6755 | 15 mm kalinliginda, %95 bağıl nem dayanimina sahip, TS EN ISO 11654'e gore m² İşbaşında |  |  | 420 |  | TAŞYÜNÜ ASMA TAVAN PLAKALARI
10.240.6756 | 15 mm kalinliginda, %95 bağıl nem dayanimina sahip, TS EN ISO 11654'e gore m² İşbaşında |  |  | 480 |  | TAŞYÜNÜ ASMA TAVAN PLAKALARI
10.240.6757 | Min 19 mm kalinliginda, %95 bağıl nem dayanimina sahip, TS EN ISO 11654'e m² İşbaşında |  |  | 615 |  | TAŞYÜNÜ ASMA TAVAN PLAKALARI
10.240.6758 | Min 19 mm kalinliginda, %95 bağıl nem dayanimina sahip, TS EN ISO 11654'e m² İşbaşında |  |  | 740 |  | TAŞYÜNÜ ASMA TAVAN PLAKALARI
10.240.6760 | 15 mm kalınlığında , min. %90 bağıl nem dayanımına sahip , TS EN 11654 e göre m² İşbaşında |  |  | 400 |  | Malzeme Rayiçleri
10.240.6761 | 15 mm kalınlığında , min. %90 bağıl nem dayanımına sahip , TS EN 11654 e göre m² İşbaşında |  |  | 490 |  | Malzeme Rayiçleri
10.240.6771 | 15 mm kalınlığında, Min. %95 bağıl nem dayanımına sahip, TS EN ISO 11654 e m² İşbaşında |  |  | 420 |  | Malzeme Rayiçleri
10.240.6772 | 15 mm kalinliginda, %95 bağıl nem dayanimina sahip, TS EN ISO 11654'e gore m² İşbaşında |  |  | 535 |  | Malzeme Rayiçleri
10.240.6773 | 15 mm kalinliginda, %95 bağıl nem dayanimina sahip, TS EN ISO 11654'e gore m² İşbaşında |  |  | 520 |  | Malzeme Rayiçleri
10.240.6774 | Min. 19 mm kalinliginda, %95 bağıl nem dayanimina sahip, TS EN ISO 11654'e m² İşbaşında |  |  | 800 |  | Malzeme Rayiçleri
10.240.6775 | Min. 19 mm kalinliginda, %95 bağıl nem dayanimina sahip, TS EN ISO 11654'e m² İşbaşında |  |  | 880 |  | Malzeme Rayiçleri
10.240.6776 | 19 mm kalinliginda, %95 bağıl nem dayanimina sahip, TS EN ISO 11654'e gore m² İşbaşında |  |  | 1110 |  | Malzeme Rayiçleri
10.240.6777 | 15 mm kalınlığında , min. %90 bağıl nem dayanımına sahip , TS EN 11654 e göre m² İşbaşında |  |  | 510 |  | Malzeme Rayiçleri
10.240.6791 | 15 mm kalınlığında, Min. %95 bağıl nem dayanımına sahip, TS EN ISO 11654 e m² İşbaşında |  |  | 465 |  | Malzeme Rayiçleri
10.240.6792 | 15 mm kalinliginda, %95 bağıl nem dayanimina sahip, TS EN ISO 11654'e gore m² İşbaşında |  |  | 585 |  | Malzeme Rayiçleri
10.240.6793 | 15 mm kalinliginda, %95 bağıl nem dayanimina sahip, TS EN ISO 11654'e gore m² İşbaşında |  |  | 615 |  | Malzeme Rayiçleri
10.240.6794 | Min. 19 mm kalinliginda, %95 bağıl nem dayanimina sahip, TS EN ISO 11654'e m² İşbaşında |  |  | 795 |  | Malzeme Rayiçleri
10.240.6795 | Min. 19 mm kalinliginda, %95 bağıl nem dayanimina sahip, TS EN ISO 11654'e m² İşbaşında |  |  | 850 |  | Malzeme Rayiçleri
10.240.6796 | 19 mm kalinliginda, %95 bağıl nem dayanimina sahip, TS EN ISO 11654'e gore m² İşbaşında |  |  | 1120 |  | Malzeme Rayiçleri
10.240.6811 | 19 mm kalinliginda, %95 bağıl nem dayanimina sahip, TS EN ISO 11654'e gore m² İşbaşında |  |  | 1230 |  | Malzeme Rayiçleri
10.240.6812 | 19 mm kalinliginda, %95 bağıl nem dayanimina sahip, TS EN ISO 11654'e gore m² İşbaşında |  |  | 720 |  | Malzeme Rayiçleri
10.240.7201 | Sert PVC den yapılmış binaların dış cephelerinde kullanılan kaplama levhası (TS m² İşbaşında |  |  | 250 |  | PVC CEPHE VE DUVAR KAPLAMALARI, ASMA TAVAN
10.240.7202 | Sert PVC den yapılmış binaların iç yüzeylerinde kullanılan kaplama levhası (TS m² İşbaşında |  |  | 200 |  | PVC CEPHE VE DUVAR KAPLAMALARI, ASMA TAVAN
10.240.7203 | Sert PVC den yapılmış her renk ve desende asma tavan levhaları (60 cm x 60 cm) m² İşbaşında |  |  | 225 |  | PVC CEPHE VE DUVAR KAPLAMALARI, ASMA TAVAN
10.240.7204 | Sert PVC den yapılmış her renk ve desende asma tavan levhaları (30 cm x 30 cm) m² İşbaşında |  |  | 205 |  | PVC CEPHE VE DUVAR KAPLAMALARI, ASMA TAVAN
10.240.8001 | Cam mozaikler m² İşbaşında |  |  | 650 |  | CAM, SERAMİK, DOĞALTAŞ MOZAİKLER
10.240.8002 | Seramik mozaikler m² İşbaşında |  |  | 850 |  | CAM, SERAMİK, DOĞALTAŞ MOZAİKLER
10.240.8003 | Doğaltaş mozaikler m² İşbaşında |  |  | 1300 |  | CAM, SERAMİK, DOĞALTAŞ MOZAİKLER
10.240.8004 | Doğaltaş mozaikler m² İşbaşında |  |  | 1450 |  | CAM, SERAMİK, DOĞALTAŞ MOZAİKLER
10.240.8051 | 8 mm kalınlıkta m² İşbaşında |  |  | 175 |  | CAM, SERAMİK, DOĞALTAŞ MOZAİKLER
10.240.8052 | 10 mm kalınlıkta m² İşbaşında |  |  | 220 |  | CAM, SERAMİK, DOĞALTAŞ MOZAİKLER
10.240.8053 | 12 mm kalınlıkta m² İşbaşında |  |  | 270 |  | CAM, SERAMİK, DOĞALTAŞ MOZAİKLER
10.240.8054 | 14 mm kalınlıkta m² İşbaşında |  |  | 315 |  | CAM, SERAMİK, DOĞALTAŞ MOZAİKLER
10.240.8055 | 16 mm kalınlıkta m² İşbaşında |  |  | 355 |  | CAM, SERAMİK, DOĞALTAŞ MOZAİKLER
10.240.8056 | 18 mm kalınlıkta m² İşbaşında |  |  | 400 |  | CAM, SERAMİK, DOĞALTAŞ MOZAİKLER
10.240.8057 | 20 mm kalınlıkta m² İşbaşında |  |  | 450 |  | CAM, SERAMİK, DOĞALTAŞ MOZAİKLER
10.240.8058 | 24 mm kalınlıkta m² İşbaşında |  |  | 525 |  | CAM, SERAMİK, DOĞALTAŞ MOZAİKLER
10.240.8059 | 28 mm kalınlıkta m² İşbaşında |  |  | 620 |  | CAM, SERAMİK, DOĞALTAŞ MOZAİKLER
10.240.8060 | 30 mm kalınlıkta m² İşbaşında |  |  | 670 |  | CAM, SERAMİK, DOĞALTAŞ MOZAİKLER
10.240.8101 | 6 mm kalınlığında m² İşbaşında |  |  | 180 |  | CAM, SERAMİK, DOĞALTAŞ MOZAİKLER
10.240.8102 | 8 mm kalınlığında m² İşbaşında |  |  | 200 |  | CAM, SERAMİK, DOĞALTAŞ MOZAİKLER
10.240.8103 | 10 mm kalınlığında m² İşbaşında |  |  | 265 |  | CAM, SERAMİK, DOĞALTAŞ MOZAİKLER
10.240.8104 | 12 mm kalınlığında m² İşbaşında |  |  | 315 |  | CAM, SERAMİK, DOĞALTAŞ MOZAİKLER
10.240.8105 | 14 mm kalınlığında m² İşbaşında |  |  | 360 |  | CAM, SERAMİK, DOĞALTAŞ MOZAİKLER
10.240.8106 | 16 mm kalınlığında m² İşbaşında |  |  | 415 |  | CAM, SERAMİK, DOĞALTAŞ MOZAİKLER
10.240.8107 | 18 mm kalınlığında m² İşbaşında |  |  | 470 |  | CAM, SERAMİK, DOĞALTAŞ MOZAİKLER
10.240.8108 | 20 mm kalınlığında m² İşbaşında |  |  | 520 |  | CAM, SERAMİK, DOĞALTAŞ MOZAİKLER
10.240.8201 | 4 mm kalınlıkta m² İşbaşında |  |  | 240 |  | CAM, SERAMİK, DOĞALTAŞ MOZAİKLER
10.240.8202 | 6 mm kalınlıkta m² İşbaşında |  |  | 350 |  | CAM, SERAMİK, DOĞALTAŞ MOZAİKLER
10.240.8203 | 8 mm kalınlıkta m² İşbaşında |  |  | 450 |  | CAM, SERAMİK, DOĞALTAŞ MOZAİKLER
10.240.8204 | 10 mm kalınlıkta m² İşbaşında |  |  | 550 |  | CAM, SERAMİK, DOĞALTAŞ MOZAİKLER
10.240.8205 | 12 mm kalınlıkta m² İşbaşında |  |  | 620 |  | CAM, SERAMİK, DOĞALTAŞ MOZAİKLER
10.240.8206 | 14 mm kalınlıkta m² İşbaşında |  |  | 700 |  | CAM, SERAMİK, DOĞALTAŞ MOZAİKLER
10.240.8207 | 16 mm kalınlıkta m² İşbaşında |  |  | 800 |  | CAM, SERAMİK, DOĞALTAŞ MOZAİKLER
10.240.8208 | 18 mm kalınlıkta m² İşbaşında |  |  | 900 |  | CAM, SERAMİK, DOĞALTAŞ MOZAİKLER
10.240.9001 | Üzeri 30 mikron kalınlıkta koruyucu film veya jel kaplı 0,9mm kalınlıkta UV m² İşbaşında |  |  | 190 |  | 1,3,4 PLASTİK PROFİL LEVHALAR
10.240.9011 | Üzeri 30 mikron kalınlıkta koruyucu film veya jel kaplı 1,5mm kalınlıkta UV m² İşbaşında |  |  | 305 |  | 1,3,4 PLASTİK PROFİL LEVHALAR
10.240.9012 | Üzeri 30 mikron kalınlıkta koruyucu film veya jel kaplı 1,8mm kalınlıkta UV m² İşbaşında |  |  | 380 |  | 1,3,4 PLASTİK PROFİL LEVHALAR
10.240.9013 | Üzeri 30 mikron kalınlıkta koruyucu film veya jel kaplı 2,0mm kalınlıkta UV m² İşbaşında |  |  | 470 |  | 1,3,4 PLASTİK PROFİL LEVHALAR
10.240.9021 | Üst levha 1,5mm kalınlıkta üzeri 30 mikron kalınlıkta koruyucu film veya jel kaplı m² İşbaşında |  |  | 710 |  | 1,3,4 PLASTİK PROFİL LEVHALAR
10.240.9022 | Üst levha 1,5mm kalınlıkta üzeri 30 mikron kalınlıkta koruyucu film veya jel kaplı m² İşbaşında |  |  | 755 |  | 1,3,4 PLASTİK PROFİL LEVHALAR
10.240.9023 | Üst levha 1,8mm kalınlıkta üzeri 30 mikron kalınlıkta koruyucu film veya jel kaplı m² İşbaşında |  |  | 850 |  | 1,3,4 PLASTİK PROFİL LEVHALAR
10.240.9024 | Üst levha 1,8mm kalınlıkta üzeri 30 mikron kalınlıkta koruyucu film veya jel kaplı m² İşbaşında |  |  | 880 |  | 1,3,4 PLASTİK PROFİL LEVHALAR
10.240.9031 | 1,2 mm kalınlık için m² İşbaşında |  |  | 205 |  | LEVHALAR
10.240.9032 | 1,4 mm kalınlık için m² İşbaşında |  |  | 245 |  | LEVHALAR
10.240.9033 | 1,5 mm kalınlık için m² İşbaşında |  |  | 265 |  | LEVHALAR
10.240.9034 | 1,8 mm kalınlık için m² İşbaşında |  |  | 300 |  | LEVHALAR
10.240.9035 | 2,0 mm kalınlık için m² İşbaşında |  |  | 345 |  | LEVHALAR
10.240.9036 | 2,2 mm kalınlık için m² İşbaşında |  |  | 375 |  | LEVHALAR
10.240.9037 | 2,5 mm kalınlık için m² İşbaşında |  |  | 425 |  | LEVHALAR
10.240.9038 | 3,0 mm kalınlık için m² İşbaşında |  |  | 520 |  | LEVHALAR
10.240.9041 | 1,3 mm kalınlık için m² İşbaşında |  |  | 245 |  | LEVHALAR
10.240.9042 | 1,5 mm kalınlık için m² İşbaşında |  |  | 280 |  | LEVHALAR
10.240.9043 | 1,8 mm kalınlık için m² İşbaşında |  |  | 330 |  | LEVHALAR
10.240.9044 | 2,0 mm kalınlık için m² İşbaşında |  |  | 370 |  | LEVHALAR
10.240.9045 | 2,2 mm kalınlık için m² İşbaşında |  |  | 405 |  | LEVHALAR
10.240.9046 | 2,5 mm kalınlık için m² İşbaşında |  |  | 430 |  | LEVHALAR
10.240.9047 | 3,0 mm kalınlık için m² İşbaşında |  |  | 520 |  | LEVHALAR
10.240.9051 | Min. 1,00mm et kalınlığında, UV dayanımlı ışık geçirgen özellikte üstü trapez, altı m² İşbaşında |  |  | 190 |  | Malzeme Rayiçleri
10.240.9061 | Min. 1,00mm et kalınlığında, UV dayanımlı ışık geçirmeyen özellikte üstü trapez, m² İşbaşında |  |  | 150 |  | Malzeme Rayiçleri
10.240.9071 | Min. 1,00mm et kalınlığında, UV dayanımlı ışık geçirgen özellikte üstü trapez, altı m² İşbaşında |  |  | 400 |  | Malzeme Rayiçleri
10.240.9081 | Min. 1,00mm et kalınlığında, UV dayanımlı ışık geçirmeyen özellikte üstü trapez, m² İşbaşında |  |  | 270 |  | Malzeme Rayiçleri
10.240.9091 | 4 mm kalınlıkta m² İşbaşında |  |  | 110 |  | POLİKARBONAT LEVHALAR
10.240.9092 | 6 mm kalınlıkta m² İşbaşında |  |  | 160 |  | POLİKARBONAT LEVHALAR
10.240.9093 | 8 mm kalınlıkta m² İşbaşında |  |  | 185 |  | POLİKARBONAT LEVHALAR
10.240.9094 | 10 mm kalınlıkta m² İşbaşında |  |  | 210 |  | POLİKARBONAT LEVHALAR
10.240.9101 | Elyaflı çimentolu oluklu levha (6 mm kalınlıkta) m² İşbaşında |  |  | 115 |  | OLUKLU LEVHALAR, MONTAJ MALZEMELERİ VB.
10.240.9102 | Oluklu bitümlü levhalar (Her renkte) m² İşbaşında |  |  | 160 |  | OLUKLU LEVHALAR, MONTAJ MALZEMELERİ VB.
10.240.9111 | Galvanizli çivi 70/17 kaplama levhası renginde plastik rondelası ile birlikte Ad İşbaşında |  |  | 0.6 |  | OLUKLU LEVHALAR, MONTAJ MALZEMELERİ VB.
10.240.9112 | Plastik başlıklı galvanizli kanca Ad İşbaşında |  |  | 3 |  | OLUKLU LEVHALAR, MONTAJ MALZEMELERİ VB.
10.240.9113 | Galvanizli plastik rondelalı burgulu özel çivi Ad İşbaşında |  |  | 3 |  | OLUKLU LEVHALAR, MONTAJ MALZEMELERİ VB.
10.240.9114 | Monoblok başlıklı galvanizli çivi Ad İşbaşında |  |  | 1.2 |  | OLUKLU LEVHALAR, MONTAJ MALZEMELERİ VB.
10.240.9115 | Monoblok başlıklı matkap uçlu vida Ad İşbaşında |  |  | 2.7 |  | OLUKLU LEVHALAR, MONTAJ MALZEMELERİ VB.
10.240.9116 | Kepli trifon vida Ad İşbaşında |  |  | 2.7 |  | OLUKLU LEVHALAR, MONTAJ MALZEMELERİ VB.
10.240.9117 | Kepli kancalı vida Ad İşbaşında |  |  | 2.7 |  | OLUKLU LEVHALAR, MONTAJ MALZEMELERİ VB.
10.250.1001 | Su bazlı Silikonlu Yarı Mat İç Cephe Boyası (Örtücülük Sınıf:1, YOD:Sınıf1, lt İşbaşında |  |  | 260 |  | BOYA, ASTAR, MACUN, VERNİK, CİLA, KAPLAMA, YAPI
10.250.1002 | Su bazlı Silikonlu Yarı Mat İç Cephe Boyası (Örtücülük Sınıf:2, YOD:Sınıf1, lt İşbaşında |  |  | 240 |  | BOYA, ASTAR, MACUN, VERNİK, CİLA, KAPLAMA, YAPI
10.250.1003 | Su bazlı Silikonlu İpek Mat İç Cephe Boyası (Örtücülük Sınıf:2 YOD:Sınıf 1 lt İşbaşında |  |  | 200 |  | BOYA, ASTAR, MACUN, VERNİK, CİLA, KAPLAMA, YAPI
10.250.1004 | Su bazlı Silikonlu İpek Mat İç Cephe Boyası (Örtücülük Sınıf:2 YOD:Sınıf 2 lt İşbaşında |  |  | 170 |  | BOYA, ASTAR, MACUN, VERNİK, CİLA, KAPLAMA, YAPI
10.250.1005 | Su bazlı Silikonlu Soft Mat İç Cephe Boyası (Örtücülük Sınıf:2, YOD:Sınıf:1, lt İşbaşında |  |  | 190 |  | BOYA, ASTAR, MACUN, VERNİK, CİLA, KAPLAMA, YAPI
10.250.1006 | Su bazlı Silikonlu Soft Mat İç Cephe Boyası (Örtücülük Sınıf:2 YOD:Sınıf:2, lt İşbaşında |  |  | 160 |  | BOYA, ASTAR, MACUN, VERNİK, CİLA, KAPLAMA, YAPI
10.250.1007 | Su bazlı Silikonlu Mat İç Cephe Boyası (Örtücülük Sınıf:2, YOD:Sınıf:1, lt İşbaşında |  |  | 180 |  | BOYA, ASTAR, MACUN, VERNİK, CİLA, KAPLAMA, YAPI
10.250.1008 | Su bazlı Silikonlu Mat İç Cephe Boyası (Örtücülük Sınıf:2, YOD:Sınıf:2, lt İşbaşında |  |  | 150 |  | BOYA, ASTAR, MACUN, VERNİK, CİLA, KAPLAMA, YAPI
10.250.1009 | Su bazlı Silikonlu Tam Mat İç Cephe Boyası (Örtücülük Sınıf:2 YOD:Sınıf:1, lt İşbaşında |  |  | 235 |  | BOYA, ASTAR, MACUN, VERNİK, CİLA, KAPLAMA, YAPI
10.250.1010 | Su bazlı Plastik Mat İç Cephe Boyası (Örtücülük Sınıf:2 YOD:Sınıf:2, lt İşbaşında |  |  | 141 |  | BOYA, ASTAR, MACUN, VERNİK, CİLA, KAPLAMA, YAPI
10.250.1012 | Su bazlı Plastik Mat İç Cephe Boyası (Örtücülük Sınıf:2 YOD:Sınıf:4, lt İşbaşında |  |  | 82 |  | Malzeme Rayiçleri
10.250.1013 | Su bazlı Silikonlu Yarı Mat Antibakteriyel İç Cephe Boyası (Örtücülük Sınıf:2, lt İşbaşında |  |  | 275 |  | Malzeme Rayiçleri
10.250.1014 | Su bazlı Silikonlu İpek Mat Antibakteriyel İç Cephe Boyası (Örtücülük Sınıf:2, lt İşbaşında |  |  | 225 |  | Malzeme Rayiçleri
10.250.1015 | Su bazlı Silikonlu Soft Mat Antibakteriel İç Cephe Boyası (Örtücülük Sınıf:2, lt İşbaşında |  |  | 220 |  | Malzeme Rayiçleri
10.250.1016 | Su bazlı Silikonlu Mat Antibakteriyel İç Cephe Boyası (Örtücülük Sınıf:2, lt İşbaşında |  |  | 176 |  | Malzeme Rayiçleri
10.250.1017 | Su bazlı Plastik Antibakteriyel İç Cephe Boyası (Örtücülük Sınıf:2 YOD:Sınıf2 lt İşbaşında |  |  | 135 |  | Malzeme Rayiçleri
10.250.1018 | (VOC miktarı < 0,1g/lt) Su bazlı İpek Mat İç Cephe boyası (Örtücülük Sınıf:2 lt İşbaşında |  |  | 310 |  | Malzeme Rayiçleri
10.250.1019 | (VOC miktarı < 0,1g/lt) Su bazlı Tam Mat İç Cephe boyası (Örtücülük Sınıf:2 lt İşbaşında |  |  | 290 |  | Malzeme Rayiçleri
10.250.1020 | Su bazlı Parlak İç Cephe Boyası (Örtücülük Sınıf:2, YOD:Sınıf1, Parlaklık:G1) lt İşbaşında |  |  | 350 |  | Malzeme Rayiçleri
10.250.1021 | Akrilik kopolimer emülsiyon esaslı su bazlı dış cephe boyası (V1:W1:G3) lt İşbaşında |  |  | 155 |  | Malzeme Rayiçleri
10.250.1022 | Akrilik kopolimer emülsiyon esaslı sınıfında Su Bazlı dış cephe boyası lt İşbaşında |  |  | 165 |  | Malzeme Rayiçleri
10.250.1023 | Saf akrilik esaslı Su Bazlı Dış Cephe Boyası (V1:W3:G2) lt İşbaşında |  |  | 300 |  | Malzeme Rayiçleri
10.250.1024 | Saf akrilik esaslı Su Bazlı Dış Cephe Boyası (V2:W3:G2) lt İşbaşında |  |  | 292 |  | Malzeme Rayiçleri
10.250.1025 | Saf akrilik esaslı Su Bazlı Dış Cephe Boyası (V2:W3:G3) lt İşbaşında |  |  | 290 |  | Malzeme Rayiçleri
10.250.1026 | Saf akrilik esaslı Su Bazlı Dış Cephe Boyası (V3:W3:G2) lt İşbaşında |  |  | 280 |  | Malzeme Rayiçleri
10.250.1027 | Saf akrilik esaslı Su Bazlı Dış Cephe Boyası (V3:W3:G3) lt İşbaşında |  |  | 275 |  | Malzeme Rayiçleri
10.250.1028 | Silikon esaslı su bazlı Dış Cephe Boyası (V1:W3:G3) lt İşbaşında |  |  | 260 |  | Malzeme Rayiçleri
10.250.1029 | Silikon esaslı su bazlı Dış Cephe Boyası (V2:W3:G3) lt İşbaşında |  |  | 240 |  | Malzeme Rayiçleri
10.250.1030 | Silikon esaslı su bazlı Dış Cephe Boyası (V1:W2:G3) lt İşbaşında |  |  | 200 |  | Malzeme Rayiçleri
10.250.1031 | Silikon esaslı su bazlı mikroorganizma oluşumuna dirençli Dış Cephe Boyası lt İşbaşında |  |  | 290 |  | Malzeme Rayiçleri
10.250.1032 | Silikon esaslı su bazlı grenli/tekstürlü dış cephe kaplaması Kg İşbaşında |  |  | 100 |  | Malzeme Rayiçleri
10.250.1033 | Fotokatalitik özellikli silikon esaslı su bazlı mikroorganizma oluşumuna dirençli dış lt İşbaşında |  |  | 295 |  | Malzeme Rayiçleri
10.250.1034 | Fotokatalitik özellikli silikon esaslı su bazlı Dış Cephe Boyası (V1:W3:G3) lt İşbaşında |  |  | 265 |  | Malzeme Rayiçleri
10.250.1035 | Fotokatalitik özellikli silikon esaslı su bazlı dış cephe boyası (V2:W3:G3) lt İşbaşında |  |  | 240 |  | Malzeme Rayiçleri
10.250.1036 | Fotokatalitik özellikli saf arkilik esaslı su bazlı dış cephe boyası (V1:W3:G2) lt İşbaşında |  |  | 305 |  | Malzeme Rayiçleri
10.250.1037 | Saf akrilik esaslı su bazlı grenli/tekstürlü esnek dış cephe boyası (V2:W3:G2) lt İşbaşında |  |  | 290 |  | Malzeme Rayiçleri
10.250.1038 | Saf akrilik esaslı su bazlı grenli/tekstürlü esnek dış cephe boyası (V2:W3:G3) lt İşbaşında |  |  | 280 |  | Malzeme Rayiçleri
10.250.1039 | Saf akrilik esaslı su bazlı grenli/tekstürlü esnek dış cephe boyası (V3:W3:G2) lt İşbaşında |  |  | 272 |  | Malzeme Rayiçleri
10.250.1040 | Saf akrilik esaslı su bazlı grenli/tekstürlü esnek dış cephe boyası (V3:W3:G3) lt İşbaşında |  |  | 265 |  | Malzeme Rayiçleri
10.250.1041 | Saf Akrilik esaslı su bazlı ince textürlü dış cephe boyası (E2, S1,W3, V2, G2) lt İşbaşında |  |  | 292 |  | Malzeme Rayiçleri
10.250.1042 | Saf Akrilik esaslı su bazlı ince textürlü dış cephe boyası (E2, S1, W3, V3, G2) lt İşbaşında |  |  | 270 |  | Malzeme Rayiçleri
10.250.1043 | Akrilik esaslı su bazlı grenli/tekstürlü dış cephe kaplaması Kg İşbaşında |  |  | 100 |  | Malzeme Rayiçleri
10.250.1044 | Sentetik esaslı parlak boya lt İşbaşında |  |  | 250 |  | Malzeme Rayiçleri
10.250.1045 | Sentetik esaslı yarı mat boya lt İşbaşında |  |  | 215 |  | Malzeme Rayiçleri
10.250.1046 | Sentetik esaslı ipeksi mat boya lt İşbaşında |  |  | 185 |  | Malzeme Rayiçleri
10.250.1047 | Sentetik esaslı mat boya lt İşbaşında |  |  | 170 |  | Malzeme Rayiçleri
10.250.1048 | Alkid reçine esaslı metal kaplama son kat boyası lt İşbaşında |  |  | 375 |  | Malzeme Rayiçleri
10.250.1049 | Su bazlı Tavan Boyası (Örtücülük Sınıf:2, YOD:Sınıf:4, Parlaklık G3) Kg İşbaşında |  |  | 65 |  | Malzeme Rayiçleri
10.250.1050 | Su bazlı Tavan Boyası (Örtücülük Sınıf:2, YOD:Sınıf:5, Parlaklık G3) Kg İşbaşında |  |  | 55 |  | Malzeme Rayiçleri
10.250.1052 | (VOC miktarı < 0,1g/lt) Su bazlı Tavan Boyası Kg İşbaşında |  |  | 310 |  | Malzeme Rayiçleri
10.250.1053 | Su bazlı panel kapı boyası lt İşbaşında |  |  | 375 |  | Malzeme Rayiçleri
10.250.1054 | Su bazlı dış cephe ahşap boyası (kapı, pencere hariç) lt İşbaşında |  |  | 305 |  | Malzeme Rayiçleri
10.250.1055 | Solvent bazlı epoksi boya (çift bileşenli) lt İşbaşında |  |  | 205 |  | Malzeme Rayiçleri
10.250.1056 | Üretan alkid reçine esaslı antikorozif metal boyası lt İşbaşında |  |  | 395 |  | Malzeme Rayiçleri
10.250.1057 | Su bazlı epoksi boya Kg İşbaşında |  |  | 100 |  | Malzeme Rayiçleri
10.250.1058 | Madeni toz boya (Her renkte) Kg İşbaşında |  |  | 40 |  | Malzeme Rayiçleri
10.300.1171 | Su bazlı boya astarı lt İşbaşında |  |  | 85 |  | Malzeme Rayiçleri
10.300.1172 | Su bazlı silikon esaslı dış cephe astarı lt İşbaşında |  |  | 120 |  | Malzeme Rayiçleri
10.300.1173 | Su bazlı brüt beton astarı Kg İşbaşında |  |  | 65 |  | Malzeme Rayiçleri
10.300.1174 | Su bazlı ahşap boyası astarı lt İşbaşında |  |  | 335 |  | Malzeme Rayiçleri
10.300.1175 | Demir - çelik yüzey koruyucu astar (antipas) lt İşbaşında |  |  | 150 |  | Malzeme Rayiçleri
10.300.1176 | Metal ve PVC yüzey astarı lt İşbaşında |  |  | 515 |  | Malzeme Rayiçleri
10.300.1177 | Akrilik esaslı su bazlı antibakteriyel solüsyon lt İşbaşında |  |  | 55 |  | Malzeme Rayiçleri
10.300.1178 | Akrilik esaslı su bazlı antibakteriyel astar lt İşbaşında |  |  | 135 |  | Malzeme Rayiçleri
10.300.1179 | Leke kapatıcı termoplastik reçine esaslı iç cephe astarı lt İşbaşında |  |  | 435 |  | Malzeme Rayiçleri
10.300.1180 | Sentetik boya astarı lt İşbaşında |  |  | 150 |  | Malzeme Rayiçleri
10.300.1181 | Sentetik esaslı ham ahşap koruyucu astar lt İşbaşında |  |  | 170 |  | Malzeme Rayiçleri
10.300.1182 | Sentetik esaslı renkli ahşap koruyucu lt İşbaşında |  |  | 185 |  | Malzeme Rayiçleri
10.300.1183 | Termoplastik reçine esaslı astar Kg İşbaşında |  |  | 112 |  | Malzeme Rayiçleri
10.300.1184 | Solvent bazlı epoksi astar (çift bileşenli) lt İşbaşında |  |  | 212 |  | Malzeme Rayiçleri
10.300.1185 | Akrilik kopolimer reçine esaslı solvent bazlı dış cephe astarı lt İşbaşında |  |  | 255 |  | Malzeme Rayiçleri
10.300.1186 | Dekoratif Kaplama Astarı Kg İşbaşında |  |  | 55 |  | Malzeme Rayiçleri
10.300.1201 | Su bazlı iç cephe macunu Kg İşbaşında |  |  | 55 |  | Malzeme Rayiçleri
10.300.1202 | Akrilik esaslı macun Kg İşbaşında |  |  | 43.5 |  | Malzeme Rayiçleri
10.300.1203 | Su bazlı ahşap macunu Kg İşbaşında |  |  | 90 |  | Malzeme Rayiçleri
10.300.1204 | Sentetik boya macunu Kg İşbaşında |  |  | 75 |  | Malzeme Rayiçleri
10.300.1261 | Su bazlı UV dayanımlı şeffaf yüzey koruyucu lt İşbaşında |  |  | 225 |  | Malzeme Rayiçleri
10.300.1262 | Siloksan esaslı UV dayanımlı şeffaf yüzey koruyucu lt İşbaşında |  |  | 240 |  | Malzeme Rayiçleri
10.300.1311 | Sentetik esaslı vernik lt İşbaşında |  |  | 205 |  | Malzeme Rayiçleri
10.300.1312 | Sentetik esaslı vernikli ahşap koruyucu lt İşbaşında |  |  | 225 |  | Malzeme Rayiçleri
10.300.1313 | Parke cilası lt İşbaşında |  |  | 250 |  | Malzeme Rayiçleri
10.300.1314 | Parke dolgu verniği lt İşbaşında |  |  | 220 |  | Malzeme Rayiçleri
10.300.1351 | Akrilik esaslı hazır renkli sıva Kg İşbaşında |  |  | 50 |  | Malzeme Rayiçleri
10.300.1352 | Silikon esaslı hazır renkli sıva Kg İşbaşında |  |  | 59 |  | Malzeme Rayiçleri
10.300.1353 | Çimento esaslı hazır sıva (kuru karışım) Kg İşbaşında |  |  | 14 |  | Malzeme Rayiçleri
10.300.1361 | Akrilik bağlayıcılı, mikro kürecikler içeren dış cephe kaplaması Kg İşbaşında |  |  | 410 |  | Malzeme Rayiçleri
10.300.1401 | Su bazlı soğuk yol çizgi boyası Kg İşbaşında |  |  | 140 |  | Malzeme Rayiçleri
10.300.1402 | Solvent bazlı soğuk yol çizgi boyası Kg İşbaşında |  |  | 95 |  | Malzeme Rayiçleri
10.300.1403 | Termoplastik esaslı sıcak yol çizgi boyası Kg İşbaşında |  |  | 70 |  | Malzeme Rayiçleri
10.300.1405 | Terebentin (Neft) Kg İşbaşında |  |  | 55 |  | Malzeme Rayiçleri
10.300.1501 | Grenli Kg İşbaşında |  |  | 125 |  | AKRİLİK MODİFİYE POLÜRETAN ESASLI BOYA VB. MALZEMELER
10.300.1502 | Nano reçineli Kg İşbaşında |  |  | 425 |  | AKRİLİK MODİFİYE POLÜRETAN ESASLI BOYA VB. MALZEMELER
10.300.1503 | Ahşap boyası Kg İşbaşında |  |  | 625 |  | AKRİLİK MODİFİYE POLÜRETAN ESASLI BOYA VB. MALZEMELER
10.300.1504 | Metal boyası Kg İşbaşında |  |  | 1050 |  | AKRİLİK MODİFİYE POLÜRETAN ESASLI BOYA VB. MALZEMELER
10.300.1505 | PVC, Alüminyum boyası Kg İşbaşında |  |  | 1020 |  | AKRİLİK MODİFİYE POLÜRETAN ESASLI BOYA VB. MALZEMELER
10.300.1506 | Antibakteriyel boya Kg İşbaşında |  |  | 690 |  | AKRİLİK MODİFİYE POLÜRETAN ESASLI BOYA VB. MALZEMELER
10.300.1507 | Şeffaf koruyucu Kg İşbaşında |  |  | 1050 |  | AKRİLİK MODİFİYE POLÜRETAN ESASLI BOYA VB. MALZEMELER
10.300.1508 | Antibakteriyal astar Kg İşbaşında |  |  | 345 |  | AKRİLİK MODİFİYE POLÜRETAN ESASLI BOYA VB. MALZEMELER
10.300.1509 | Antibakteriyal şeffaf koruyucu Kg İşbaşında |  |  | 1125 |  | AKRİLİK MODİFİYE POLÜRETAN ESASLI BOYA VB. MALZEMELER
10.300.1510 | Nano reçine esaslı fotolüminesans pigmentli boya Kg İşbaşında |  |  | 3350 |  | AKRİLİK MODİFİYE POLÜRETAN ESASLI BOYA VB. MALZEMELER
10.300.1511 | Su bazlı akrilik modifiye poliüretan nano reçine esaslı açık aleve dayanıklı (90 Kg İşbaşında |  |  | 690 |  | AKRİLİK MODİFİYE POLÜRETAN ESASLI BOYA VB. MALZEMELER
10.300.1512 | Su bazlı boya sökücü jel Kg İşbaşında |  |  | 380 |  | AKRİLİK MODİFİYE POLÜRETAN ESASLI BOYA VB. MALZEMELER
10.300.1513 | Boya sökücü toz Kg İşbaşında |  |  | 95 |  | AKRİLİK MODİFİYE POLÜRETAN ESASLI BOYA VB. MALZEMELER
10.300.1514 | IR-Güneş ışınlarını yansıtan her türlü yüzeye Kg İşbaşında |  |  | 3700 |  | AKRİLİK MODİFİYE POLÜRETAN ESASLI BOYA VB. MALZEMELER
10.300.1515 | Akrilik modifiye poliüretan astar Kg İşbaşında |  |  | 300 |  | AKRİLİK MODİFİYE POLÜRETAN ESASLI BOYA VB. MALZEMELER
10.300.1601 | Arap sabunu (TS 54) Kg İşbaşında |  |  | 25 |  | AKRİLİK MODİFİYE POLÜRETAN ESASLI BOYA VB. MALZEMELER
10.300.1602 | Zımpara kağıdı(A4 ebadında) Ad İşbaşında |  |  | 8.5 |  | AKRİLİK MODİFİYE POLÜRETAN ESASLI BOYA VB. MALZEMELER
10.300.1603 | Pamuk Kg İşbaşında |  |  | 22 |  | AKRİLİK MODİFİYE POLÜRETAN ESASLI BOYA VB. MALZEMELER
10.300.2001 | Normal Priz Alan su geçirimsizlik katkısı(Sıvı) Kg İşbaşında |  |  | 35 |  | YAPI KİMYASALLARI
10.300.2002 | Hızlı priz alan su geçirmezlik katkısı (Sıvı) Kg İşbaşında |  |  | 45 |  | YAPI KİMYASALLARI
10.300.2003 | Çok hızlı priz alan su geçirmezlik katkısı (Sıvı) Kg İşbaşında |  |  | 50 |  | YAPI KİMYASALLARI
10.300.2004 | Akışkanlaştırıcı-Hava sürükleyici harç katkısı (Sıvı) Kg İşbaşında |  |  | 52.5 |  | YAPI KİMYASALLARI
10.300.2005 | Akışkanlaştırıcı-Priz Geçiktirici harç katkısı (Sıvı) Kg İşbaşında |  |  | 52.5 |  | YAPI KİMYASALLARI
10.300.2031 | Su Azaltıcı/Akışkanlaştırıcı (Sıvı) Kg İşbaşında |  |  | 28 |  | YAPI KİMYASALLARI
10.300.2032 | Yüksek Oranda Su Azaltıcı/Süper Akışkanlaştırıcı (Sıvı) Kg İşbaşında |  |  | 42 |  | YAPI KİMYASALLARI
10.300.2033 | Orta Akışkanlaştırıcı-Priz Geciktirici (Sıvı) Kg İşbaşında |  |  | 35 |  | YAPI KİMYASALLARI
10.300.2034 | Süper Akışkanlaştırıcı-Priz Geciktirici (Sıvı) Kg İşbaşında |  |  | 53 |  | YAPI KİMYASALLARI
10.300.2035 | Priz Geciktirici Kimyasal Katkı (Sıvı) Kg İşbaşında |  |  | 45 |  | YAPI KİMYASALLARI
10.300.2036 | Sertleşmeyi Hızlandırıcı Kimyasal Katkı (Sıvı) Kg İşbaşında |  |  | 45 |  | YAPI KİMYASALLARI
10.300.2037 | Su Geçirimsizlik Katkısı (Sıvı) Kg İşbaşında |  |  | 40 |  | YAPI KİMYASALLARI
10.300.2038 | Hava Sürükleyici Kimyasal Katkı (Sıvı) Kg İşbaşında |  |  | 45 |  | YAPI KİMYASALLARI
10.300.2039 | Soğuk Havada Beton Dökümü İçin Katkı (Sıvı) Kg İşbaşında |  |  | 25 |  | YAPI KİMYASALLARI
10.300.2040 | Kristalize su geçirimsizlik katkısı (Sıvı) Kg İşbaşında |  |  | 280 |  | YAPI KİMYASALLARI
10.300.2042 | Hidrofilik su geçirimsizlik katkısı (Toz) (Çimento dozajının %1'i sarfiyatla betona Kg İşbaşında |  |  | 280 |  | YAPI KİMYASALLARI
10.300.2061 | Korozyon Hızını Yavaşlatan Beton Katkısı (Sıvı) Kg İşbaşında |  |  | 190 |  | Malzeme Rayiçleri
10.300.2062 | Akrilik Esaslı Kür Malzemesi (Sıvı) Kg İşbaşında |  |  | 68 |  | Malzeme Rayiçleri
10.300.2063 | Parafinik Esaslı Kür Malzemesi (Sıvı) Kg İşbaşında |  |  | 60 |  | Malzeme Rayiçleri
10.300.2071 | İnce Tamir Harcı (TS EN 1504-3) Kg İşbaşında |  |  | 10 |  | Malzeme Rayiçleri
10.300.2072 | Kalın Tamir Harcı (TS EN 1504-3) Kg İşbaşında |  |  | 10 |  | Malzeme Rayiçleri
10.300.2073 | Çimento Esaslı Döküm Harcı (Grout) (TS EN 1504-3) Kg İşbaşında |  |  | 13 |  | Malzeme Rayiçleri
10.300.2074 | Kendiliğinden yayılan (Self Levelling) zemin tesviye harcı (TS EN 13813, TS EN Kg İşbaşında |  |  | 15 |  | Malzeme Rayiçleri
10.300.2091 | Bazalt agregalı yüzey sertleştirici (Gri) Kg İşbaşında |  |  | 5.5 |  | Malzeme Rayiçleri
10.300.2092 | Bazalt agregalı yüzey sertleştirici (Kırmızı) Kg İşbaşında |  |  | 8 |  | Malzeme Rayiçleri
10.300.2093 | Bazalt agregalı yüzey sertleştirici (Yeşil) Kg İşbaşında |  |  | 12 |  | Malzeme Rayiçleri
10.300.2094 | Kuvars Agregalı Yüzey Sertleştiriciler (Gri) Kg İşbaşında |  |  | 6 |  | Malzeme Rayiçleri
10.300.2095 | Kuvars Agregalı Yüzey Sertleştiriciler (Kırmızı) Kg İşbaşında |  |  | 9 |  | Malzeme Rayiçleri
10.300.2096 | Kuvars Agregalı Yüzey Sertleştiriciler (Yeşil) Kg İşbaşında |  |  | 13.5 |  | Malzeme Rayiçleri
10.300.2097 | Kuvars-Korund Agregalı Yüzey Sertleştiriciler (Gri) Kg İşbaşında |  |  | 8.5 |  | Malzeme Rayiçleri
10.300.2098 | Kuvars-Korund Agregalı Yüzey Sertleştiriciler (Kırmızı) Kg İşbaşında |  |  | 11.5 |  | Malzeme Rayiçleri
10.300.2099 | Kuvars-Korund Agregalı Yüzey Sertleştiriciler (Yeşil) Kg İşbaşında |  |  | 14.5 |  | Malzeme Rayiçleri
10.300.2100 | Korund agregalı yüzey sertleştirici (Gri) Kg İşbaşında |  |  | 10.5 |  | Malzeme Rayiçleri
10.300.2101 | Korund agregalı yüzey sertleştirici (Kırmızı) Kg İşbaşında |  |  | 13.5 |  | Malzeme Rayiçleri
10.300.2102 | Korund agregalı yüzey sertleştirici (Yeşil) Kg İşbaşında |  |  | 18.5 |  | Malzeme Rayiçleri
10.300.2121 | Tozuma Önleyici Kaplayıcı ve Kür Malzemesi Kg İşbaşında |  |  | 60 |  | Malzeme Rayiçleri
10.300.2122 | Tek Bilesenli Akrilik Kopolimer Esaslı Astar (Sıvı) Kg İşbaşında |  |  | 65 |  | Malzeme Rayiçleri
10.300.2131 | Alkali içeren toz püskürtme beton katkısı Kg İşbaşında |  |  | 30 |  | Malzeme Rayiçleri
10.300.2132 | Alkali içermeyen toz püskürtme beton katkısı Kg İşbaşında |  |  | 25 |  | Malzeme Rayiçleri
10.300.2141 | Alkali içeren sıvı püskürtme beton katkısı Kg İşbaşında |  |  | 40 |  | Malzeme Rayiçleri
10.300.2142 | Alkali içermeyen sıvı püskürtme beton katkısı Kg İşbaşında |  |  | 30 |  | Malzeme Rayiçleri
10.300.2151 | Epoksi Esaslı eski betonun yeni betona aderansını sağlayan yapıştırıcı (iki bileşenli) Kg İşbaşında |  |  | 340 |  | Malzeme Rayiçleri
10.300.2152 | Epoksi esaslı zemin kaplama öncesi astar Kg İşbaşında |  |  | 475 |  | Malzeme Rayiçleri
10.300.2153 | Epoksi esaslı (Self leveling) zemin kaplaması Kg İşbaşında |  |  | 310 |  | Malzeme Rayiçleri
10.300.2154 | Epoksi esaslı portakal kabuğu desenli (Tekstürlü) zemin kaplaması (iki bileşenli) Kg İşbaşında |  |  | 405 |  | Malzeme Rayiçleri
10.300.2155 | Epoksi esaslı (iki bileşenli) yapıştırıcı ve tamir harcı Kg İşbaşında |  |  | 285 |  | Malzeme Rayiçleri
10.300.2156 | Ankraj işlemlerinde kullanılan maddeler Ad İşbaşında |  |  | 660 |  | Malzeme Rayiçleri
10.300.2157 | Tek bilesenli poliüretan esaslı UV dayanımlı derz dolgu mastigi (310 ml kartuş) Ad İşbaşında |  |  | 240 |  | Malzeme Rayiçleri
10.300.2158 | Polietilen fitil (çap:Ø 6 mm) m İşbaşında |  |  | 2.5 |  | Malzeme Rayiçleri
10.300.2160 | Kendinden yapışkanlı bakır şeritler (0,075 mm kalınlıkta-15 mm eninde) m İşbaşında |  |  | 70 |  | Malzeme Rayiçleri
10.300.2161 | Düşük viskoziteli, siyah pigmentli, iki bileşenli, iletken, epoksi esaslı astar Kg İşbaşında |  |  | 1450 |  | Malzeme Rayiçleri
10.300.2162 | Anti-statik, solventsiz, düşük emisyonlu, iki bileşenli, kendiliğinden yayılan Kg İşbaşında |  |  | 430 |  | Malzeme Rayiçleri
10.300.2163 | Su bazlı, solventsiz, düşük emisyonlu, bakteriostatik, iki bileşenli, poliüretan esaslı, Kg İşbaşında |  |  | 1400 |  | Malzeme Rayiçleri
10.300.2164 | Anti-statik, iki bileşenli, poliüretan esaslı, mat, su bazlı ve düşük emisyonlu, ESD Kg İşbaşında |  |  | 2250 |  | Malzeme Rayiçleri
10.300.2165 | Poliüretan esaslı, UV dayanımlı, renkli, elastik, mat görünümlü, İki bileşenli son kat Kg İşbaşında |  |  | 1170 |  | Malzeme Rayiçleri
10.300.2166 | Poliüretan esaslı, tek bileşenli, solventli, UV dayanımlı, koruyucu son kat kaplama Kg İşbaşında |  |  | 1500 |  | Malzeme Rayiçleri
10.300.2171 | Çimento esaslı, hızlı priz alan tıkaç harcı Kg İşbaşında |  |  | 85 |  | Malzeme Rayiçleri
10.300.2172 | Çimento esaslı kristalize su yalıtım malzemesi Kg İşbaşında |  |  | 30 |  | Malzeme Rayiçleri
10.300.2173 | Çimento esaslı, elastik (iki bileşenli) su yalıtım harcı Kg İşbaşında |  |  | 45 |  | Malzeme Rayiçleri
10.300.2174 | Elastromerik reçine esaslı (tek bileşenli) su yalıtım malzemesi (Likit Membran) Kg İşbaşında |  |  | 120 |  | Malzeme Rayiçleri
10.300.2175 | Çimento ve bitüm esaslı (iki bileşenli) su yalıtım malzemesi Kg İşbaşında |  |  | 90 |  | Malzeme Rayiçleri
10.300.2176 | Bitüm-kauçuk esaslı (tek bileşenli) su yalıtım malzemesi Kg İşbaşında |  |  | 105 |  | Malzeme Rayiçleri
10.300.2177 | Bitüm-kauçuk esaslı (iki bileşenli) su yalıtım malzemesi Kg İşbaşında |  |  | 105 |  | Malzeme Rayiçleri
10.300.2178 | Hibrit poliürea bazlı (iki bileşenli) su yalıtım malzemesi Kg İşbaşında |  |  | 345 |  | Malzeme Rayiçleri
10.300.2179 | %100 saf poliürea bazlı (iki bileşenli) su yalıtım malzemesi Kg İşbaşında |  |  | 600 |  | Malzeme Rayiçleri
10.300.2180 | Modifiye bitüm esaslı, uçucu organik bileşen içermeyen çift bileşenli, ultra elastik, Kg İşbaşında |  |  | 800 |  | Malzeme Rayiçleri
10.300.2191 | Yağ bazlı kalıp ayırıcı Kg İşbaşında |  |  | 50 |  | Malzeme Rayiçleri
10.300.2192 | Yağ bazlı kalıp ayırıcı Kg İşbaşında |  |  | 65 |  | Malzeme Rayiçleri
10.300.2201 | Çimento esaslı, standart performanslı, kayma özelliği azaltılmış karo yapıştırıcı Kg İşbaşında |  |  | 7 |  | Malzeme Rayiçleri
10.300.2202 | Çimento esaslı, standart performanslı, kayma özelliği azaltılmış, açık bekletme Kg İşbaşında |  |  | 11.5 |  | Malzeme Rayiçleri
10.300.2203 | Çimento esaslı, yüksek performanslı, kayma özelliği azaltılmış, açık bekletme süresi Kg İşbaşında |  |  | 17 |  | Malzeme Rayiçleri
10.300.2204 | Çimento esaslı, yüksek performanslı, kayma özelliği azaltılmış, açık bekletme süresi Kg İşbaşında |  |  | 31 |  | Malzeme Rayiçleri
10.300.2205 | Çimento esaslı, yüksek performanslı, kayma özelliği azaltılmış, açık bekletme süresi Kg İşbaşında |  |  | 34 |  | Malzeme Rayiçleri
10.300.2206 | Dispersiyon (Akrilik) esaslı, standart performanslı, kayma özelliği azaltılmış karo Kg İşbaşında |  |  | 65 |  | Malzeme Rayiçleri
10.300.2207 | Dispersiyon (Akrilik) esaslı, yüksek performanslı, kayma özelliği azaltılmış, açık Kg İşbaşında |  |  | 85 |  | Malzeme Rayiçleri
10.300.2231 | Çimento esaslı, standart performanslı derz dolgusu Kg İşbaşında |  |  | 17 |  | Malzeme Rayiçleri
10.300.2232 | Çimento esaslı, yüksek performanslı, yüksek aşınma dayanımlı, su emilimi Kg İşbaşında |  |  | 20 |  | Malzeme Rayiçleri
10.300.2233 | Reaksiyon reçine esaslı (iki veya daha fazla bileşenli) derz dolgusu Kg İşbaşında |  |  | 250 |  | Malzeme Rayiçleri
10.300.4001 | Tutkallı bütün uzunluğunca deforme olmuş teller Kg İşbaşında |  |  | 80 |  | BETON TAKVİYELERİNDE KULLANILAN ÇELİK TELLER VE
10.300.4002 | Tutkalsız bütün uzunluğunca deforme olmuş teller Kg İşbaşında |  |  | 75 |  | BETON TAKVİYELERİNDE KULLANILAN ÇELİK TELLER VE
10.300.4011 | 0.55 mm çapında ve 30/35 mm boyunda Kg İşbaşında |  |  | 110 |  | BETON TAKVİYELERİNDE KULLANILAN ÇELİK TELLER VE
10.300.4012 | 0.75 mm çapında ve 30/35 mm boyunda Kg İşbaşında |  |  | 105 |  | BETON TAKVİYELERİNDE KULLANILAN ÇELİK TELLER VE
10.300.4013 | 0.75 mm çapında ve 60 mm boyunda Kg İşbaşında |  |  | 95 |  | BETON TAKVİYELERİNDE KULLANILAN ÇELİK TELLER VE
10.300.4014 | 0.90 mm çapında ve 60 mm boyunda Kg İşbaşında |  |  | 90 |  | BETON TAKVİYELERİNDE KULLANILAN ÇELİK TELLER VE
10.300.4021 | 0.55 mm çapında ve 30/35 mm boyunda Kg İşbaşında |  |  | 100 |  | BETON TAKVİYELERİNDE KULLANILAN ÇELİK TELLER VE
10.300.4022 | 0.75 mm çapında ve 30/35 mm boyunda Kg İşbaşında |  |  | 90 |  | BETON TAKVİYELERİNDE KULLANILAN ÇELİK TELLER VE
10.300.4023 | 0.75 mm çapında ve 60 mm boyunda Kg İşbaşında |  |  | 85 |  | BETON TAKVİYELERİNDE KULLANILAN ÇELİK TELLER VE
10.300.4024 | 0.90 mm çapında ve 60 mm boyunda Kg İşbaşında |  |  | 80 |  | BETON TAKVİYELERİNDE KULLANILAN ÇELİK TELLER VE
10.300.4101 | Sentetik makro fiber donatılı olup, TS EN 14488-5 standardına göre akredite m³ İşbaşında |  |  | 650 |  | BETON TAKVİYELERİNDE KULLANILAN ÇELİK TELLER VE
10.300.4102 | Sentetik makro fiber donatılı olup, TS EN 14488-5 standardına göre akredite m³ İşbaşında |  |  | 900 |  | BETON TAKVİYELERİNDE KULLANILAN ÇELİK TELLER VE
10.300.4103 | Sentetik makro fiber donatılı olup, TS EN 14488-5 standardına göre akredite m³ İşbaşında |  |  | 1100 |  | BETON TAKVİYELERİNDE KULLANILAN ÇELİK TELLER VE
10.300.4121 | Sentetik makrofiber donatılı olup, TS EN 14651+A1 standardına göre akredite m³ İşbaşında |  |  | 800 |  | BETON TAKVİYELERİNDE KULLANILAN ÇELİK TELLER VE
10.300.4151 | Polipropilen/Polyamidden mamul mikro fiber donatı lifleri Kg İşbaşında |  |  | 130 |  | BETON TAKVİYELERİNDE KULLANILAN ÇELİK TELLER VE
10.310.1001 | 0,035 ≤ Isıl iletkenliği < 0,040W/(m.K) olan m³ İşbaşında |  |  | 1150 |  | Malzeme Rayiçleri
10.310.1002 | 0,040 ≤ Isıl iletkenliği ≤ 0,045W/(m.K) olan m³ İşbaşında |  |  | 735 |  | Malzeme Rayiçleri
10.310.1011 | 8 cm kalınlıkta m² İşbaşında |  |  | 120 |  | Malzeme Rayiçleri
10.310.1012 | 16 cm kalınlıkta m² İşbaşında |  |  | 225 |  | Malzeme Rayiçleri
10.310.1021 | 8 cm kalınlıkta m² İşbaşında |  |  | 80 |  | Malzeme Rayiçleri
10.310.1022 | 16 cm kalınlıkta m² İşbaşında |  |  | 150 |  | Malzeme Rayiçleri
10.310.1031 | 8 cm kalınlıkta m² İşbaşında |  |  | 160 |  | Malzeme Rayiçleri
10.310.1032 | 16 cm kalınlıkta m² İşbaşında |  |  | 260 |  | Malzeme Rayiçleri
10.310.1041 | 8 cm kalınlıkta m² İşbaşında |  |  | 120 |  | Malzeme Rayiçleri
10.310.1042 | 16 cm kalınlıkta m² İşbaşında |  |  | 190 |  | Malzeme Rayiçleri
10.310.1051 | 5 cm kalınlıkta m² İşbaşında |  |  | 135 |  | Malzeme Rayiçleri
10.310.1052 | 10 cm kalınlıkta m² İşbaşında |  |  | 225 |  | Malzeme Rayiçleri
10.310.1053 | 15 cm kalınlıkta m² İşbaşında |  |  | 320 |  | Malzeme Rayiçleri
10.310.1061 | 2 cm kalınlıkta m² İşbaşında |  |  | 210 |  | Malzeme Rayiçleri
10.310.1062 | 2,5 cm kalınlıkta m² İşbaşında |  |  | 240 |  | Malzeme Rayiçleri
10.310.1063 | 3 cm kalınlıkta m² İşbaşında |  |  | 275 |  | Malzeme Rayiçleri
10.310.1064 | 5 cm kalınlıkta m² İşbaşında |  |  | 425 |  | Malzeme Rayiçleri
10.310.1071 | 2 cm kalınlıkta m² İşbaşında |  |  | 520 |  | Malzeme Rayiçleri
10.310.1073 | 3 cm kalınlıkta m² İşbaşında |  |  | 590 |  | Malzeme Rayiçleri
10.310.1074 | 5 cm kalınlıkta m² İşbaşında |  |  | 750 |  | Malzeme Rayiçleri
10.310.1081 | Ses yutma katsayısı (ortalama) ≥ 0,80 olan, m³ İşbaşında |  |  | 1650 |  | Malzeme Rayiçleri
10.310.1082 | Ses yutma katsayısı (ortalama) ≥ 0,90 olan, m³ İşbaşında |  |  | 1750 |  | Malzeme Rayiçleri
10.310.1083 | Ses yutma katsayısı (ortalama) ≥ 1,00 olan, m³ İşbaşında |  |  | 1800 |  | Malzeme Rayiçleri
10.310.1091 | Ses yutma katsayısı (ortalama) ≥ 0,80 olan m³ İşbaşında |  |  | 4350 |  | Malzeme Rayiçleri
10.310.1092 | Ses yutma katsayısı (ortalama) ≥ 0,90 olan m³ İşbaşında |  |  | 4550 |  | Malzeme Rayiçleri
10.310.1093 | Ses yutma katsayısı (ortalama) ≥ 1,00 olan m³ İşbaşında |  |  | 4750 |  | Malzeme Rayiçleri
10.310.1101 | Yüzeye dik çekme mukavemeti en az 7,5kPa (TR7,5) m³ İşbaşında |  |  | 4000 |  | Malzeme Rayiçleri
10.310.1102 | Yüzeye dik çekme mukavemeti en az 10kPa (TR10) m³ İşbaşında |  |  | 5000 |  | Malzeme Rayiçleri
10.310.1103 | Yüzeye dik çekme mukavemeti en az 15kPa (TR15) m³ İşbaşında |  |  | 6000 |  | Malzeme Rayiçleri
10.310.1112 | Yüzeye dik çekme mukavemeti en az 2,5kPa (TR2,5) m³ İşbaşında |  |  | 3550 |  | Malzeme Rayiçleri
10.310.1121 | Yüzeye dik çekme mukavemeti en az 1,0kPa (TR1) 5 cm kalınlığında taş yünü m² İşbaşında |  |  | 190 |  | Malzeme Rayiçleri
10.310.1122 | Yüzeye dik çekme mukavemeti en az 1,0kPa (TR1) 10 cm kalınlığında taş yünü m² İşbaşında |  |  | 340 |  | Malzeme Rayiçleri
10.310.1123 | Yüzeye dik çekme mukavemeti en az 1,0kPa (TR1) 15 cm kalınlığında taş yünü m² İşbaşında |  |  | 480 |  | Malzeme Rayiçleri
10.310.1124 | Yüzeye dik çekme mukavemeti en az 2,5kPa (TR2,5) 5 cm kalınlığında taş yünü m² İşbaşında |  |  | 235 |  | Malzeme Rayiçleri
10.310.1125 | Yüzeye dik çekme mukavemeti en az 2,5kPa (TR2,5) 10 cm kalınlığında taş yünü m² İşbaşında |  |  | 430 |  | Malzeme Rayiçleri
10.310.1126 | Yüzeye dik çekme mukavemeti en az 2,5kPa (TR2,5) 15 cm kalınlığında taş yünü m² İşbaşında |  |  | 600 |  | Malzeme Rayiçleri
10.310.1131 | 3 cm kalınlığında taş yünü levha ile m² İşbaşında |  |  | 610 |  | Malzeme Rayiçleri
10.310.1132 | 5 cm kalınlığında taş yünü levha ile m² İşbaşında |  |  | 745 |  | Malzeme Rayiçleri
10.310.1133 | 8 cm kalınlığında taş yünü levha ile m² İşbaşında |  |  | 940 |  | Malzeme Rayiçleri
10.310.1141 | 6 cm kalınlıkta taşyünü levha m² İşbaşında |  |  | 350 |  | Malzeme Rayiçleri
10.310.1142 | 8 cm kalınlıkta taşyünü levha m² İşbaşında |  |  | 460 |  | Malzeme Rayiçleri
10.310.1143 | 10 cm kalınlıkta taşyünü levha m² İşbaşında |  |  | 570 |  | Malzeme Rayiçleri
10.310.1151 | 6 cm kalınlıkta taşyünü levha m² İşbaşında |  |  | 400 |  | Malzeme Rayiçleri
10.310.1152 | 8 cm kalınlıkta taşyünü levha m² İşbaşında |  |  | 475 |  | Malzeme Rayiçleri
10.310.1153 | 10 cm kalınlıkta taşyünü levha m² İşbaşında |  |  | 600 |  | Malzeme Rayiçleri
10.310.1161 | 6 cm kalınlıkta taşyünü levha m² İşbaşında |  |  | 480 |  | Malzeme Rayiçleri
10.310.1162 | 8 cm kalınlıkta taşyünü levha m² İşbaşında |  |  | 550 |  | Malzeme Rayiçleri
10.310.1163 | 10 cm kalınlıkta taşyünü levha m² İşbaşında |  |  | 700 |  | Malzeme Rayiçleri
10.310.1171 | 8 cm kalınlıkta taşyünü levha m² İşbaşında |  |  | 570 |  | Malzeme Rayiçleri
10.310.1172 | 10 cm kalınlıkta taşyünü levha m² İşbaşında |  |  | 720 |  | Malzeme Rayiçleri
10.310.1181 | 8 cm kalınlıkta taşyünü levha m² İşbaşında |  |  | 630 |  | Malzeme Rayiçleri
10.310.1182 | 10 cm kalınlıkta taşyünü levha m² İşbaşında |  |  | 800 |  | Malzeme Rayiçleri
10.310.1191 | 0,030 ≤ Isıl iletkenliği < 0,035W/(m.K) olan m³ İşbaşında |  |  | 2650 |  | Malzeme Rayiçleri
10.310.1192 | 0,035 ≤ Isıl iletkenliği ≤ 0,040W/(m.K) olan m³ İşbaşında |  |  | 2350 |  | Malzeme Rayiçleri
10.310.1201 | 2,5 cm kalınlıkta taşyünü levha m² İşbaşında |  |  | 150 |  | Malzeme Rayiçleri
10.310.1202 | 3 cm kalınlıkta taşyünü levha m² İşbaşında |  |  | 160 |  | Malzeme Rayiçleri
10.310.1211 | 2,5 cm kalınlıkta taşyünü levha m² İşbaşında |  |  | 165 |  | Malzeme Rayiçleri
10.310.1212 | 3 cm kalınlıkta taşyünü levha m² İşbaşında |  |  | 175 |  | Malzeme Rayiçleri
10.310.1221 | 2,5 cm kalınlıkta taşyünü levha m² İşbaşında |  |  | 175 |  | Malzeme Rayiçleri
10.310.1222 | 3 cm kalınlıkta taşyünü levha m² İşbaşında |  |  | 180 |  | Malzeme Rayiçleri
10.310.1231 | 2,5 cm kalınlıkta taşyünü levha m² İşbaşında |  |  | 190 |  | Malzeme Rayiçleri
10.310.1232 | 3 cm kalınlıkta taşyünü levha m² İşbaşında |  |  | 195 |  | Malzeme Rayiçleri
10.310.1241 | 0,030 ≤ Isıl iletkenliği < 0,035W/(m.K) olan m³ İşbaşında |  |  | 2650 |  | Malzeme Rayiçleri
10.310.1242 | 0,035 ≤ Isıl iletkenliği ≤ 0,040W/(m.K) olan m³ İşbaşında |  |  | 2200 |  | Malzeme Rayiçleri
10.310.1251 | Ses yutma katsayısı (ortalama) ≥ 0,80 olan m³ İşbaşında |  |  | 2000 |  | Malzeme Rayiçleri
10.310.1252 | Ses yutma katsayısı (ortalama) ≥ 0,90 olan m³ İşbaşında |  |  | 2800 |  | Malzeme Rayiçleri
10.310.1253 | Ses yutma katsayısı (ortalama) ≥ 1,00 olan m³ İşbaşında |  |  | 3500 |  | Malzeme Rayiçleri
10.310.1301 | Yüzeye dik çekme mukavemeti en az 100kPa (TR100) m³ İşbaşında |  |  | 1650 |  | EKSPANDE (GENLEŞTİRİLMİŞ) POLİSTREN KÖPÜK (EPS) LEVHALAR
10.310.1302 | Yüzeye dik çekme mukavemeti en az 200kPa (TR200) m³ İşbaşında |  |  | 2500 |  | EKSPANDE (GENLEŞTİRİLMİŞ) POLİSTREN KÖPÜK (EPS) LEVHALAR
10.310.1303 | Yüzeye dik çekme mukavemeti en az 300kPa (TR300) m³ İşbaşında |  |  | 3350 |  | EKSPANDE (GENLEŞTİRİLMİŞ) POLİSTREN KÖPÜK (EPS) LEVHALAR
10.310.1311 | Yüzeye dik çekme mukavemeti en az 100kPa (TR100) m³ İşbaşında |  |  | 1950 |  | EKSPANDE (GENLEŞTİRİLMİŞ) POLİSTREN KÖPÜK (EPS) LEVHALAR
10.310.1312 | Yüzeye dik çekme mukavemeti en az 200kPa (TR200) m³ İşbaşında |  |  | 2950 |  | EKSPANDE (GENLEŞTİRİLMİŞ) POLİSTREN KÖPÜK (EPS) LEVHALAR
10.310.1313 | Yüzeye dik çekme mukavemeti en az 300kPa (TR300) m³ İşbaşında |  |  | 3950 |  | EKSPANDE (GENLEŞTİRİLMİŞ) POLİSTREN KÖPÜK (EPS) LEVHALAR
10.310.1321 | Basma mukavemeti en az 90 kPa m³ İşbaşında |  |  | 1700 |  | EKSPANDE (GENLEŞTİRİLMİŞ) POLİSTREN KÖPÜK (EPS) LEVHALAR
10.310.1322 | Basma mukavemeti en az 150 kPa m³ İşbaşında |  |  | 2250 |  | EKSPANDE (GENLEŞTİRİLMİŞ) POLİSTREN KÖPÜK (EPS) LEVHALAR
10.310.1323 | Basma mukavemeti en az 200 kPa m³ İşbaşında |  |  | 2850 |  | EKSPANDE (GENLEŞTİRİLMİŞ) POLİSTREN KÖPÜK (EPS) LEVHALAR
10.310.1331 | Basma mukavemeti en az 90 kPa, m³ İşbaşında |  |  | 2150 |  | EKSPANDE (GENLEŞTİRİLMİŞ) POLİSTREN KÖPÜK (EPS) LEVHALAR
10.310.1332 | Basma mukavemeti en az 150 kPa m³ İşbaşında |  |  | 2950 |  | EKSPANDE (GENLEŞTİRİLMİŞ) POLİSTREN KÖPÜK (EPS) LEVHALAR
10.310.1333 | Basma mukavemeti en az 200 kPa m³ İşbaşında |  |  | 3650 |  | EKSPANDE (GENLEŞTİRİLMİŞ) POLİSTREN KÖPÜK (EPS) LEVHALAR
10.310.1341 | Basma mukavemeti en az 60 kPa m³ İşbaşında |  |  | 1550 |  | EKSPANDE (GENLEŞTİRİLMİŞ) POLİSTREN KÖPÜK (EPS) LEVHALAR
10.310.1342 | Basma mukavemeti en az 90 kPa m³ İşbaşında |  |  | 1750 |  | EKSPANDE (GENLEŞTİRİLMİŞ) POLİSTREN KÖPÜK (EPS) LEVHALAR
10.310.1351 | Basma mukavemeti en az 60 kPa, m³ İşbaşında |  |  | 1950 |  | EKSPANDE (GENLEŞTİRİLMİŞ) POLİSTREN KÖPÜK (EPS) LEVHALAR
10.310.1352 | Basma mukavemeti en az 90 kPa, m³ İşbaşında |  |  | 2200 |  | EKSPANDE (GENLEŞTİRİLMİŞ) POLİSTREN KÖPÜK (EPS) LEVHALAR
10.310.1361 | Basma mukavemeti en az 100 kPa m³ İşbaşında |  |  | 1900 |  | Malzeme Rayiçleri
10.310.1362 | Basma mukavemeti en az 150 kPa, m³ İşbaşında |  |  | 2300 |  | Malzeme Rayiçleri
10.310.1363 | Basma mukavemeti en az 200 kPa m³ İşbaşında |  |  | 2850 |  | Malzeme Rayiçleri
10.310.1371 | Basma mukavemeti en az 100 kPa m³ İşbaşında |  |  | 2450 |  | Malzeme Rayiçleri
10.310.1372 | Basma mukavemeti en az 150 kPa m³ İşbaşında |  |  | 2950 |  | Malzeme Rayiçleri
10.310.1373 | Basma mukavemeti en az 200 kPa m³ İşbaşında |  |  | 3650 |  | Malzeme Rayiçleri
10.310.1381 | Basma mukavemeti en az 60 kPa, (Çatı döşemesi için) m³ İşbaşında |  |  | 1550 |  | Malzeme Rayiçleri
10.310.1382 | Basma mukavemeti en az 90 kPa, m³ İşbaşında |  |  | 1750 |  | Malzeme Rayiçleri
10.310.1383 | Basma mukavemeti en az 100 kPa m³ İşbaşında |  |  | 1900 |  | Malzeme Rayiçleri
10.310.1391 | Basma mukavemeti en az 60 kPa (Çatı döşemesi için) m³ İşbaşında |  |  | 1950 |  | Malzeme Rayiçleri
10.310.1392 | Basma mukavemeti en az 90 kPa m³ İşbaşında |  |  | 2200 |  | Malzeme Rayiçleri
10.310.1393 | Basma mukavemeti en az 100 kPa m³ İşbaşında |  |  | 2450 |  | Malzeme Rayiçleri
10.310.1401 | Basma mukavemeti en az 150 kPa m³ İşbaşında |  |  | 2250 |  | Malzeme Rayiçleri
10.310.1402 | Basma mukavemeti en az 200 kPa m³ İşbaşında |  |  | 2850 |  | Malzeme Rayiçleri
10.310.1411 | Basma mukavemeti en az 150 kPa m³ İşbaşında |  |  | 2950 |  | Malzeme Rayiçleri
10.310.1412 | Basma mukavemeti en az 200 kPa m³ İşbaşında |  |  | 3650 |  | Malzeme Rayiçleri
10.310.1421 | Basma mukavemeti en az 100 kPa (üzeri gezilmeyen teras çatılarda) m³ İşbaşında |  |  | 1900 |  | Malzeme Rayiçleri
10.310.1422 | Basma mukavemeti en az 150 kPa m³ İşbaşında |  |  | 2250 |  | Malzeme Rayiçleri
10.310.1423 | Basma mukavemeti en az 200 kPa m³ İşbaşında |  |  | 2850 |  | Malzeme Rayiçleri
10.310.1431 | Basma mukavemeti en az 100 kPa (üzeri gezilmeyen teras çatılarda) m³ İşbaşında |  |  | 2450 |  | Malzeme Rayiçleri
10.310.1432 | Basma mukavemeti en az 150 kPa m³ İşbaşında |  |  | 2950 |  | Malzeme Rayiçleri
10.310.1433 | Basma mukavemeti en az 200 kPa m³ İşbaşında |  |  | 3650 |  | Malzeme Rayiçleri
10.310.1441 | Basma mukavemeti en az 200 kPa m³ İşbaşında |  |  | 2850 |  | Malzeme Rayiçleri
10.310.1442 | Basma mukavemeti en az 250 kPa m³ İşbaşında |  |  | 3400 |  | Malzeme Rayiçleri
10.310.1451 | Basma mukavemeti en az 200 kPa, m³ İşbaşında |  |  | 3650 |  | Malzeme Rayiçleri
10.310.1452 | Basma mukavemeti en az 250 kPa, m³ İşbaşında |  |  | 4400 |  | Malzeme Rayiçleri
10.310.1461 | Basma mukavemeti en az 250 kPa EPS Levhalar m³ İşbaşında |  |  | 2850 |  | Malzeme Rayiçleri
10.310.1462 | Basma mukavemeti en az 250 kPa Grafit/Karbon Esaslı Ekspande Polistren Köpük m³ İşbaşında |  |  | 3650 |  | Malzeme Rayiçleri
10.310.1501 | Yüzeye dik çekme mukavemeti en az 200 kPa m³ İşbaşında |  |  | 4000 |  | EKSTÜRÜDE (HADDELENMİŞ) POLİSTREN KÖPÜK (XPS) LEVHALAR
10.310.1502 | Yüzeye dik çekme mukavemeti en az 400 kPa m³ İşbaşında |  |  | 5750 |  | EKSTÜRÜDE (HADDELENMİŞ) POLİSTREN KÖPÜK (XPS) LEVHALAR
10.310.1511 | Yüzeye dik çekme mukavemeti en az 100 kPa (sadece profilli uygulamalar için) m³ İşbaşında |  |  | 3500 |  | EKSTÜRÜDE (HADDELENMİŞ) POLİSTREN KÖPÜK (XPS) LEVHALAR
10.310.1512 | Yüzeye dik çekme mukavemeti en az 200 kPa m³ İşbaşında |  |  | 4750 |  | EKSTÜRÜDE (HADDELENMİŞ) POLİSTREN KÖPÜK (XPS) LEVHALAR
10.310.1521 | 3 cm kalınlığında XPS levha ile m² İşbaşında |  |  | 120 |  | EKSTÜRÜDE (HADDELENMİŞ) POLİSTREN KÖPÜK (XPS) LEVHALAR
10.310.1522 | 5 cm kalınlığında XPS levha ile m² İşbaşında |  |  | 195 |  | EKSTÜRÜDE (HADDELENMİŞ) POLİSTREN KÖPÜK (XPS) LEVHALAR
10.310.1523 | 10 cm kalınlığında XPS levha ile m² İşbaşında |  |  | 490 |  | EKSTÜRÜDE (HADDELENMİŞ) POLİSTREN KÖPÜK (XPS) LEVHALAR
10.310.1531 | Basma mukavemeti en az 100 kPa (Yüke maruz kalmayan detaylar için) m³ İşbaşında |  |  | 3450 |  | EKSTÜRÜDE (HADDELENMİŞ) POLİSTREN KÖPÜK (XPS) LEVHALAR
10.310.1532 | Basma mukavemeti en az 200 kPa m³ İşbaşında |  |  | 3950 |  | EKSTÜRÜDE (HADDELENMİŞ) POLİSTREN KÖPÜK (XPS) LEVHALAR
10.310.1533 | Basma mukavemeti en az 300 kPa m³ İşbaşında |  |  | 4250 |  | EKSTÜRÜDE (HADDELENMİŞ) POLİSTREN KÖPÜK (XPS) LEVHALAR
10.310.1534 | Basma mukavemeti en az 500 kPa m³ İşbaşında |  |  | 8350 |  | EKSTÜRÜDE (HADDELENMİŞ) POLİSTREN KÖPÜK (XPS) LEVHALAR
10.310.1541 | Basma mukavemeti en az 300 kPa m³ İşbaşında |  |  | 4350 |  | Malzeme Rayiçleri
10.310.1542 | Basma mukavemeti en az 500 kPa m³ İşbaşında |  |  | 8950 |  | Malzeme Rayiçleri
10.310.1551 | Basma mukavemeti en az 300 kPa m³ İşbaşında |  |  | 4250 |  | Malzeme Rayiçleri
10.310.1552 | Basma mukavemeti en az 500 kPa m³ İşbaşında |  |  | 8350 |  | Malzeme Rayiçleri
10.310.1561 | Basma mukavemeti en az 200 kPa (üzeri gezilmeyen ters teras çatılarda) m³ İşbaşında |  |  | 4250 |  | Malzeme Rayiçleri
10.310.1562 | Basma mukavemeti en az 300 kPa, (üzeri gezilen ters teras çatılarda) m³ İşbaşında |  |  | 4600 |  | Malzeme Rayiçleri
10.310.1563 | Basma mukavemeti en az 500 kPa, (otopark çatılarda) m³ İşbaşında |  |  | 8850 |  | Malzeme Rayiçleri
10.310.1571 | Basma mukavemeti en az 200 kPa (üzeri gezilmeyen ters teras çatılarda) m³ İşbaşında |  |  | 4200 |  | Malzeme Rayiçleri
10.310.1572 | Basma mukavemeti en az 300 kPa, (üzeri gezilen ters teras çatılarda) m³ İşbaşında |  |  | 4550 |  | Malzeme Rayiçleri
10.310.1573 | Basma mukavemeti en az 500 kPa, (otopark çatılarda) m³ İşbaşında |  |  | 8900 |  | Malzeme Rayiçleri
10.310.1581 | Basma mukavemeti en az 200 kPa (üzeri gezilmeyen ters teras çatılarda) m³ İşbaşında |  |  | 3900 |  | Malzeme Rayiçleri
10.310.1582 | Basma mukavemeti en az 300 kPa, (üzeri gezilen ters teras çatılarda) m³ İşbaşında |  |  | 4250 |  | Malzeme Rayiçleri
10.310.1583 | Basma mukavemeti en az 500 kPa, (otopark çatılarda) m³ İşbaşında |  |  | 8200 |  | Malzeme Rayiçleri
10.310.1591 | Basma mukavemeti en az 300 kPa m³ İşbaşında |  |  | 4500 |  | Malzeme Rayiçleri
10.310.1592 | Basma mukavemeti en az 400 kPa m³ İşbaşında |  |  | 6200 |  | Malzeme Rayiçleri
10.310.1593 | Basma mukavemeti en az 500 kPa m³ İşbaşında |  |  | 8850 |  | Malzeme Rayiçleri
10.310.1601 | Basma mukavemeti en az 300 kPa m³ İşbaşında |  |  | 4350 |  | Malzeme Rayiçleri
10.310.1602 | Basma mukavemeti en az 400 kPa m³ İşbaşında |  |  | 5850 |  | Malzeme Rayiçleri
10.310.1603 | Basma mukavemeti en az 500 kPa m³ İşbaşında |  |  | 8450 |  | Malzeme Rayiçleri
10.310.1611 | Basma mukavemeti en az 300 kPa m³ İşbaşında |  |  | 4150 |  | Malzeme Rayiçleri
10.310.1612 | Basma mukavemeti en az 400 kPa m³ İşbaşında |  |  | 5600 |  | Malzeme Rayiçleri
10.310.1613 | Basma mukavemeti en az 500 kPa m³ İşbaşında |  |  | 8250 |  | Malzeme Rayiçleri
10.310.1621 | Basma mukavemeti en az 100 kPa, (mertek arası uygulamalar için) m³ İşbaşında |  |  | 3500 |  | Malzeme Rayiçleri
10.310.1622 | Basma mukavemeti en az 200 kPa m³ İşbaşında |  |  | 4500 |  | Malzeme Rayiçleri
10.310.1623 | Basma mukavemeti en az 300 kPa m³ İşbaşında |  |  | 5000 |  | Malzeme Rayiçleri
10.310.1624 | Basma mukavemeti en az 400 kPa ve eğilme dayanımı en az 600 kPa, (Mertek üzeri m³ İşbaşında |  |  | 10000 |  | Malzeme Rayiçleri
10.330.2351 | 9-15 cm (15cm dahil) uzunluklar için Ad İşbaşında |  |  | 4.3 |  | Malzeme Rayiçleri
10.330.2352 | 15 cm'den büyük uzunluklar için Ad İşbaşında |  |  | 4.6 |  | Malzeme Rayiçleri
10.330.2356 | 9-15 cm (15cm dahil) uzunluklar için Ad İşbaşında |  |  | 2 |  | Malzeme Rayiçleri
10.330.2357 | 15 cm'den büyük uzunluklar için Ad İşbaşında |  |  | 2.5 |  | Malzeme Rayiçleri
10.330.2361 | 15 cm ve daha büyük uzunluklar için Ad İşbaşında |  |  | 4 |  | Malzeme Rayiçleri
10.330.2362 | 15 cm ve daha büyük uzunluklar için Ad İşbaşında |  |  | 6 |  | Malzeme Rayiçleri
10.330.2366 | 7-15 cm (15cm dahil) uzunluklar için Ad İşbaşında |  |  | 2 |  | Malzeme Rayiçleri
10.330.2367 | 15 cm'den büyük uzunluklar için Ad İşbaşında |  |  | 3.5 |  | Malzeme Rayiçleri
10.330.2401 | Alüminyum Köşe Profili m İşbaşında |  |  | 10.5 |  | MANTOLAMA YARDIMCI ELEMANLARI
10.330.2402 | PVC Köşe Profili m İşbaşında |  |  | 4.2 |  | MANTOLAMA YARDIMCI ELEMANLARI
10.330.2403 | Alüminyum Köşe Profilleri (Fileli) m İşbaşında |  |  | 14 |  | MANTOLAMA YARDIMCI ELEMANLARI
10.330.2404 | PVC Köşe Profilleri (Fileli) m İşbaşında |  |  | 9.5 |  | MANTOLAMA YARDIMCI ELEMANLARI
10.330.2405 | Alüminyum Damlalıklı Köşe Profili m İşbaşında |  |  | 12 |  | MANTOLAMA YARDIMCI ELEMANLARI
10.330.2406 | PVC Damlalıklı Köşe Profili m İşbaşında |  |  | 8 |  | MANTOLAMA YARDIMCI ELEMANLARI
10.330.2407 | Alüminyum Damlalıklı Köşe Profilleri (Fileli) m İşbaşında |  |  | 28 |  | MANTOLAMA YARDIMCI ELEMANLARI
10.330.2408 | PVC Damlalıklı Köşe Profilleri (Fileli) m İşbaşında |  |  | 15 |  | MANTOLAMA YARDIMCI ELEMANLARI
10.330.2411 | 3 ile 5 cm arası mantolama kalınlıkları için alüminyum su basman (başlangıç) profili m İşbaşında |  |  | 45 |  | MANTOLAMA YARDIMCI ELEMANLARI
10.330.2412 | 6 ile 10 cm arası mantolama kalınlıkları için alüminyum su basman (başlangıç) m İşbaşında |  |  | 55 |  | MANTOLAMA YARDIMCI ELEMANLARI
10.330.2416 | Alüminyum denizlik uzatma profilleri m İşbaşında |  |  | 65 |  | MANTOLAMA YARDIMCI ELEMANLARI
10.330.2417 | PVC denizlik uzatma profilleri m İşbaşında |  |  | 30 |  | MANTOLAMA YARDIMCI ELEMANLARI
10.330.2421 | 3 ile 5 cm arası dilatasyon açıklıkları için kauçuk nem bariyerli pvc esaslı dilatasyon m İşbaşında |  |  | 125 |  | MANTOLAMA YARDIMCI ELEMANLARI
10.330.2422 | 6 ile 8 cm arası dilatasyon açıklıkları için kauçuk nem bariyerli pvc esaslı dilatasyon m İşbaşında |  |  | 162 |  | MANTOLAMA YARDIMCI ELEMANLARI
10.330.2423 | 8 cm den büyük dilatasyon açıklıkları için kauçuk nem bariyerli pvc esaslı m İşbaşında |  |  | 200 |  | MANTOLAMA YARDIMCI ELEMANLARI
10.330.2426 | Kendinden yapışkanlı fileli PVC Pencere ve Kapı Bağlantı Profili (Doğrama Bitiş m İşbaşında |  |  | 32 |  | MANTOLAMA YARDIMCI ELEMANLARI
10.330.2431 | Plastik Takozlar Ad İşbaşında |  |  | 2.5 |  | MANTOLAMA YARDIMCI ELEMANLARI
10.330.2501 | Sıva filesi (145 ile 160g/m² alkaliye dayanımlı) m² İşbaşında |  |  | 15 |  | ISI YALITIM LEVHA YAPIŞTIRCISI, SIVASI, FİLESİ VB.
10.330.2502 | Sıva filesi (75 gr/m²) m² İşbaşında |  |  | 10 |  | ISI YALITIM LEVHA YAPIŞTIRCISI, SIVASI, FİLESİ VB.
10.330.2503 | Isı yalıtım levhası yapıştırıcısı (TS 13566) Kg İşbaşında |  |  | 5 |  | ISI YALITIM LEVHA YAPIŞTIRCISI, SIVASI, FİLESİ VB.
10.330.2505 | Isı yalıtım levha sıvası (TS 13687) Kg İşbaşında |  |  | 6 |  | Malzeme Rayiçleri
10.330.2506 | Isı yalıtım levha sıvası Kg İşbaşında |  |  | 20 |  | Malzeme Rayiçleri
10.330.2551 | Panel kalınlığı 10cm - EPS Kalınlığı 7,5cm m² İşbaşında |  |  | 675 |  | OLUŞAN YAPI PANELLERİ
10.330.2552 | Panel kalınlığı 11cm - EPS Kalınlığı 8,5cm m² İşbaşında |  |  | 715 |  | OLUŞAN YAPI PANELLERİ
10.330.2553 | Panel kalınlığı 13cm - EPS Kalınlığı 10,5cm m² İşbaşında |  |  | 745 |  | OLUŞAN YAPI PANELLERİ
10.330.2554 | Panel kalınlığı 15cm - EPS Kalınlığı 12,5cm m² İşbaşında |  |  | 790 |  | OLUŞAN YAPI PANELLERİ
10.330.2561 | Panel kalınlığı 10cm - EPS Kalınlığı 7,5cm m² İşbaşında |  |  | 675 |  | OLUŞAN YAPI PANELLERİ
10.330.2562 | Panel kalınlığı 11cm - EPS Kalınlığı 8,5cm m² İşbaşında |  |  | 715 |  | OLUŞAN YAPI PANELLERİ
10.330.2563 | Panel kalınlığı 13cm - EPS Kalınlığı 10,5cm m² İşbaşında |  |  | 745 |  | OLUŞAN YAPI PANELLERİ
10.330.2564 | Panel kalınlığı 15cm - EPS Kalınlığı 12,5cm m² İşbaşında |  |  | 780 |  | OLUŞAN YAPI PANELLERİ
10.330.2571 | Sert Poliizosiyanurat Köpük Levhalar (PIR) m³ İşbaşında |  |  | 11000 |  | POLİİZOSİYANURAT LEVHALAR
10.330.2601 | 0,50 + 0,40 + (40mm dolgulu) m² İşbaşında |  |  | 700 |  | YALITIMLI ÇATI VE CEPHE PANELLERİ
10.330.2602 | 0,50 + 0,40 + (50mm dolgulu) m² İşbaşında |  |  | 750 |  | YALITIMLI ÇATI VE CEPHE PANELLERİ
10.330.2603 | 0,50 + 0,40 + (60mm dolgulu) m² İşbaşında |  |  | 860 |  | YALITIMLI ÇATI VE CEPHE PANELLERİ
10.330.2604 | 0,50 + 0,40 + (75mm dolgulu) m² İşbaşında |  |  | 965 |  | YALITIMLI ÇATI VE CEPHE PANELLERİ
10.330.2605 | 0,50 + 0,40 + (80mm dolgulu) m² İşbaşında |  |  | 1030 |  | YALITIMLI ÇATI VE CEPHE PANELLERİ
10.330.2606 | 0,50 + 0,40 + (100mm dolgulu) m² İşbaşında |  |  | 1150 |  | YALITIMLI ÇATI VE CEPHE PANELLERİ
10.330.2607 | 0,50 + 0,50 + (100mm dolgulu) m² İşbaşında |  |  | 1200 |  | YALITIMLI ÇATI VE CEPHE PANELLERİ
10.330.2608 | 0,50 + 0,50 + (40mm dolgulu) m² İşbaşında |  |  | 825 |  | YALITIMLI ÇATI VE CEPHE PANELLERİ
10.330.2609 | 0,70 + 0,50 + (60mm dolgulu) m² İşbaşında |  |  | 965 |  | YALITIMLI ÇATI VE CEPHE PANELLERİ
10.330.2626 | 0,50 + 0,40 + (40mm dolgulu) m² İşbaşında |  |  | 700 |  | YALITIMLI ÇATI VE CEPHE PANELLERİ
10.330.2627 | 0,50 + 0,40 + (50mm dolgulu) m² İşbaşında |  |  | 750 |  | YALITIMLI ÇATI VE CEPHE PANELLERİ
10.330.2628 | 0,50 + 0,40 + (60mm dolgulu) m² İşbaşında |  |  | 860 |  | YALITIMLI ÇATI VE CEPHE PANELLERİ
10.330.2629 | 0,60 + 0,40 + (75mm dolgulu) m² İşbaşında |  |  | 1030 |  | YALITIMLI ÇATI VE CEPHE PANELLERİ
10.330.2630 | 0,60 + 0,40 + (80mm dolgulu) m² İşbaşında |  |  | 1050 |  | YALITIMLI ÇATI VE CEPHE PANELLERİ
10.330.2631 | 0,60 + 0,40 + (100mm dolgulu) m² İşbaşında |  |  | 1150 |  | YALITIMLI ÇATI VE CEPHE PANELLERİ
10.330.2651 | 1,20 + 0,60 + (40mm dolgulu) m² İşbaşında |  |  | 1050 |  | Malzeme Rayiçleri
10.330.2652 | 1,20 + 0,60 + (50mm dolgulu) m² İşbaşında |  |  | 1100 |  | Malzeme Rayiçleri
10.330.2653 | 1,20 + 0,60 + (60mm dolgulu) m² İşbaşında |  |  | 1150 |  | Malzeme Rayiçleri
10.330.2654 | 1,20 + 0,60 + (75mm dolgulu) m² İşbaşında |  |  | 1220 |  | Malzeme Rayiçleri
10.330.2655 | 1,20 + 0,60 + (80mm dolgulu) m² İşbaşında |  |  | 1270 |  | Malzeme Rayiçleri
10.330.2656 | 1,20 + 0,60 + (100mm dolgulu) m² İşbaşında |  |  | 1360 |  | Malzeme Rayiçleri
10.330.2676 | 1,20 + 0,60 + (40mm dolgulu) m² İşbaşında |  |  | 1085 |  | Malzeme Rayiçleri
10.330.2677 | 1,20 + 0,60 + (50mm dolgulu) m² İşbaşında |  |  | 1140 |  | Malzeme Rayiçleri
10.330.2678 | 1,20 + 0,60 + (60mm dolgulu) m² İşbaşında |  |  | 1195 |  | Malzeme Rayiçleri
10.330.2679 | 1,20 + 0,60 + (75mm dolgulu) m² İşbaşında |  |  | 1260 |  | Malzeme Rayiçleri
10.330.2680 | 1,20 + 0,60 + (80mm dolgulu) m² İşbaşında |  |  | 1290 |  | Malzeme Rayiçleri
10.330.2681 | 1,20 + 0,60 + (100mm dolgulu) m² İşbaşında |  |  | 1375 |  | Malzeme Rayiçleri
10.330.2701 | 0,50 + 0,40 + (40mm dolgulu) m² İşbaşında |  |  | 745 |  | Malzeme Rayiçleri
10.330.2702 | 0,50 + 0,40 + (50mm dolgulu) m² İşbaşında |  |  | 825 |  | Malzeme Rayiçleri
10.330.2703 | 0,50 + 0,40 + (60mm dolgulu) m² İşbaşında |  |  | 940 |  | Malzeme Rayiçleri
10.330.2704 | 0,50 + 0,40 + (75mm dolgulu) m² İşbaşında |  |  | 1050 |  | Malzeme Rayiçleri
10.330.2705 | 0,50 + 0,40 + (80mm dolgulu) m² İşbaşında |  |  | 1085 |  | Malzeme Rayiçleri
10.330.2706 | 0,50 + 0,40 + (100mm dolgulu) m² İşbaşında |  |  | 1200 |  | Malzeme Rayiçleri
10.330.2707 | 0,50 + 0,50 + (100mm dolgulu) m² İşbaşında |  |  | 1220 |  | Malzeme Rayiçleri
10.330.2708 | 0,50 + 0,50 + (40mm dolgulu) m² İşbaşında |  |  | 845 |  | Malzeme Rayiçleri
10.330.2709 | 0,70 + 0,50 + (60mm dolgulu) m² İşbaşında |  |  | 1050 |  | Malzeme Rayiçleri
10.330.2726 | 0,50 + 0,40 + (40mm dolgulu) m² İşbaşında |  |  | 765 |  | Malzeme Rayiçleri
10.330.2727 | 0,50 + 0,40 + (50mm dolgulu) m² İşbaşında |  |  | 825 |  | Malzeme Rayiçleri
10.330.2728 | 0,50 + 0,40 + (60mm dolgulu) m² İşbaşında |  |  | 885 |  | Malzeme Rayiçleri
10.330.2729 | 0,60 + 0,40 + (75mm dolgulu) m² İşbaşında |  |  | 1030 |  | Malzeme Rayiçleri
10.330.2731 | 0,60 + 0,40 + (100mm dolgulu) m² İşbaşında |  |  | 1200 |  | Malzeme Rayiçleri
10.330.2751 | 1,20 + 0,60 + (40mm dolgulu) m² İşbaşında |  |  | 1150 |  | Malzeme Rayiçleri
10.330.2752 | 1,20 + 0,60 + (50mm dolgulu) m² İşbaşında |  |  | 1200 |  | Malzeme Rayiçleri
10.330.2753 | 1,20 + 0,60 + (60mm dolgulu) m² İşbaşında |  |  | 1250 |  | Malzeme Rayiçleri
10.330.2754 | 1,20 + 0,60 + (75mm dolgulu) m² İşbaşında |  |  | 1335 |  | Malzeme Rayiçleri
10.330.2755 | 1,20 + 0,60 + (80mm dolgulu) m² İşbaşında |  |  | 1360 |  | Malzeme Rayiçleri
10.330.2756 | 1,20 + 0,60 + (100mm dolgulu) m² İşbaşında |  |  | 1450 |  | Malzeme Rayiçleri
10.330.2776 | 1,20 + 0,60 + (40mm dolgulu) m² İşbaşında |  |  | 1200 |  | Malzeme Rayiçleri
10.330.2777 | 1,20 + 0,60 + (50mm dolgulu) m² İşbaşında |  |  | 1210 |  | Malzeme Rayiçleri
10.330.2778 | 1,20 + 0,60 + (60mm dolgulu) m² İşbaşında |  |  | 1270 |  | Malzeme Rayiçleri
10.330.2779 | 1,20 + 0,60 + (75mm dolgulu) m² İşbaşında |  |  | 1360 |  | Malzeme Rayiçleri
10.330.2780 | 1,20 + 0,60 + (80mm dolgulu) m² İşbaşında |  |  | 1375 |  | Malzeme Rayiçleri
10.330.2781 | 1,20 + 0,60 + (100mm dolgulu) m² İşbaşında |  |  | 1500 |  | Malzeme Rayiçleri
10.330.2801 | 0,70 + 0,50 + (40 mm dolgulu) m² İşbaşında |  |  | 870 |  | Malzeme Rayiçleri
10.330.2802 | 0,70 + 0,50 + (50 mm dolgulu) m² İşbaşında |  |  | 890 |  | Malzeme Rayiçleri
10.330.2803 | 0,70 + 0,50 + (60 mm dolgulu) m² İşbaşında |  |  | 900 |  | Malzeme Rayiçleri
10.330.2804 | 0,70 + 0,50 + (80 mm dolgulu) m² İşbaşında |  |  | 940 |  | Malzeme Rayiçleri
10.330.2805 | 0,70 + 0,50 + (100 mm dolgulu) m² İşbaşında |  |  | 980 |  | Malzeme Rayiçleri
10.330.2806 | 0,50 + 0,50 + (40 mm dolgulu) m² İşbaşında |  |  | 780 |  | Malzeme Rayiçleri
10.330.2807 | 0,50 + 0,50 + (50 mm dolgulu) m² İşbaşında |  |  | 800 |  | Malzeme Rayiçleri
10.330.2808 | 0,50 + 0,50 + (60 mm dolgulu) m² İşbaşında |  |  | 815 |  | Malzeme Rayiçleri
10.330.2809 | 0,50 + 0,50 + (80 mm dolgulu) m² İşbaşında |  |  | 870 |  | Malzeme Rayiçleri
10.330.2810 | 0,50 + 0,50 + (100 mm dolgulu) m² İşbaşında |  |  | 890 |  | Malzeme Rayiçleri
10.330.2826 | 0,50 + 0,40 + (40mm dolgulu) m² İşbaşında |  |  | 690 |  | Malzeme Rayiçleri
10.330.2827 | 0,50 + 0,40 + (50mm dolgulu) m² İşbaşında |  |  | 725 |  | Malzeme Rayiçleri
10.330.2828 | 0,50 + 0,40 + (60mm dolgulu) m² İşbaşında |  |  | 735 |  | Malzeme Rayiçleri
10.330.2829 | 0,50 + 0,40 + (80mm dolgulu) m² İşbaşında |  |  | 780 |  | Malzeme Rayiçleri
10.330.2831 | 0,50 + 0,50 + (40mm dolgulu) m² İşbaşında |  |  | 725 |  | Malzeme Rayiçleri
10.330.2832 | 0,50 + 0,50 + (50mm dolgulu) m² İşbaşında |  |  | 730 |  | Malzeme Rayiçleri
10.330.2833 | 0,50 + 0,50 + (60mm dolgulu) m² İşbaşında |  |  | 780 |  | Malzeme Rayiçleri
10.330.2834 | 0,50 + 0,50 + (80mm dolgulu) m² İşbaşında |  |  | 800 |  | Malzeme Rayiçleri
10.330.2835 | 0,50 + 0,50 + (100mm dolgulu) m² İşbaşında |  |  | 815 |  | Malzeme Rayiçleri
10.330.2836 | 0,70 + 0,50 + (40mm dolgulu) m² İşbaşında |  |  | 815 |  | Malzeme Rayiçleri
10.330.2837 | 0,70 + 0,50 + (50mm dolgulu) m² İşbaşında |  |  | 815 |  | Malzeme Rayiçleri
10.330.2838 | 0,70 + 0,50 + (60mm dolgulu) m² İşbaşında |  |  | 870 |  | Malzeme Rayiçleri
10.330.2839 | 0,70 + 0,50 + (80mm dolgulu) m² İşbaşında |  |  | 890 |  | Malzeme Rayiçleri
10.330.2840 | 0,70 + 0,50 + (100mm dolgulu) m² İşbaşında |  |  | 940 |  | Malzeme Rayiçleri
10.330.2851 | 0,50 + 0,40 + (40mm dolgulu) m² İşbaşında |  |  | 725 |  | Malzeme Rayiçleri
10.330.2852 | 0,50 + 0,40 + (50mm dolgulu) m² İşbaşında |  |  | 735 |  | Malzeme Rayiçleri
10.330.2853 | 0,50 + 0,40 + (60mm dolgulu) m² İşbaşında |  |  | 815 |  | Malzeme Rayiçleri
10.330.2854 | 0,50 + 0,40 + (80mm dolgulu) m² İşbaşında |  |  | 800 |  | Malzeme Rayiçleri
10.330.2855 | 0,50 + 0,40 + (100mm dolgulu) m² İşbaşında |  |  | 815 |  | Malzeme Rayiçleri
10.330.2856 | 0,50 + 0,50 + (40mm dolgulu) m² İşbaşında |  |  | 735 |  | Malzeme Rayiçleri
10.330.2857 | 0,50 + 0,50 + (50mm dolgulu) m² İşbaşında |  |  | 785 |  | Malzeme Rayiçleri
10.330.2858 | 0,50 + 0,50 + (60mm dolgulu) m² İşbaşında |  |  | 800 |  | Malzeme Rayiçleri
10.330.2859 | 0,50 + 0,50 + (80mm dolgulu) m² İşbaşında |  |  | 815 |  | Malzeme Rayiçleri
10.330.2860 | 0,50 + 0,50 + (100mm dolgulu) m² İşbaşında |  |  | 870 |  | Malzeme Rayiçleri
10.330.2861 | 0,70 + 0,50 + (40mm dolgulu) m² İşbaşında |  |  | 815 |  | Malzeme Rayiçleri
10.330.2862 | 0,70 + 0,50 + (50mm dolgulu) m² İşbaşında |  |  | 870 |  | Malzeme Rayiçleri
10.330.2863 | 0,70 + 0,50 + (60mm dolgulu) m² İşbaşında |  |  | 890 |  | Malzeme Rayiçleri
10.330.2864 | 0,70 + 0,50 + (80mm dolgulu) m² İşbaşında |  |  | 900 |  | Malzeme Rayiçleri
10.330.2865 | 0,70 + 0,50 + (100mm dolgulu) m² İşbaşında |  |  | 950 |  | Malzeme Rayiçleri
10.330.2901 | 0,50 + 0,50 + (50mm dolgulu) m² İşbaşında |  |  | 945 |  | Malzeme Rayiçleri
10.330.2902 | 0,50 + 0,50 + (60mm dolgulu) m² İşbaşında |  |  | 975 |  | Malzeme Rayiçleri
10.330.2903 | 0,50 + 0,50 + (75mm dolgulu) m² İşbaşında |  |  | 1050 |  | Malzeme Rayiçleri
10.330.2904 | 0,50 + 0,50 + (80mm dolgulu) m² İşbaşında |  |  | 1060 |  | Malzeme Rayiçleri
10.330.2905 | 0,60 + 0,50 + (100mm dolgulu) m² İşbaşında |  |  | 1120 |  | Malzeme Rayiçleri
10.330.2906 | 0,60 + 0,50 + (50mm dolgulu) m² İşbaşında |  |  | 1015 |  | Malzeme Rayiçleri
10.330.2907 | 0,60 + 0,50 + (60mm dolgulu) m² İşbaşında |  |  | 1050 |  | Malzeme Rayiçleri
10.330.2908 | 0,60 + 0,50 + (75mm dolgulu) m² İşbaşında |  |  | 1100 |  | Malzeme Rayiçleri
10.330.2909 | 0,60 + 0,50 + (80mm dolgulu) m² İşbaşında |  |  | 1100 |  | Malzeme Rayiçleri
10.330.2910 | 0,70 + 0,50 + (100mm dolgulu) m² İşbaşında |  |  | 1170 |  | Malzeme Rayiçleri
10.330.2911 | 0,70 + 0,60 + (120mm dolgulu) m² İşbaşında |  |  | 1370 |  | Malzeme Rayiçleri
10.330.2926 | 0,50 + 0,50 + (50mm dolgulu) m² İşbaşında |  |  | 1050 |  | Malzeme Rayiçleri
10.330.2927 | 0,60 + 0,50 + (60mm dolgulu) m² İşbaşında |  |  | 1020 |  | Malzeme Rayiçleri
10.330.2928 | 0,60 + 0,50 + (75mm dolgulu) m² İşbaşında |  |  | 1060 |  | Malzeme Rayiçleri
10.330.2929 | 0,60 + 0,50 + (80mm dolgulu) m² İşbaşında |  |  | 1100 |  | Malzeme Rayiçleri
10.330.2930 | 0,60 + 0,50 + (100mm dolgulu) m² İşbaşında |  |  | 1140 |  | Malzeme Rayiçleri
10.330.2931 | 0,70 + 0,50 + (75mm dolgulu) m² İşbaşında |  |  | 1060 |  | Malzeme Rayiçleri
10.330.2932 | 0,70 + 0,50 + (80mm dolgulu) m² İşbaşında |  |  | 1100 |  | Malzeme Rayiçleri
10.330.2933 | 0,70 + 0,50 + (100mm dolgulu) m² İşbaşında |  |  | 1140 |  | Malzeme Rayiçleri
10.330.2934 | 0,70 + 0,60 + (120mm dolgulu) m² İşbaşında |  |  | 1320 |  | Malzeme Rayiçleri
10.330.2935 | 0,70 + 0,60 + (150mm dolgulu) m² İşbaşında |  |  | 1465 |  | Malzeme Rayiçleri
10.330.2951 | 1,20 + 0,60 + (50mm dolgulu) m² İşbaşında |  |  | 1290 |  | Malzeme Rayiçleri
10.330.2952 | 1,20 + 0,60 + (60mm dolgulu) m² İşbaşında |  |  | 1315 |  | Malzeme Rayiçleri
10.330.2953 | 1,20 + 0,60 + (75mm dolgulu) m² İşbaşında |  |  | 1400 |  | Malzeme Rayiçleri
10.330.2954 | 1,20 + 0,60 + (80mm dolgulu) m² İşbaşında |  |  | 1430 |  | Malzeme Rayiçleri
10.330.2955 | 1,20 + 0,70 + (100mm dolgulu) m² İşbaşında |  |  | 1530 |  | Malzeme Rayiçleri
10.330.2961 | 1,20 + 0,60 + (50mm dolgulu) m² İşbaşında |  |  | 1300 |  | Malzeme Rayiçleri
10.330.2962 | 1,20 + 0,60 + (60mm dolgulu) m² İşbaşında |  |  | 1370 |  | Malzeme Rayiçleri
10.330.2963 | 1,20 + 0,60 + (75mm dolgulu) m² İşbaşında |  |  | 1400 |  | Malzeme Rayiçleri
10.330.2964 | 1,20 + 0,60 + (80mm dolgulu) m² İşbaşında |  |  | 1460 |  | Malzeme Rayiçleri
10.330.2965 | 1,20 + 0,70 + (100mm dolgulu) m² İşbaşında |  |  | 1550 |  | Malzeme Rayiçleri
10.330.2971 | 1,50 + 0,60 + (50mm dolgulu) m² İşbaşında |  |  | 1320 |  | Malzeme Rayiçleri
10.330.2972 | 1,50 + 0,60 + (60mm dolgulu) m² İşbaşında |  |  | 1400 |  | Malzeme Rayiçleri
10.330.2973 | 1,50 + 0,60 + (75mm dolgulu) m² İşbaşında |  |  | 1460 |  | Malzeme Rayiçleri
10.330.2974 | 1,50 + 0,60 + (80mm dolgulu) m² İşbaşında |  |  | 1470 |  | Malzeme Rayiçleri
10.330.2975 | 1,50 + 0,70 + (100mm dolgulu) m² İşbaşında |  |  | 1585 |  | Malzeme Rayiçleri
10.330.2981 | 1,20 + 0,60 + (50mm taşyünü + 25mm poliüretan dolgulu) m² İşbaşında |  |  | 1465 |  | Malzeme Rayiçleri
10.330.2982 | 1,20 + 0,50 + (75mm taşyünü + 25mm poliüretan dolgulu) m² İşbaşında |  |  | 1485 |  | Malzeme Rayiçleri
10.330.2986 | 1,20 + 0,60 + (50mm taşyünü + 25mm poliüretan dolgulu) m² İşbaşında |  |  | 1500 |  | Malzeme Rayiçleri
10.330.2987 | 1,20 + 0,50 + (75mm taşyünü + 25mm poliüretan dolgulu) m² İşbaşında |  |  | 1550 |  | Malzeme Rayiçleri
10.330.3098 | Plastik esaslı sızdırmazlık bandı (10mm kalınlık 30mm genişlikte) m İşbaşında |  |  | 20 |  | Malzeme Rayiçleri
10.330.3099 | EPDM contalı, panel montaj vidası Ad İşbaşında |  |  | 3.5 |  | Malzeme Rayiçleri
10.330.3100 | Çektirme vidalı, panel montaj vidası Ad İşbaşında |  |  | 3.5 |  | Malzeme Rayiçleri
10.330.3101 | Çift bileşenli püskürtme olarak uygulanan sert poliüretan köpük (TS EN 14315-1,2) Kg İşbaşında |  |  | 140 |  | PÜSKÜRTME ŞEKLİNDE UYGULANAN YALITIM MALZEMELERİ
10.330.3102 | Bor katkılı gevşek dokulu selüloz (TS EN 15101-1+A1, TS EN 15101-2) Kg İşbaşında |  |  | 55 |  | PÜSKÜRTME ŞEKLİNDE UYGULANAN YALITIM MALZEMELERİ
10.330.3201 | Hazır (fabrikasyon), kaba/ince sıva harcı m³ İşbaşında |  |  | 6000 |  | YALITIM SIVALARI
10.330.3202 | Hazır (fabrikasyon), kaba/ince sıva harcı m³ İşbaşında |  |  | 6500 |  | YALITIM SIVALARI
10.330.3203 | Hazır (fabrikasyon), kaba/ince sıva harcı m³ İşbaşında |  |  | 6200 |  | YALITIM SIVALARI
10.330.3301 | Gazbeton ısı yalıtım levhaları m³ İşbaşında |  |  | 7000 |  | YALITIM SIVALARI
10.330.3302 | Gazbeton ısı yalıtım levha sıvası Kg İşbaşında |  |  | 20 |  | YALITIM SIVALARI
10.330.3303 | Gazbeton ısı yalıtım levha yapıştırıcı Kg İşbaşında |  |  | 10 |  | YALITIM SIVALARI
10.330.3401 | 2.5 cm lik m² İşbaşında |  |  | 250 |  | ODUN TALAŞI LEVHALAR
10.330.3402 | 3.5 cm lik m² İşbaşında |  |  | 315 |  | ODUN TALAŞI LEVHALAR
10.330.3403 | 5 cm lik m² İşbaşında |  |  | 415 |  | ODUN TALAŞI LEVHALAR
10.330.3404 | 7.5 cm lik m² İşbaşında |  |  | 515 |  | ODUN TALAŞI LEVHALAR
10.330.3405 | 10 cm lik m² İşbaşında |  |  | 660 |  | ODUN TALAŞI LEVHALAR
10.330.3451 | Mihver karton kaplı, preslenmiş saman dolgulu 40 mm kalınlıkta levha m² İşbaşında |  |  | 435 |  | ODUN TALAŞI LEVHALAR
10.330.3452 | Mihver karton kaplı, preslenmiş saman dolgulu 60 mm kalınlıkta levha m² İşbaşında |  |  | 485 |  | ODUN TALAŞI LEVHALAR
10.330.3501 | 2mm kalınlıkta m² İşbaşında |  |  | 6 |  | ODUN TALAŞI LEVHALAR
10.330.3502 | 3mm kalınlıkta m² İşbaşında |  |  | 9.5 |  | ODUN TALAŞI LEVHALAR
10.330.3503 | 4mm kalınlıkta m² İşbaşında |  |  | 12 |  | ODUN TALAŞI LEVHALAR
10.330.3521 | 2mm kalınlıkta m² İşbaşında |  |  | 34 |  | POLİETİLEN KÖPÜĞÜNDEN MAMUL DÜZ ŞİLTE
10.330.3522 | 5mm kalınlıkta m² İşbaşında |  |  | 85 |  | POLİETİLEN KÖPÜĞÜNDEN MAMUL DÜZ ŞİLTE
10.330.3523 | 8mm kalınlıkta m² İşbaşında |  |  | 140 |  | POLİETİLEN KÖPÜĞÜNDEN MAMUL DÜZ ŞİLTE
10.330.3524 | 15mm kalınlıkta m² İşbaşında |  |  | 260 |  | POLİETİLEN KÖPÜĞÜNDEN MAMUL DÜZ ŞİLTE
10.330.3525 | 30 mm kalınlıkta m² İşbaşında |  |  | 510 |  | POLİETİLEN KÖPÜĞÜNDEN MAMUL DÜZ ŞİLTE
10.330.3541 | 2mm kalınlıkta m² İşbaşında |  |  | 70 |  | POLİETİLEN KÖPÜĞÜNDEN MAMUL DELİKLİ ŞİLTE
10.330.3542 | 2,5mm kalınlıkta m² İşbaşında |  |  | 95 |  | POLİETİLEN KÖPÜĞÜNDEN MAMUL DELİKLİ ŞİLTE
10.330.3543 | 5mm kalınlıkta m² İşbaşında |  |  | 140 |  | POLİETİLEN KÖPÜĞÜNDEN MAMUL DELİKLİ ŞİLTE
10.330.3561 | 7 mm kalınlıkta m² İşbaşında |  |  | 110 |  | POLİETİLEN KÖPÜĞÜNDEN MAMUL DELİKLİ ŞİLTE
10.330.3562 | 10 mm kalınlıkta m² İşbaşında |  |  | 160 |  | POLİETİLEN KÖPÜĞÜNDEN MAMUL DELİKLİ ŞİLTE
10.330.3563 | 15 mm kalınlıkta m² İşbaşında |  |  | 185 |  | POLİETİLEN KÖPÜĞÜNDEN MAMUL DELİKLİ ŞİLTE
10.330.3564 | 20 mm kalınlıkta m² İşbaşında |  |  | 230 |  | POLİETİLEN KÖPÜĞÜNDEN MAMUL DELİKLİ ŞİLTE
10.330.5001 | Bitüm muhtevası en az 1300 gr/m² olan oksitlenmiş bitümlü shingle m² İşbaşında |  |  | 215 |  | POLİETİLEN KÖPÜĞÜNDEN MAMUL DELİKLİ ŞİLTE
10.330.5002 | Bitüm muhtevası en az 1300 gr/m² olan oksitlenmiş kendinden yapışkanlı bitümlü m² İşbaşında |  |  | 235 |  | POLİETİLEN KÖPÜĞÜNDEN MAMUL DELİKLİ ŞİLTE
10.330.5003 | Bitüm muhtevası en az 1300 g/m² olan elastomer modifiyeli bitümlü shingle m² İşbaşında |  |  | 200 |  | POLİETİLEN KÖPÜĞÜNDEN MAMUL DELİKLİ ŞİLTE
10.330.5004 | Bitüm muhtevası en az 1300 g/m² olan elastomer modifiyeli kendinden yapışkanlı m² İşbaşında |  |  | 215 |  | POLİETİLEN KÖPÜĞÜNDEN MAMUL DELİKLİ ŞİLTE
10.330.5005 | Bitüm muhtevası en az 1300 g/m² olan plastomer APP modifiyeli cam tülü taşıcılı m² İşbaşında |  |  | 200 |  | POLİETİLEN KÖPÜĞÜNDEN MAMUL DELİKLİ ŞİLTE
10.330.5006 | Bitüm muhtevası en az 1300 g/m² olan plastomer APP modifiyeli cam tülü taşıcılı m² İşbaşında |  |  | 215 |  | POLİETİLEN KÖPÜĞÜNDEN MAMUL DELİKLİ ŞİLTE
10.330.5101 | 2 mm m² İşbaşında |  |  | 98 |  | POLİMER BİTÜMLÜ ÖRTÜLER
10.330.5102 | 3 mm. m² İşbaşında |  |  | 120 |  | POLİMER BİTÜMLÜ ÖRTÜLER
10.330.5103 | 3.3 mm bir yüzü gri reflektif mineral kaplı m² İşbaşında |  |  | 143 |  | POLİMER BİTÜMLÜ ÖRTÜLER
10.330.5104 | 3.3 mm bir yüzü beyaz reflektif mineral kaplı m² İşbaşında |  |  | 150 |  | POLİMER BİTÜMLÜ ÖRTÜLER
10.330.5105 | 3.3 mm bir yüzü kırmızı reflektif mineral kaplı m² İşbaşında |  |  | 147 |  | POLİMER BİTÜMLÜ ÖRTÜLER
10.330.5106 | 3.3 mm bir yüzü yeşil reflektif mineral kaplı m² İşbaşında |  |  | 147 |  | POLİMER BİTÜMLÜ ÖRTÜLER
10.330.5107 | 3 mm bir yüzü metal folyo kaplı m² İşbaşında |  |  | 170 |  | POLİMER BİTÜMLÜ ÖRTÜLER
10.330.5111 | 2mm m² İşbaşında |  |  | 104 |  | POLİMER BİTÜMLÜ ÖRTÜLER
10.330.5112 | 3 mm m² İşbaşında |  |  | 130 |  | POLİMER BİTÜMLÜ ÖRTÜLER
10.330.5113 | 3.3 mm bir yüzü gri reflektif mineral kaplı m² İşbaşında |  |  | 143 |  | POLİMER BİTÜMLÜ ÖRTÜLER
10.330.5114 | 3.3 mm bir yüzü beyaz reflektif mineral kaplı m² İşbaşında |  |  | 152 |  | POLİMER BİTÜMLÜ ÖRTÜLER
10.330.5115 | 3.3 mm bir yüzü kırmızı reflektif mineral kaplı m² İşbaşında |  |  | 152 |  | POLİMER BİTÜMLÜ ÖRTÜLER
10.330.5117 | 3 mm bir yüzü metal folyo kaplı m² İşbaşında |  |  | 170 |  | Malzeme Rayiçleri
10.330.5121 | 3 mm m² İşbaşında |  |  | 140 |  | Malzeme Rayiçleri
10.330.5122 | 3.3 mm bir yüzü gri reflektif mineral kaplı m² İşbaşında |  |  | 170 |  | Malzeme Rayiçleri
10.330.5123 | 3.3 mm bir yüzü beyaz reflektif mineral kaplı m² İşbaşında |  |  | 172 |  | Malzeme Rayiçleri
10.330.5124 | 3.3 mm bir yüzü kırmızı reflektif mineral kaplı m² İşbaşında |  |  | 170 |  | Malzeme Rayiçleri
10.330.5125 | 3.3 mm bir yüzü yeşil reflektif mineral kaplı m² İşbaşında |  |  | 170 |  | Malzeme Rayiçleri
10.330.5126 | 3 mm bir yüzü metal folyo kaplı m² İşbaşında |  |  | 191 |  | Malzeme Rayiçleri
10.330.5127 | 4 mm m² İşbaşında |  |  | 170 |  | Malzeme Rayiçleri
10.330.5128 | 4.3 mm bir yüzü gri reflektif mineral kaplı m² İşbaşında |  |  | 191 |  | Malzeme Rayiçleri
10.330.5129 | 4.3 mm bir yüzü beyaz reflektif mineral kaplı m² İşbaşında |  |  | 195 |  | Malzeme Rayiçleri
10.330.5130 | 4.3 mm bir yüzü kırmızı reflektif mineral kaplı m² İşbaşında |  |  | 195 |  | Malzeme Rayiçleri
10.330.5131 | 4.3 mm bir yüzü yeşil reflektif mineral kaplı m² İşbaşında |  |  | 195 |  | Malzeme Rayiçleri
10.330.5132 | 4 mm bir yüzü metal folyo kaplı m² İşbaşında |  |  | 215 |  | Malzeme Rayiçleri
10.330.5133 | 4 mm (bitki köklerine dayanıklı) m² İşbaşında |  |  | 293 |  | Malzeme Rayiçleri
10.330.5141 | 4 mm Viyadük tipi m² İşbaşında |  |  | 228 |  | Malzeme Rayiçleri
10.330.5151 | 2 mm m² İşbaşında |  |  | 111 |  | Malzeme Rayiçleri
10.330.5152 | 3 mm m² İşbaşında |  |  | 137 |  | Malzeme Rayiçleri
10.330.5153 | 3.3 mm bir yüzü gri reflektif mineral kaplı m² İşbaşında |  |  | 160 |  | Malzeme Rayiçleri
10.330.5154 | 3.3 mm bir yüzü beyaz reflektif mineral kaplı m² İşbaşında |  |  | 168 |  | Malzeme Rayiçleri
10.330.5155 | 3.3 mm bir yüzü kırmızı reflektif mineral kaplı m² İşbaşında |  |  | 163 |  | Malzeme Rayiçleri
10.330.5156 | 3.3 mm bir yüzü yeşil reflektif mineral kaplı m² İşbaşında |  |  | 163 |  | Malzeme Rayiçleri
10.330.5157 | 3 mm bir yüzü metal folyo kaplı m² İşbaşında |  |  | 190 |  | Malzeme Rayiçleri
10.330.5161 | 2 mm m² İşbaşında |  |  | 120 |  | Malzeme Rayiçleri
10.330.5162 | 3 mm m² İşbaşında |  |  | 142 |  | Malzeme Rayiçleri
10.330.5163 | 3.3 mm bir yüzü gri reklektif mineral kaplı m² İşbaşında |  |  | 170 |  | Malzeme Rayiçleri
10.330.5164 | 3.3 mm bir yüzü beyaz reklektif mineral kaplı m² İşbaşında |  |  | 173 |  | Malzeme Rayiçleri
10.330.5165 | 3.3 mm bir yüzü kırmızı reklektif mineral kaplı m² İşbaşında |  |  | 170 |  | Malzeme Rayiçleri
10.330.5166 | 3.3 mm bir yüzü yeşil reklektif mineral kaplı m² İşbaşında |  |  | 170 |  | Malzeme Rayiçleri
10.330.5167 | 3 mm bir yüzü metal folyo kaplı m² İşbaşında |  |  | 191 |  | Malzeme Rayiçleri
10.330.5171 | 3 mm m² İşbaşında |  |  | 170 |  | Malzeme Rayiçleri
10.330.5172 | 3.3 mm bir yüzü gri reflektif mineral kaplı m² İşbaşında |  |  | 195 |  | Malzeme Rayiçleri
10.330.5173 | 3.3 mm bir yüzü beyaz reflektif mineral kaplı m² İşbaşında |  |  | 202 |  | Malzeme Rayiçleri
10.330.5174 | 3.3 mm bir yüzü kırmızı reflektif mineral kaplı m² İşbaşında |  |  | 198 |  | Malzeme Rayiçleri
10.330.5176 | 3 mm bir yüzü metal folyo kaplı m² İşbaşında |  |  | 245 |  | Malzeme Rayiçleri
10.330.5177 | 4 mm m² İşbaşında |  |  | 198 |  | Malzeme Rayiçleri
10.330.5178 | 4.3 mm bir yüzü gri reflektif mineral kaplı m² İşbaşında |  |  | 221 |  | Malzeme Rayiçleri
10.330.5179 | 4.3 mm bir yüzü beyaz reflektif mineral kaplı m² İşbaşında |  |  | 230 |  | Malzeme Rayiçleri
10.330.5180 | 4.3 mm bir yüzü kırmızı reflektif mineral kaplı m² İşbaşında |  |  | 226 |  | Malzeme Rayiçleri
10.330.5181 | 4.3 mm bir yüzü yeşil reflektif mineral kaplı m² İşbaşında |  |  | 226 |  | Malzeme Rayiçleri
10.330.5182 | 4 mm bir yüzü metal folyo kaplı m² İşbaşında |  |  | 250 |  | Malzeme Rayiçleri
10.330.5183 | 4 mm (bitki köklerine dayanıklı) m² İşbaşında |  |  | 335 |  | Malzeme Rayiçleri
10.330.5191 | 2 mm m² İşbaşında |  |  | 92 |  | Malzeme Rayiçleri
10.330.5192 | 3 mm m² İşbaşında |  |  | 112 |  | Malzeme Rayiçleri
10.330.5193 | 3.3 mm bir yüzü gri reflektif mineral kaplı m² İşbaşında |  |  | 137 |  | Malzeme Rayiçleri
10.330.5194 | 3.3 mm bir yüzü beyaz reflektif mineral kaplı m² İşbaşında |  |  | 140 |  | Malzeme Rayiçleri
10.330.5195 | 3.3 mm bir yüzü kırmızı reflektif mineral kaplı m² İşbaşında |  |  | 137 |  | Malzeme Rayiçleri
10.330.5196 | 3.3 mm bir yüzü yeşil reflektif mineral kaplı m² İşbaşında |  |  | 137 |  | Malzeme Rayiçleri
10.330.5201 | 3 mm m² İşbaşında |  |  | 130 |  | Malzeme Rayiçleri
10.330.5202 | 3.3 mm bir yüzü gri reflektif mineral kaplı m² İşbaşında |  |  | 160 |  | Malzeme Rayiçleri
10.330.5203 | 3.3 mm bir yüzü beyaz reflektif mineral kaplı m² İşbaşında |  |  | 160 |  | Malzeme Rayiçleri
10.330.5204 | 3.3 mm bir yüzü kırmızı reflektif mineral kaplı m² İşbaşında |  |  | 160 |  | Malzeme Rayiçleri
10.330.5205 | 3.3 mm bir yüzü yeşil reflektif mineral kaplı m² İşbaşında |  |  | 160 |  | Malzeme Rayiçleri
10.330.5206 | 4 mm m² İşbaşında |  |  | 160 |  | Malzeme Rayiçleri
10.330.5207 | 4.3 mm bir yüzü gri reflektif mineral kaplı m² İşbaşında |  |  | 180 |  | Malzeme Rayiçleri
10.330.5208 | 4.3 mm bir yüzü beyaz reflektif mineral kaplı m² İşbaşında |  |  | 190 |  | Malzeme Rayiçleri
10.330.5209 | 4.3 mm bir yüzü kırmızı reflektif mineral kaplı m² İşbaşında |  |  | 190 |  | Malzeme Rayiçleri
10.330.5210 | 4.3 mm bir yüzü yeşil reflektif mineral kaplı m² İşbaşında |  |  | 190 |  | Malzeme Rayiçleri
10.330.5291 | Bitüm emilsiyonu (TS 113) Kg İşbaşında |  |  | 41 |  | Malzeme Rayiçleri
10.330.5292 | Bitüm solüsyonu Kg İşbaşında |  |  | 75 |  | Malzeme Rayiçleri
10.330.5293 | Elastomerik bitüm solüsyonu Kg İşbaşında |  |  | 85 |  | Malzeme Rayiçleri
10.330.5294 | Reflektif bitüm solüsyonu Kg İşbaşında |  |  | 150 |  | Malzeme Rayiçleri
10.330.5295 | Elastomerik bitüm Kg İşbaşında |  |  | 80 |  | Malzeme Rayiçleri
10.330.5301 | 4,8 x 70 mm Ad İşbaşında |  |  | 1.65 |  | Malzeme Rayiçleri
10.330.5302 | 4,8 x 90 mm Ad İşbaşında |  |  | 2.15 |  | Malzeme Rayiçleri
10.330.5303 | 4,8 x 110 mm Ad İşbaşında |  |  | 2.5 |  | Malzeme Rayiçleri
10.330.5306 | 4,8 x 70 mm Ad İşbaşında |  |  | 2.5 |  | Malzeme Rayiçleri
10.330.5307 | 4,8 x 90 mm Ad İşbaşında |  |  | 2.9 |  | Malzeme Rayiçleri
10.330.5308 | 4,8 x 110 mm Ad İşbaşında |  |  | 3.4 |  | Malzeme Rayiçleri
10.330.5402 | Tip 2 ( Yumuşama noktası : 70 - 80 ) Kg İşbaşında |  |  | 12.1 |  | Malzeme Rayiçleri
10.330.5403 | Tip 3 ( Yumuşama noktası : 85 - 96 ) Kg İşbaşında |  |  | 12.1 |  | Malzeme Rayiçleri
10.330.5404 | Tip 4 ( Yumuşama noktası : 99 - 107 ) Kg İşbaşında |  |  | 12.1 |  | Malzeme Rayiçleri
10.330.5421 | Asfalt çimentosu (Penetrasyon asfalt) (İzmit) Kg Rafineri |  |  | 17.7 |  | ASFALT ÇİMENTOLARI VE SIVI PETROL ASFALTLARI
10.330.5422 | Asfalt çimentosu (Penetrasyon asfalt) (Kırıkkale) Kg Rafineri |  |  | 17.7 |  | ASFALT ÇİMENTOLARI VE SIVI PETROL ASFALTLARI
10.330.5423 | Asfalt çimentosu (Penetrasyon asfalt) (Batman) Kg Rafineri |  |  | 17.7 |  | ASFALT ÇİMENTOLARI VE SIVI PETROL ASFALTLARI
10.330.5424 | Asfalt çimentosu (Penetrasyon asfalt) (İzmir) Kg Rafineri |  |  | 17.7 |  | ASFALT ÇİMENTOLARI VE SIVI PETROL ASFALTLARI
10.330.5425 | MC-30 (Orta hızda kür olan) Kg Rafineri |  |  | 29.8 |  | ASFALT ÇİMENTOLARI VE SIVI PETROL ASFALTLARI
10.330.5426 | MC-800 (Orta hızda kür olan) Kg Rafineri |  |  | 24.7 |  | ASFALT ÇİMENTOLARI VE SIVI PETROL ASFALTLARI
10.330.5441 | Katyonik Asfalt Emülsiyonu Kg Fabrikada |  |  | 12.8 |  | YOL ÜST YAPILARINDA KULLANILAN ASFALT EMÜLSİYONLARI
10.330.5442 | Katyonik Asfalt Emülsiyonu Kg Fabrikada |  |  | 15.2 |  | YOL ÜST YAPILARINDA KULLANILAN ASFALT EMÜLSİYONLARI
10.330.5443 | Katyonik Asfalt Emülsiyonu Kg Fabrikada |  |  | 15.8 |  | YOL ÜST YAPILARINDA KULLANILAN ASFALT EMÜLSİYONLARI
10.330.5444 | Katyonik Asfalt Emülsiyonu Kg Fabrikada |  |  | 15.8 |  | YOL ÜST YAPILARINDA KULLANILAN ASFALT EMÜLSİYONLARI
10.330.5445 | Anyonik Asfalt Emülsiyonu Kg Fabrikada |  |  | 12.3 |  | YOL ÜST YAPILARINDA KULLANILAN ASFALT EMÜLSİYONLARI
10.330.5446 | Anyonik Asfalt Emülsiyonu Kg Fabrikada |  |  | 13.3 |  | YOL ÜST YAPILARINDA KULLANILAN ASFALT EMÜLSİYONLARI
10.330.5451 | Mastik asfalt (TS 112 EN 12970) Kg İşbaşında |  |  | 29.2 |  | MASTİK ASFALT
10.330.5491 | Kaput bezi m² İşbaşında |  |  | 7.5 |  | ÇEŞİTLİ SU VE BUHAR YALITIM MALZEMELERİ
10.330.5492 | Katranlı urgan (Ø12 mm) m İşbaşında |  |  | 8 |  | ÇEŞİTLİ SU VE BUHAR YALITIM MALZEMELERİ
10.330.5493 | Bitümlü karton (TS EN 13859-1) (Tip 1) m² İşbaşında |  |  | 5 |  | ÇEŞİTLİ SU VE BUHAR YALITIM MALZEMELERİ
10.330.5494 | Eğimli çatı kaplama malzemeleri altında kullanılan minimum 1 mm kalınlıkta iki m² İşbaşında |  |  | 55 |  | ÇEŞİTLİ SU VE BUHAR YALITIM MALZEMELERİ
10.330.5495 | Bitümlü karton (TS EN 13859-1) (Tip 3) m² İşbaşında |  |  | 6 |  | ÇEŞİTLİ SU VE BUHAR YALITIM MALZEMELERİ
10.330.5496 | Eğimli çatı kaplama malzemeleri altında kullanılan minimum 0,60 mm kalınlıkta iki m² İşbaşında |  |  | 65 |  | ÇEŞİTLİ SU VE BUHAR YALITIM MALZEMELERİ
10.330.5497 | Organik lifli bitüm emdirilmiş kiremit altı su yalıtım levhası (TS EN 14964) m² İşbaşında |  |  | 110 |  | ÇEŞİTLİ SU VE BUHAR YALITIM MALZEMELERİ
10.330.5498 | Su buharı geçişine açık su yalıtım örtüsü m² İşbaşında |  |  | 60 |  | ÇEŞİTLİ SU VE BUHAR YALITIM MALZEMELERİ
10.330.5499 | Su buharı geçişine açık su yalıtım örtüsü m² İşbaşında |  |  | 70 |  | ÇEŞİTLİ SU VE BUHAR YALITIM MALZEMELERİ
10.330.6001 | 100 gr/m² m² İşbaşında |  |  | 6.5 |  | GEOTEKSTİL KEÇELER
10.330.6002 | 150 gr/m² m² İşbaşında |  |  | 7 |  | GEOTEKSTİL KEÇELER
10.330.6003 | 200 gr/m² m² İşbaşında |  |  | 9 |  | GEOTEKSTİL KEÇELER
10.330.6004 | 250 gr/m² m² İşbaşında |  |  | 11 |  | GEOTEKSTİL KEÇELER
10.330.6005 | 300 gr/m² m² İşbaşında |  |  | 13.5 |  | GEOTEKSTİL KEÇELER
10.330.6006 | 400 gr/m² m² İşbaşında |  |  | 17.5 |  | GEOTEKSTİL KEÇELER
10.330.6007 | 500 gr/m² m² İşbaşında |  |  | 22 |  | GEOTEKSTİL KEÇELER
10.330.6011 | 1 mm kalınlıkta m² İşbaşında |  |  | 115 |  | Malzeme Rayiçleri
10.330.6012 | 1,5 mm kalınlıkta m² İşbaşında |  |  | 170 |  | Malzeme Rayiçleri
10.330.6013 | 2 mm kalınlıkta m² İşbaşında |  |  | 230 |  | Malzeme Rayiçleri
10.330.6014 | 2,5 mm kalınlıkta m² İşbaşında |  |  | 290 |  | Malzeme Rayiçleri
10.330.6021 | 1 mm kalınlıkta m² İşbaşında |  |  | 125 |  | Malzeme Rayiçleri
10.330.6022 | 1,5 mm kalınlıkta m² İşbaşında |  |  | 190 |  | Malzeme Rayiçleri
10.330.6023 | 2 mm kalınlıkta m² İşbaşında |  |  | 250 |  | Malzeme Rayiçleri
10.330.6024 | 2,5 mm kalınlıkta m² İşbaşında |  |  | 320 |  | Malzeme Rayiçleri
10.330.6031 | 1 mm kalınlıkta m² İşbaşında |  |  | 95 |  | Malzeme Rayiçleri
10.330.6032 | 1,5 mm kalınlıkta m² İşbaşında |  |  | 140 |  | Malzeme Rayiçleri
10.330.6033 | 2 mm kalınlıkta m² İşbaşında |  |  | 185 |  | Malzeme Rayiçleri
10.330.6034 | 2,5 mm kalınlıkta m² İşbaşında |  |  | 230 |  | Malzeme Rayiçleri
10.330.6041 | 1 mm kalınlıkta m² İşbaşında |  |  | 105 |  | Malzeme Rayiçleri
10.330.6042 | 1,5 mm kalınlıkta m² İşbaşında |  |  | 155 |  | Malzeme Rayiçleri
10.330.6043 | 2 mm kalınlıkta m² İşbaşında |  |  | 210 |  | Malzeme Rayiçleri
10.330.6044 | 2,5 mm kalınlıkta m² İşbaşında |  |  | 260 |  | Malzeme Rayiçleri
10.330.6051 | 1 mm kalınlıkta m² İşbaşında |  |  | 92 |  | Malzeme Rayiçleri
10.330.6052 | 1,5 mm kalınlıkta m² İşbaşında |  |  | 140 |  | Malzeme Rayiçleri
10.330.6053 | 2 mm kalınlıkta m² İşbaşında |  |  | 185 |  | Malzeme Rayiçleri
10.330.6054 | 2,5 mm kalınlıkta m² İşbaşında |  |  | 230 |  | Malzeme Rayiçleri
10.330.6061 | 1 mm kalınlıkta m² İşbaşında |  |  | 250 |  | Malzeme Rayiçleri
10.330.6062 | 1,5 mm kalınlıkta m² İşbaşında |  |  | 370 |  | Malzeme Rayiçleri
10.330.6063 | 2 mm kalınlıkta m² İşbaşında |  |  | 510 |  | Malzeme Rayiçleri
10.330.6064 | 2,5 mm kalınlıkta m² İşbaşında |  |  | 620 |  | Malzeme Rayiçleri
10.330.6071 | 1 mm kalınlıkta m² İşbaşında |  |  | 170 |  | Malzeme Rayiçleri
10.330.6072 | 1,5 mm kalınlıkta m² İşbaşında |  |  | 255 |  | Malzeme Rayiçleri
10.330.6073 | 2 mm kalınlıkta m² İşbaşında |  |  | 340 |  | Malzeme Rayiçleri
10.330.6074 | 2,5 mm kalınlıkta m² İşbaşında |  |  | 420 |  | Malzeme Rayiçleri
10.330.6081 | 1 mm kalınlıkta m² İşbaşında |  |  | 205 |  | Malzeme Rayiçleri
10.330.6082 | 1,5 mm kalınlıkta m² İşbaşında |  |  | 310 |  | Malzeme Rayiçleri
10.330.6083 | 2 mm kalınlıkta m² İşbaşında |  |  | 415 |  | Malzeme Rayiçleri
10.330.6084 | 2,5 mm kalınlıkta m² İşbaşında |  |  | 520 |  | Malzeme Rayiçleri
10.330.6091 | 1,5 mm kalınlıkta m² İşbaşında |  |  | 185 |  | Malzeme Rayiçleri
10.330.6092 | 2 mm kalınlıkta m² İşbaşında |  |  | 240 |  | Malzeme Rayiçleri
10.330.6093 | 2,5 mm kalınlıkta m² İşbaşında |  |  | 305 |  | Malzeme Rayiçleri
10.330.6201 | I.Sınıf Kg İşbaşında |  |  | 125 |  | N BETON İŞLERİNDE KULLANILAN LASTİK DİLATASYON
10.330.6202 | II.Sınıf Kg İşbaşında |  |  | 102 |  | N BETON İŞLERİNDE KULLANILAN LASTİK DİLATASYON
10.330.6203 | III.Sınıf Kg İşbaşında |  |  | 78 |  | N BETON İŞLERİNDE KULLANILAN LASTİK DİLATASYON
10.330.6211 | Normal contalar (n) Kg İşbaşında |  |  | 85 |  | MALZEMELERİ
10.330.6212 | Özel parçalar (z) Kg İşbaşında |  |  | 90 |  | MALZEMELERİ
10.330.6213 | Değişik tip contalar Kg İşbaşında |  |  | 90 |  | MALZEMELERİ
10.330.6301 | 2 mm kalınlıkta m² İşbaşında |  |  | 192 |  | MALZEMELERİ
10.330.6302 | 3 mm kalınlıkta m² İşbaşında |  |  | 290 |  | MALZEMELERİ
10.330.6303 | 4 mm kalınlıkta m² İşbaşında |  |  | 390 |  | MALZEMELERİ
10.330.6304 | 5 mm kalınlıkta m² İşbaşında |  |  | 485 |  | MALZEMELERİ
10.330.6305 | 10 mm kalınlıkta m² İşbaşında |  |  | 965 |  | MALZEMELERİ
10.330.6306 | 20 mm kalınlıkta m² İşbaşında |  |  | 1860 |  | MALZEMELERİ
10.330.6307 | 30 mm kalınlıkta m² İşbaşında |  |  | 2880 |  | MALZEMELERİ
10.330.6308 | HDPE Kaynak Elektrodu Kg İşbaşında |  |  | 125 |  | MALZEMELERİ
10.330.6321 | 2 mm kalınlıkta m² İşbaşında |  |  | 182 |  | MALZEMELERİ
10.330.6322 | 3 mm kalınlıkta m² İşbaşında |  |  | 270 |  | MALZEMELERİ
10.330.6323 | 4 mm kalınlıkta m² İşbaşında |  |  | 370 |  | MALZEMELERİ
10.330.6324 | 5 mm kalınlıkta m² İşbaşında |  |  | 475 |  | MALZEMELERİ
10.330.6325 | 10 mm kalınlıkta m² İşbaşında |  |  | 930 |  | MALZEMELERİ
10.330.6326 | 20 mm kalınlıkta m² İşbaşında |  |  | 1860 |  | MALZEMELERİ
10.330.6327 | 30 mm kalınlıkta m² İşbaşında |  |  | 2820 |  | MALZEMELERİ
10.330.6328 | PP Kaynak Elektrodu Kg İşbaşında |  |  | 126 |  | MALZEMELERİ
10.330.6401 | 150 ≤ Basınç Dayanımı < 200 kN/m² m² İşbaşında |  |  | 25 |  | HDPE ESASLI DRENAJ VE KORUMA LEVHALARI
10.330.6402 | 200 ≤ Basınç Dayanımı < 250 kN/m² m² İşbaşında |  |  | 43 |  | HDPE ESASLI DRENAJ VE KORUMA LEVHALARI
10.330.6403 | 250 ≤ Basınç Dayanımı < 350 kN/m² m² İşbaşında |  |  | 62 |  | HDPE ESASLI DRENAJ VE KORUMA LEVHALARI
10.330.6404 | 350 ≤ Basınç Dayanımı < 450 kN/m² m² İşbaşında |  |  | 80 |  | HDPE ESASLI DRENAJ VE KORUMA LEVHALARI
10.330.6405 | 450 ≤ Basınç Dayanımı < 550 kN/m² m² İşbaşında |  |  | 100 |  | HDPE ESASLI DRENAJ VE KORUMA LEVHALARI
10.330.6421 | 150 ≤ Basınç Dayanımı < 200 kN/m² m² İşbaşında |  |  | 62 |  | HDPE ESASLI JEOKOMPOZİT DRENAJ VE KORUMA LEVHALARI
10.330.6422 | 200 ≤ Basınç Dayanımı < 250 kN/m² m² İşbaşında |  |  | 90 |  | HDPE ESASLI JEOKOMPOZİT DRENAJ VE KORUMA LEVHALARI
10.330.6423 | 250 ≤ Basınç Dayanımı < 350 kN/m² m² İşbaşında |  |  | 120 |  | HDPE ESASLI JEOKOMPOZİT DRENAJ VE KORUMA LEVHALARI
10.330.6424 | 350 ≤ Basınç Dayanımı < 450 kN/m² m² İşbaşında |  |  | 150 |  | HDPE ESASLI JEOKOMPOZİT DRENAJ VE KORUMA LEVHALARI
10.330.6425 | 450 ≤ Basınç Dayanımı < 550 kN/m² m² İşbaşında |  |  | 180 |  | HDPE ESASLI JEOKOMPOZİT DRENAJ VE KORUMA LEVHALARI
10.330.6441 | 4 cm uzunlukta Adet İşbaşında |  |  | 1.5 |  | KENDİNDEN YAPIŞKANLI, METAL İZOLASYON PİMLERİ
10.330.6442 | 6 cm uzunlukta Adet İşbaşında |  |  | 2 |  | KENDİNDEN YAPIŞKANLI, METAL İZOLASYON PİMLERİ
10.380.1001 | 2,2 mm kalınlıkta m² İşbaşında |  |  | 270 |  | CAM VE BENZERİ GEREÇLER
10.380.1002 | 3 mm kalınlıkta m² İşbaşında |  |  | 325 |  | CAM VE BENZERİ GEREÇLER
10.380.1003 | 4 mm kalınlıkta m² İşbaşında |  |  | 405 |  | CAM VE BENZERİ GEREÇLER
10.380.1004 | 5 mm kalınlıkta m² İşbaşında |  |  | 630 |  | CAM VE BENZERİ GEREÇLER
10.380.1005 | 6 mm kalınlıkta m² İşbaşında |  |  | 720 |  | CAM VE BENZERİ GEREÇLER
10.380.1006 | 8 mm kalınlıkta m² İşbaşında |  |  | 900 |  | CAM VE BENZERİ GEREÇLER
10.380.1007 | 10 mm kalınlıkta m² İşbaşında |  |  | 990 |  | CAM VE BENZERİ GEREÇLER
10.380.1011 | 3 mm kalınlıkta m² İşbaşında |  |  | 435 |  | CAM VE BENZERİ GEREÇLER
10.380.1012 | 4 mm kalınlıkta m² İşbaşında |  |  | 695 |  | CAM VE BENZERİ GEREÇLER
10.380.1013 | 5 mm kalınlıkta m² İşbaşında |  |  | 810 |  | CAM VE BENZERİ GEREÇLER
10.380.1014 | 6 mm kalınlıkta m² İşbaşında |  |  | 935 |  | CAM VE BENZERİ GEREÇLER
10.380.1015 | 8 mm kalınlıkta m² İşbaşında |  |  | 965 |  | CAM VE BENZERİ GEREÇLER
10.380.1016 | 10 mm kalınlıkta m² İşbaşında |  |  | 1350 |  | CAM VE BENZERİ GEREÇLER
10.380.1021 | 4 mm kalınlıkta m² İşbaşında |  |  | 675 |  | CAM VE BENZERİ GEREÇLER
10.380.1022 | 5 mm kalınlıkta m² İşbaşında |  |  | 810 |  | CAM VE BENZERİ GEREÇLER
10.380.1023 | 6 mm kalınlıkta m² İşbaşında |  |  | 920 |  | CAM VE BENZERİ GEREÇLER
10.380.1024 | 8 mm kalınlıkta m² İşbaşında |  |  | 1150 |  | CAM VE BENZERİ GEREÇLER
10.380.1025 | 10 mm kalınlıkta m² İşbaşında |  |  | 1400 |  | CAM VE BENZERİ GEREÇLER
10.380.1031 | 4 mm kalınlıkta m² İşbaşında |  |  | 735 |  | CAM VE BENZERİ GEREÇLER
10.380.1032 | 6 mm kalınlıkta m² İşbaşında |  |  | 975 |  | CAM VE BENZERİ GEREÇLER
10.380.1033 | 8 mm kalınlıkta m² İşbaşında |  |  | 1220 |  | CAM VE BENZERİ GEREÇLER
10.380.1041 | 3 mm kalınlıkta m² İşbaşında |  |  | 435 |  | CAM VE BENZERİ GEREÇLER
10.380.1042 | 4 mm kalınlıkta m² İşbaşında |  |  | 700 |  | CAM VE BENZERİ GEREÇLER
10.380.1043 | 5 mm kalınlıkta m² İşbaşında |  |  | 810 |  | CAM VE BENZERİ GEREÇLER
10.380.1044 | 6 mm kalınlıkta m² İşbaşında |  |  | 960 |  | CAM VE BENZERİ GEREÇLER
10.380.1045 | 8 mm kalınlıkta m² İşbaşında |  |  | 1180 |  | CAM VE BENZERİ GEREÇLER
10.380.1046 | 10 mm kalınlıkta m² İşbaşında |  |  | 1470 |  | CAM VE BENZERİ GEREÇLER
10.380.1051 | 4 mm kalınlıkta m² İşbaşında |  |  | 810 |  | CAM VE BENZERİ GEREÇLER
10.380.1052 | 6 mm kalınlıkta m² İşbaşında |  |  | 1080 |  | CAM VE BENZERİ GEREÇLER
10.380.1053 | 8 mm kalınlıkta m² İşbaşında |  |  | 1305 |  | CAM VE BENZERİ GEREÇLER
10.380.1061 | 4 mm kalınlıkta m² İşbaşında |  |  | 730 |  | CAM VE BENZERİ GEREÇLER
10.380.1062 | 5 mm kalınlıkta m² İşbaşında |  |  | 950 |  | CAM VE BENZERİ GEREÇLER
10.380.1063 | 6 mm kalınlıkta m² İşbaşında |  |  | 1050 |  | CAM VE BENZERİ GEREÇLER
10.380.1064 | 8 mm kalınlıkta m² İşbaşında |  |  | 1400 |  | CAM VE BENZERİ GEREÇLER
10.380.1065 | 10 mm kalınlıkta m² İşbaşında |  |  | 1720 |  | CAM VE BENZERİ GEREÇLER
10.380.1066 | 12 mm kalınlıkta m² İşbaşında |  |  | 2270 |  | CAM VE BENZERİ GEREÇLER
10.380.1071 | 4 mm kalınlıkta m² İşbaşında |  |  | 1080 |  | CAM VE BENZERİ GEREÇLER
10.380.1073 | 8 mm kalınlıkta m² İşbaşında |  |  | 1670 |  | Malzeme Rayiçleri
10.380.1201 | 3 mm kalınlıkta m² İşbaşında |  |  | 540 |  | AYNALAR
10.380.1202 | 4 mm kalınlıkta m² İşbaşında |  |  | 630 |  | AYNALAR
10.380.1203 | 5 mm kalınlıkta m² İşbaşında |  |  | 720 |  | AYNALAR
10.380.1204 | 6 mm kalınlıkta m² İşbaşında |  |  | 775 |  | AYNALAR
10.380.1211 | 4 mm kalınlıkta m² İşbaşında |  |  | 740 |  | AYNALAR
10.380.1212 | 5 mm kalınlıkta m² İşbaşında |  |  | 850 |  | AYNALAR
10.380.1213 | 6 mm kalınlıkta m² İşbaşında |  |  | 920 |  | AYNALAR
10.380.1221 | 4 mm kalınlıkta m² İşbaşında |  |  | 740 |  | AYNALAR
10.380.1222 | 5 mm kalınlıkta m² İşbaşında |  |  | 855 |  | AYNALAR
10.380.1223 | 6 mm kalınlıkta m² İşbaşında |  |  | 930 |  | AYNALAR
10.380.1301 | 4 mm kalınlıkta m² İşbaşında |  |  | 390 |  | BUZLU CAMLAR
10.380.1311 | 4 mm kalınlıkta m² İşbaşında |  |  | 450 |  | BUZLU CAMLAR
10.380.1321 | 6 mm kalınlıkta m² İşbaşında |  |  | 900 |  | BUZLU CAMLAR
10.380.1401 | 3+3 mm kalınlıkta m² İşbaşında |  |  | 1110 |  | LAMİNE CAMLAR
10.380.1402 | 4+4 mm kalınlıkta m² İşbaşında |  |  | 1180 |  | LAMİNE CAMLAR
10.380.1403 | 5+5 mm kalınlıkta m² İşbaşında |  |  | 1405 |  | LAMİNE CAMLAR
10.380.1404 | 6+6 mm kalınlıkta m² İşbaşında |  |  | 1710 |  | LAMİNE CAMLAR
10.380.1411 | 3+3 mm kalınlıkta m² İşbaşında |  |  | 1500 |  | LAMİNE CAMLAR
10.380.1412 | 4+4 mm kalınlıkta m² İşbaşında |  |  | 1620 |  | LAMİNE CAMLAR
10.380.1413 | 5+5 mm kalınlıkta m² İşbaşında |  |  | 1830 |  | LAMİNE CAMLAR
10.380.1414 | 6+6 mm kalınlıkta m² İşbaşında |  |  | 2280 |  | LAMİNE CAMLAR
10.380.1415 | 8+8 mm kalınlıkta m² İşbaşında |  |  | 2495 |  | LAMİNE CAMLAR
10.380.1416 | 10+10 mm kalınlıkta m² İşbaşında |  |  | 2900 |  | LAMİNE CAMLAR
10.380.1421 | 3+3 mm kalınlıkta m² İşbaşında |  |  | 1700 |  | LAMİNE CAMLAR
10.380.1422 | 4+4 mm kalınlıkta m² İşbaşında |  |  | 1610 |  | LAMİNE CAMLAR
10.380.1423 | 5+5 mm kalınlıkta m² İşbaşında |  |  | 1960 |  | LAMİNE CAMLAR
10.380.1424 | 6+6 mm kalınlıkta m² İşbaşında |  |  | 2280 |  | LAMİNE CAMLAR
10.380.1431 | 3+3 mm kalınlıkta m² İşbaşında |  |  | 2600 |  | LAMİNE CAMLAR
10.380.1432 | 4+4 mm kalınlıkta m² İşbaşında |  |  | 2450 |  | LAMİNE CAMLAR
10.380.1433 | 5+5 mm kalınlıkta m² İşbaşında |  |  | 2800 |  | LAMİNE CAMLAR
10.380.1441 | 3+3 mm kalınlıkta m² İşbaşında |  |  | 2160 |  | Malzeme Rayiçleri
10.380.1442 | 4+4 mm kalınlıkta m² İşbaşında |  |  | 2450 |  | Malzeme Rayiçleri
10.380.1443 | 5+5 mm kalınlıkta m² İşbaşında |  |  | 2790 |  | Malzeme Rayiçleri
10.380.1444 | 6+6 mm kalınlıkta m² İşbaşında |  |  | 3150 |  | Malzeme Rayiçleri
10.380.1451 | 4 + 4 mm kalınlıkta m² İşbaşında |  |  | 1470 |  | Malzeme Rayiçleri
10.380.1501 | 3+3 mm kalınlıkta m² İşbaşında |  |  | 840 |  | YALITIM CAMLARI
10.380.1502 | 4+4 mm kalınlıkta m² İşbaşında |  |  | 860 |  | YALITIM CAMLARI
10.380.1503 | 5+5 mm kalınlıkta m² İşbaşında |  |  | 1020 |  | YALITIM CAMLARI
10.380.1504 | 6+6 mm kalınlıkta m² İşbaşında |  |  | 1125 |  | YALITIM CAMLARI
10.380.1511 | 3+3 mm kalınlıkta m² İşbaşında |  |  | 955 |  | YALITIM CAMLARI
10.380.1512 | 4+4 mm kalınlıkta m² İşbaşında |  |  | 990 |  | YALITIM CAMLARI
10.380.1513 | 5+5 mm kalınlıkta m² İşbaşında |  |  | 1170 |  | YALITIM CAMLARI
10.380.1514 | 6+6 mm kalınlıkta m² İşbaşında |  |  | 1250 |  | YALITIM CAMLARI
10.380.1521 | 3+3 mm kalınlıkta m² İşbaşında |  |  | 975 |  | YALITIM CAMLARI
10.380.1522 | 4+4 mm kalınlıkta m² İşbaşında |  |  | 1020 |  | YALITIM CAMLARI
10.380.1523 | 5+5 mm kalınlıkta m² İşbaşında |  |  | 1180 |  | YALITIM CAMLARI
10.380.1524 | 6+6 mm kalınlıkta m² İşbaşında |  |  | 1260 |  | YALITIM CAMLARI
10.380.1531 | 4+4 mm kalınlıkta m² İşbaşında |  |  | 1030 |  | YALITIM CAMLARI
10.380.1532 | 4+5 mm kalınlıkta m² İşbaşında |  |  | 1110 |  | YALITIM CAMLARI
10.380.1533 | 4+6 mm kalınlıkta m² İşbaşında |  |  | 1150 |  | YALITIM CAMLARI
10.380.1534 | 6+6 mm kalınlıkta m² İşbaşında |  |  | 1280 |  | YALITIM CAMLARI
10.380.1535 | 6+4 mm kalınlıkta m² İşbaşında |  |  | 1230 |  | YALITIM CAMLARI
10.380.1541 | 4+4 mm kalınlıkta m² İşbaşında |  |  | 1035 |  | YALITIM CAMLARI
10.380.1542 | 4+5 mm kalınlıkta m² İşbaşında |  |  | 1135 |  | YALITIM CAMLARI
10.380.1543 | 4+6 mm kalınlıkta m² İşbaşında |  |  | 1170 |  | YALITIM CAMLARI
10.380.1544 | 6+6 mm kalınlıkta m² İşbaşında |  |  | 1305 |  | YALITIM CAMLARI
10.380.1545 | 6+4 mm kalınlıkta m² İşbaşında |  |  | 1235 |  | YALITIM CAMLARI
10.380.1551 | 4+4 mm kalınlıkta m² İşbaşında |  |  | 1085 |  | YALITIM CAMLARI
10.380.1552 | 4+5 mm kalınlıkta m² İşbaşında |  |  | 1145 |  | YALITIM CAMLARI
10.380.1553 | 4+6 mm kalınlıkta m² İşbaşında |  |  | 1200 |  | YALITIM CAMLARI
10.380.1554 | 6+6 mm kalınlıkta m² İşbaşında |  |  | 1350 |  | YALITIM CAMLARI
10.380.1561 | 4+4 mm kalınlıkta m² İşbaşında |  |  | 1035 |  | Malzeme Rayiçleri
10.380.1562 | 4+5 mm kalınlıkta m² İşbaşında |  |  | 1110 |  | Malzeme Rayiçleri
10.380.1563 | 4+6 mm kalınlıkta m² İşbaşında |  |  | 1160 |  | Malzeme Rayiçleri
10.380.1564 | 6+4 mm kalınlıkta m² İşbaşında |  |  | 1170 |  | Malzeme Rayiçleri
10.380.1565 | 6+5 mm kalınlıkta m² İşbaşında |  |  | 1250 |  | Malzeme Rayiçleri
10.380.1566 | 6+6 mm kalınlıkta m² İşbaşında |  |  | 1300 |  | Malzeme Rayiçleri
10.380.1571 | 4+4 mm kalınlıkta m² İşbaşında |  |  | 1070 |  | Malzeme Rayiçleri
10.380.1572 | 4+5 mm kalınlıkta m² İşbaşında |  |  | 1125 |  | Malzeme Rayiçleri
10.380.1573 | 4+6 mm kalınlıkta m² İşbaşında |  |  | 1170 |  | Malzeme Rayiçleri
10.380.1574 | 6+4 mm kalınlıkta m² İşbaşında |  |  | 1190 |  | Malzeme Rayiçleri
10.380.1575 | 6+5 mm kalınlıkta m² İşbaşında |  |  | 1260 |  | Malzeme Rayiçleri
10.380.1576 | 6+6 mm kalınlıkta m² İşbaşında |  |  | 1325 |  | Malzeme Rayiçleri
10.380.1581 | 4+4 mm kalınlıkta m² İşbaşında |  |  | 1160 |  | Malzeme Rayiçleri
10.380.1582 | 4+5 mm kalınlıkta m² İşbaşında |  |  | 1225 |  | Malzeme Rayiçleri
10.380.1583 | 4+6 mm kalınlıkta m² İşbaşında |  |  | 1260 |  | Malzeme Rayiçleri
10.380.1584 | 6+4 mm kalınlıkta m² İşbaşında |  |  | 1280 |  | Malzeme Rayiçleri
10.380.1585 | 6+5 mm kalınlıkta m² İşbaşında |  |  | 1350 |  | Malzeme Rayiçleri
10.380.1586 | 6+6 mm kalınlıkta m² İşbaşında |  |  | 1450 |  | Malzeme Rayiçleri
10.380.1591 | 6+4 mm kalınlıkta m² İşbaşında |  |  | 1730 |  | Malzeme Rayiçleri
10.380.1592 | 6+5 mm kalınlıkta m² İşbaşında |  |  | 1800 |  | Malzeme Rayiçleri
10.380.1593 | 6+6 mm kalınlıkta m² İşbaşında |  |  | 1900 |  | Malzeme Rayiçleri
10.380.1601 | 6+4 mm kalınlıkta m² İşbaşında |  |  | 1880 |  | Malzeme Rayiçleri
10.380.1602 | 6+5 mm kalınlıkta m² İşbaşında |  |  | 1980 |  | Malzeme Rayiçleri
10.380.1603 | 6+6 mm kalınlıkta m² İşbaşında |  |  | 2025 |  | Malzeme Rayiçleri
10.380.1604 | 8+8 mm kalınlıkta m² İşbaşında |  |  | 2250 |  | Malzeme Rayiçleri
10.380.1605 | 8+6 mm kalınlıkta m² İşbaşında |  |  | 2115 |  | Malzeme Rayiçleri
10.380.1611 | 6+4 mm kalınlıkta m² İşbaşında |  |  | 1890 |  | Malzeme Rayiçleri
10.380.1612 | 6+5 mm kalınlıkta m² İşbaşında |  |  | 2020 |  | Malzeme Rayiçleri
10.380.1613 | 6+6 mm kalınlıkta m² İşbaşında |  |  | 2055 |  | Malzeme Rayiçleri
10.380.1621 | 6+4 mm kalınlıkta m² İşbaşında |  |  | 1900 |  | Malzeme Rayiçleri
10.380.1622 | 6+5 mm kalınlıkta m² İşbaşında |  |  | 2020 |  | Malzeme Rayiçleri
10.380.1623 | 6+6 mm kalınlıkta m² İşbaşında |  |  | 2070 |  | Malzeme Rayiçleri
10.380.1624 | 8+8 mm kalınlıkta m² İşbaşında |  |  | 2610 |  | Malzeme Rayiçleri
10.380.1625 | 8+6 mm kalınlıkta m² İşbaşında |  |  | 2340 |  | Malzeme Rayiçleri
10.380.1632 | 8 + 6 mm kalınlıkta m² İşbaşında |  |  | 2350 |  | Malzeme Rayiçleri
10.380.1633 | 8 + 8 mm kalınlıkta m² İşbaşında |  |  | 2520 |  | Malzeme Rayiçleri
10.380.1641 | 6 + 6 mm kalınlıkta m² İşbaşında |  |  | 2200 |  | Malzeme Rayiçleri
10.380.1642 | 8 + 6 mm kalınlıkta m² İşbaşında |  |  | 2450 |  | Malzeme Rayiçleri
10.380.1643 | 8 + 8 mm kalınlıkta m² İşbaşında |  |  | 2610 |  | Malzeme Rayiçleri
10.380.1651 | 4 + 4 + 4 mm kalınlıkta m² İşbaşında |  |  | 1900 |  | Malzeme Rayiçleri
10.380.1661 | 4 + 4 + 4 mm kalınlıkta m² İşbaşında |  |  | 1980 |  | Malzeme Rayiçleri
10.380.1671 | 4 + 4 + 4 mm kalınlıkta m² İşbaşında |  |  | 1765 |  | Malzeme Rayiçleri
10.380.1681 | 4 + 4 + 4 mm kalınlıkta m² İşbaşında |  |  | 1850 |  | Malzeme Rayiçleri
10.380.1691 | 6 (mavi) mm + 6 mm kalınlıkta m² İşbaşında |  |  | 1650 |  | Malzeme Rayiçleri
10.380.1692 | 6 (yeşil) mm + 6 mm kalınlıkta m² İşbaşında |  |  | 1610 |  | Malzeme Rayiçleri
10.380.1693 | 6 (füme) mm + 6 mm kalınlıkta m² İşbaşında |  |  | 1600 |  | Malzeme Rayiçleri
10.380.1694 | 6 (bronz) mm + 6 mm kalınlıkta m² İşbaşında |  |  | 1585 |  | Malzeme Rayiçleri
10.380.1701 | 6 (mavi) mm + 6 mm kalınlıkta m² İşbaşında |  |  | 1675 |  | Malzeme Rayiçleri
10.380.1702 | 6 (yeşil) mm + 6 mm kalınlıkta m² İşbaşında |  |  | 1630 |  | Malzeme Rayiçleri
10.380.1703 | 6 (füme) mm + 6 mm kalınlıkta m² İşbaşında |  |  | 1610 |  | Malzeme Rayiçleri
10.380.1704 | 6 (bronz) mm + 6 mm kalınlıkta m² İşbaşında |  |  | 1600 |  | Malzeme Rayiçleri
10.380.1711 | 4 + (4+4 - 0,38 pvb'li lamine) m² İşbaşında |  |  | 1415 |  | Malzeme Rayiçleri
10.380.1712 | 6 + (4+4 - 0,38 pvb'li lamine) m² İşbaşında |  |  | 1545 |  | Malzeme Rayiçleri
10.380.1713 | 4 + (5+5 - 0,38 pvb'li lamine) m² İşbaşında |  |  | 1570 |  | Malzeme Rayiçleri
10.380.1714 | 6 + (5+5 - 0,38 pvb'li lamine) m² İşbaşında |  |  | 1710 |  | Malzeme Rayiçleri
10.380.1721 | 4 + (4+4 - 0,38 pvb'li lamine) m² İşbaşında |  |  | 1455 |  | Malzeme Rayiçleri
10.380.1722 | 6 + (4+4 - 0,38 pvb'li lamine) m² İşbaşında |  |  | 1575 |  | Malzeme Rayiçleri
10.380.1723 | 4 + (5+5 - 0,38 pvb'li lamine) m² İşbaşında |  |  | 1620 |  | Malzeme Rayiçleri
10.380.1724 | 6 + (5+5 - 0,38 pvb'li lamine) m² İşbaşında |  |  | 1745 |  | Malzeme Rayiçleri
10.380.1731 | 4 + (4+4 - 0,38 pvb'li lamine) m² İşbaşında |  |  | 1545 |  | Malzeme Rayiçleri
10.380.1733 | 4 + (5+5 - 0,38 pvb'li lamine) m² İşbaşında |  |  | 1710 |  | Malzeme Rayiçleri
10.380.1734 | 6 + (5+5 - 0,38 pvb'li lamine) m² İşbaşında |  |  | 1840 |  | Malzeme Rayiçleri
10.380.1741 | 4 + (4+4 - 0,38 pvb'li lamine) m² İşbaşında |  |  | 1575 |  | Malzeme Rayiçleri
10.380.1742 | 6 + (4+4 - 0,38 pvb'li lamine) m² İşbaşında |  |  | 1710 |  | Malzeme Rayiçleri
10.380.1743 | 4 + (5+5 - 0,38 pvb'li lamine) m² İşbaşında |  |  | 1745 |  | Malzeme Rayiçleri
10.380.1744 | 6 + (5+5 - 0,38 pvb'li lamine) m² İşbaşında |  |  | 1870 |  | Malzeme Rayiçleri
10.380.1751 | 4 + 4 mm kalınlıkta m² İşbaşında |  |  | 1650 |  | Malzeme Rayiçleri
10.380.1752 | 6 + 6 mm kalınlıkta m² İşbaşında |  |  | 2010 |  | Malzeme Rayiçleri
10.380.1753 | 8 + 8 mm kalınlıkta m² İşbaşında |  |  | 2400 |  | Malzeme Rayiçleri
10.380.1754 | 8 + 6 mm kalınlıkta m² İşbaşında |  |  | 2270 |  | Malzeme Rayiçleri
10.380.1761 | 4 + 4 mm kalınlıkta m² İşbaşında |  |  | 1700 |  | Malzeme Rayiçleri
10.380.1762 | 6 + 6 mm kalınlıkta m² İşbaşında |  |  | 2090 |  | Malzeme Rayiçleri
10.380.1763 | 8 + 8 mm kalınlıkta m² İşbaşında |  |  | 2440 |  | Malzeme Rayiçleri
10.380.1764 | 8 + 6 mm kalınlıkta m² İşbaşında |  |  | 2320 |  | Malzeme Rayiçleri
10.380.2001 | 6 mm kalınlıkta m² İşbaşında |  |  | 775 |  | Malzeme Rayiçleri
10.380.2002 | 8 mm kalınlıkta m² İşbaşında |  |  | 850 |  | Malzeme Rayiçleri
10.380.2003 | 10 mm kalınlıkta m² İşbaşında |  |  | 1120 |  | Malzeme Rayiçleri
10.380.9981 | Camlama takozu Ad İşbaşında |  |  | 4 |  | Malzeme Rayiçleri
10.380.9982 | Silikon (310 ml) Ad İşbaşında |  |  | 350 |  | Malzeme Rayiçleri
10.380.9983 | Slikon (310 ml) (Asitsiz - Nötral Silikon) Ad İşbaşında |  |  | 600 |  | Malzeme Rayiçleri
10.400.1002 | Alüminyum takviyeli sert PVC doğrama profilleri Kg İşbaşında |  |  | 190 |  | PLASTİK DOĞRAMA PROFİLLERİ
10.400.1007 | Metal takviyeli beyaz renkli sert PVC doğrama profilleri Kg İşbaşında |  |  | 120 |  | PLASTİK DOĞRAMA PROFİLLERİ
10.400.1008 | Metal takviyeli her renk ve desende sert PVC doğrama profilleri Kg İşbaşında |  |  | 150 |  | PLASTİK DOĞRAMA PROFİLLERİ
10.400.1009 | Kendinden kompozit takviyeli beyaz renkli sert PVC doğrama profilleri Kg İşbaşında |  |  | 90 |  | PLASTİK DOĞRAMA PROFİLLERİ
10.400.1010 | Kendinden kompozit takviyeli her renk ve desende sert PVC doğrama profilleri Kg İşbaşında |  |  | 110 |  | PLASTİK DOĞRAMA PROFİLLERİ
10.400.1019 | Beyaz renkli PVC doğrama yardımcı profilleri Kg İşbaşında |  |  | 200 |  | PLASTİK DOĞRAMA PROFİLLERİ
10.400.1020 | Her renk ve desende PVC doğrama yardımcı profilleri Kg İşbaşında |  |  | 250 |  | PLASTİK DOĞRAMA PROFİLLERİ
10.400.1021 | Plastik ve alüminyum doğramalarda kullanılan epdm kauçuk, neopren veya tpe Kg İşbaşında |  |  | 50 |  | PLASTİK DOĞRAMA PROFİLLERİ
10.400.1022 | Plastik ve alüminyum doğrama montaj dübeli Ad İşbaşında |  |  | 5 |  | PLASTİK DOĞRAMA PROFİLLERİ
10.400.1101 | PVC süspansiyon hammaddesi Kg İşbaşında |  |  | 38.52 |  | PVC SÜSPANSİYON HAMMADDESİ
10.400.2001 | Gömme iç kapı kilidi Ad İşbaşında |  |  | 110 |  | DOĞRAMA MADENİ AKSAMI
10.400.2002 | Gömme iç kapı kilidi Ad İşbaşında |  |  | 110 |  | DOĞRAMA MADENİ AKSAMI
10.400.2004 | Gömme silindirli iç ve dış kapı kilidi Ad İşbaşında |  |  | 300 |  | Malzeme Rayiçleri
10.400.2005 | Gömme makaralı silindirli iç ve dış kapı kilidi Ad İşbaşında |  |  | 300 |  | Malzeme Rayiçleri
10.400.2006 | Gömme makaralı silindirli iç ve dış kapı kilidi Ad İşbaşında |  |  | 300 |  | Malzeme Rayiçleri
10.400.2007 | Silindir tirajlı dış kapı kilidi Ad İşbaşında |  |  | 350 |  | Malzeme Rayiçleri
10.400.2008 | Kapı kolu ve aynaları Ad İşbaşında |  |  | 110 |  | Malzeme Rayiçleri
10.400.2009 | Lastik başlı tampon Ad İşbaşında |  |  | 18.5 |  | Malzeme Rayiçleri
10.400.2010 | Menteşe Ad İşbaşında |  |  | 18.5 |  | Malzeme Rayiçleri
10.400.2011 | Yaylı menteşe Ad İşbaşında |  |  | 170 |  | Malzeme Rayiçleri
10.400.2012 | Sürgü (Düşey tesbit takımı) Ad İşbaşında |  |  | 25 |  | Malzeme Rayiçleri
10.400.2013 | Stop (Nikelajlı) Ad İşbaşında |  |  | 90 |  | Malzeme Rayiçleri
10.400.2101 | İspanyolet takımı (Kol demir ve teferruatı) Ad İşbaşında |  |  | 100 |  | Malzeme Rayiçleri
10.400.2102 | Vasistas takımı (Basit makas) Ad İşbaşında |  |  | 28 |  | Malzeme Rayiçleri
10.400.2103 | Vasistas takımı Ad İşbaşında |  |  | 75 |  | Malzeme Rayiçleri
10.400.2104 | Mandal (ispanyolet kolu ve damak) sarı prinç montevet vidası Ad İşbaşında |  |  | 60 |  | Malzeme Rayiçleri
10.400.2105 | Sürgü Ad İşbaşında |  |  | 20 |  | Malzeme Rayiçleri
10.400.2106 | Lastik başlı tampon Ad İşbaşında |  |  | 25 |  | Malzeme Rayiçleri
10.400.2107 | Tespit yaylı mandalı Ad İşbaşında |  |  | 30 |  | Malzeme Rayiçleri
10.400.2108 | Kontrpua takımı (Pik örme tel sarıdan makara tel yuvaları ile komple) Kg İşbaşında |  |  | 30 |  | Malzeme Rayiçleri
10.400.2109 | Sürme kanat tutamağı Ad İşbaşında |  |  | 85 |  | Malzeme Rayiçleri
10.400.2121 | 80 cm lik 2 kavramalı (ahşap için) Ad İşbaşında |  |  | 90 |  | Malzeme Rayiçleri
10.400.2122 | 100 cm lik 3 kavramalı (ahşap için) Ad İşbaşında |  |  | 100 |  | Malzeme Rayiçleri
10.400.2123 | 120 cm lik 3 kavramalı (ahşap için) Ad İşbaşında |  |  | 120 |  | Malzeme Rayiçleri
10.400.2124 | 140 cm lik 3 kavramalı (ahşap için) Ad İşbaşında |  |  | 120 |  | Malzeme Rayiçleri
10.400.2125 | 160 cm lik 3 kavramalı (ahşap için) Ad İşbaşında |  |  | 130 |  | Malzeme Rayiçleri
10.400.2126 | 180 cm lik 4 kavramalı (ahşap için) Ad İşbaşında |  |  | 140 |  | Malzeme Rayiçleri
10.400.2127 | Menteşe Ad İşbaşında |  |  | 25 |  | Malzeme Rayiçleri
10.400.2128 | Boy menteşe m İşbaşında |  |  | 40 |  | Malzeme Rayiçleri
10.400.2129 | Ayarlı menteşe (Çift) Plastik kaplamalı Ad İşbaşında |  |  | 90 |  | Malzeme Rayiçleri
10.400.2141 | İspanyolet takımı(Kol dahil) Ad İşbaşında |  |  | 350 |  | Malzeme Rayiçleri
10.400.2142 | İspanyolet takımı(Kol dahil) Ad İşbaşında |  |  | 400 |  | Malzeme Rayiçleri
10.400.2143 | İspanyolet takımı(Kol dahil) Ad İşbaşında |  |  | 400 |  | Malzeme Rayiçleri
10.400.2144 | Vasistas ispanyolet takımı Ad İşbaşında |  |  | 350 |  | Malzeme Rayiçleri
10.400.2161 | Statik boyalı kapı kolu takımları Tk İşbaşında |  |  | 60 |  | Malzeme Rayiçleri
10.400.2181 | Kol kısmı minimum 475 gr Tk İşbaşında |  |  | 200 |  | Malzeme Rayiçleri
10.400.2182 | Kol kısmı minimum 750 gr Tk İşbaşında |  |  | 300 |  | Malzeme Rayiçleri
10.400.2183 | Kol kısmı minimum 900 gr Tk İşbaşında |  |  | 400 |  | Malzeme Rayiçleri
10.420.1001 | Techizat bağlama teli Kg İşbaşında |  |  | 35 |  | TEL, ÇİVİ, VİDA VB.
10.420.1002 | Kümes teli (Galvanizli) m² İşbaşında |  |  | 35 |  | TEL, ÇİVİ, VİDA VB.
10.420.1003 | Sineklik tel (Galvanizli) m² İşbaşında |  |  | 55 |  | TEL, ÇİVİ, VİDA VB.
10.420.1004 | Sineklik tel (Plastik) m² İşbaşında |  |  | 55 |  | TEL, ÇİVİ, VİDA VB.
10.420.1005 | Metal depluvaye m² İşbaşında |  |  | 40 |  | TEL, ÇİVİ, VİDA VB.
10.420.1006 | Çiviler (TS 155) Kg İşbaşında |  |  | 25 |  | TEL, ÇİVİ, VİDA VB.
10.420.1007 | Galvanizli çivi (TS 155) Kg İşbaşında |  |  | 60 |  | TEL, ÇİVİ, VİDA VB.
10.420.1008 | Geniş başlı galvanizli çivi (TS 155) (Shingle Çivisi) Kg İşbaşında |  |  | 60 |  | TEL, ÇİVİ, VİDA VB.
10.420.1009 | Çatal çivi (TS 155) Kg İşbaşında |  |  | 50 |  | TEL, ÇİVİ, VİDA VB.
10.420.1010 | Ağaç vidası (Küçük 144 Ad.) (TS 431) Kt İşbaşında |  |  | 70 |  | TEL, ÇİVİ, VİDA VB.
10.420.1011 | Ağaç vidası (Büyük 144 Ad.) (TS 431) Kt İşbaşında |  |  | 80 |  | TEL, ÇİVİ, VİDA VB.
10.420.1012 | Vida ve plastik dübel Ad İşbaşında |  |  | 2 |  | TEL, ÇİVİ, VİDA VB.
10.420.1013 | Her ebatta 1 kutu (1000 adet borazan vida) Kt İşbaşında |  |  | 200 |  | TEL, ÇİVİ, VİDA VB.
10.420.1014 | Her ebatta 1 kutu (1000 adet matkap uçlu vida) Kt İşbaşında |  |  | 280 |  | TEL, ÇİVİ, VİDA VB.
10.420.1015 | Her ebatta 1 kutu (1000 adet borazan vida) Kt İşbaşında |  |  | 300 |  | TEL, ÇİVİ, VİDA VB.
10.420.1016 | Her ebatta 1 kutu (1000 adet matkap uçlu vida) Kt İşbaşında |  |  | 400 |  | TEL, ÇİVİ, VİDA VB.
10.420.1051 | Buldok kör bulon Kg İşbaşında |  |  | 25 |  | BULON, PİM VB.
10.420.1052 | Bulon Kg İşbaşında |  |  | 30 |  | BULON, PİM VB.
10.420.1053 | Bulon (Galvanizli) Kg İşbaşında |  |  | 40 |  | BULON, PİM VB.
10.420.1054 | Yuvalı raf pimi Ad İşbaşında |  |  | 2 |  | BULON, PİM VB.
10.420.1101 | Lehim (TS EN ISO 9453) Kg İşbaşında |  |  | 400 |  | LEHİM VE TEL ÇİVİ
10.420.1102 | Tel çivi Kg İşbaşında |  |  | 30 |  | LEHİM VE TEL ÇİVİ
10.420.1151 | Prinç ağaç vidası(TS 431) (Küçük) Ad İşbaşında |  |  | 0.5 |  | PRİNÇ VİDA, PUL VB.
10.420.1152 | Prinç ağaç vidası (TS 431) (Büyük) Ad İşbaşında |  |  | 0.6 |  | PRİNÇ VİDA, PUL VB.
10.420.1153 | Kapitone için özel başlı çivi Ad İşbaşında |  |  | 1 |  | PRİNÇ VİDA, PUL VB.
10.420.1154 | Madeni pul Ad İşbaşında |  |  | 1 |  | PRİNÇ VİDA, PUL VB.
10.420.1301 | Kemik tutkal (Sıcak) (TS EN ISO 9665) Kg İşbaşında |  |  | 40 |  | TUTKALLAR
10.420.1302 | Sentetik tutkal (TS EN 12765) Kg İşbaşında |  |  | 30 |  | TUTKALLAR
10.420.1303 | Duvar kağıdı tutkalı Kg İşbaşında |  |  | 60 |  | TUTKALLAR
10.420.1304 | Ahşap parke özel yapıştırıcısı Kg İşbaşında |  |  | 30 |  | TUTKALLAR
10.420.1305 | Silikon esaslı 800 serisi macun Kg İşbaşında |  |  | 135 |  | TUTKALLAR
10.420.1402 | Ø 100 mm lik bir ucu muflu sert PVC boru m İşbaşında |  |  | 90 |  | Malzeme Rayiçleri
10.420.1403 | Ø 125 mm lik bir ucu muflu sert PVC boru m İşbaşında |  |  | 110 |  | Malzeme Rayiçleri
10.420.1404 | Sert PVC çatı bantı (etek) m İşbaşında |  |  | 40 |  | Malzeme Rayiçleri
10.420.1405 | Sert PVC yağmur oluğu (Ø 100mm) m İşbaşında |  |  | 38 |  | Malzeme Rayiçleri
10.420.1406 | Sert PVC Yağmur oluğu (Ø 150mm) m İşbaşında |  |  | 65 |  | Malzeme Rayiçleri
10.420.1501 | 32 mm kalınlığında Ad İşbaşında |  |  | 30 |  | KRAFT KAPI DOLGU PETEKLERİ
10.420.1502 | 35 mm kalınlığında Ad İşbaşında |  |  | 34 |  | KRAFT KAPI DOLGU PETEKLERİ
10.420.1503 | 36 mm kalınlığında Ad İşbaşında |  |  | 35 |  | KRAFT KAPI DOLGU PETEKLERİ
10.420.1504 | 37 mm kalınlığında Ad İşbaşında |  |  | 36.5 |  | KRAFT KAPI DOLGU PETEKLERİ
10.420.1505 | 38 mm kalınlığında Ad İşbaşında |  |  | 37.5 |  | KRAFT KAPI DOLGU PETEKLERİ
10.420.1506 | 39 mm kalınlığında Ad İşbaşında |  |  | 39 |  | KRAFT KAPI DOLGU PETEKLERİ
10.420.1511 | Saman Kg İşbaşında |  |  | 7.5 |  | DİĞER NALBURİYE MALZEMELERİ VB.
10.420.1512 | Mozayik silme taşı (Tam tuğla) Ad İşbaşında |  |  | 90 |  | DİĞER NALBURİYE MALZEMELERİ VB.
10.420.1513 | PVC pestili (1 mm lik) m² İşbaşında |  |  | 30 |  | DİĞER NALBURİYE MALZEMELERİ VB.
10.420.1514 | Kıtık Kg İşbaşında |  |  | 3.3 |  | DİĞER NALBURİYE MALZEMELERİ VB.
10.420.1515 | İyi cins suni deri m² İşbaşında |  |  | 40 |  | DİĞER NALBURİYE MALZEMELERİ VB.
10.420.1516 | Şerit kordon m İşbaşında |  |  | 6.5 |  | DİĞER NALBURİYE MALZEMELERİ VB.
10.420.1517 | Lastik conta Ad İşbaşında |  |  | 2.2 |  | DİĞER NALBURİYE MALZEMELERİ VB.
10.420.1701 | Bakır triazol tipi suda çözünen Kg İşbaşında |  |  | 260 |  | EMPRENYE MADDELERİ
10.420.1702 | ACQ tipi suda çözünen Kg İşbaşında |  |  | 260 |  | EMPRENYE MADDELERİ
10.420.1703 | Triazol tipi suda çözünen Kg İşbaşında |  |  | 100 |  | EMPRENYE MADDELERİ
10.420.1751 | 0-80 mm boyuna, hareket kapasiteli haddelenmiş veya ekstrüde profilli m İşbaşında |  |  | 9500 |  | ÇELİK PROFİL VE KAUÇUK CONTALI KÖPRÜ GENLEŞME DERZLERİ
10.420.1752 | 0-160 mm boyuna, hareket kapasiteli haddelenmiş veya ekstrüde profilli m İşbaşında |  |  | 37500 |  | ÇELİK PROFİL VE KAUÇUK CONTALI KÖPRÜ GENLEŞME DERZLERİ
10.420.1753 | 0-240 mm boyuna, hareket kapasiteli haddelenmiş veya ekstrüde profilli m İşbaşında |  |  | 53000 |  | ÇELİK PROFİL VE KAUÇUK CONTALI KÖPRÜ GENLEŞME DERZLERİ
10.420.1754 | 0-320 mm boyuna, hareket kapasiteli haddelenmiş veya ekstrüde profilli m İşbaşında |  |  | 85000 |  | ÇELİK PROFİL VE KAUÇUK CONTALI KÖPRÜ GENLEŞME DERZLERİ
10.420.1755 | 0-400 mm boyuna, hareket kapasiteli haddelenmiş veya ekstrüde profilli m İşbaşında |  |  | 140000 |  | ÇELİK PROFİL VE KAUÇUK CONTALI KÖPRÜ GENLEŞME DERZLERİ
10.420.1771 | Bitüm esaslı köprü genleşme derzleri m İşbaşında |  |  | 13000 |  | ÇELİK PROFİL VE KAUÇUK CONTALI KÖPRÜ GENLEŞME DERZLERİ
10.420.1781 | Reflektif cam küreciği Kg İşbaşında |  |  | 30 |  | ÇELİK PROFİL VE KAUÇUK CONTALI KÖPRÜ GENLEŞME DERZLERİ
10.420.1782 | Yol çizgilerinde kullanılmak için reflektif buton Ad İşbaşında |  |  | 80 |  | ÇELİK PROFİL VE KAUÇUK CONTALI KÖPRÜ GENLEŞME DERZLERİ
10.420.1783 | Cam elyaf takviyeli (CTP) Polyester, yol kenar dikmesi Ad İşbaşında |  |  | 55 |  | ÇELİK PROFİL VE KAUÇUK CONTALI KÖPRÜ GENLEŞME DERZLERİ
10.420.1801 | Ankraj kon takımı (12 Ø 7) Ad İşbaşında |  |  | 170 |  | ANKRAJ KON TAKIMLARI
10.420.1851 | Maden kömürü Kg İşbaşında |  |  | 2.5 |  | KÖMÜR, UÇUCU KÜL, KREZEOT VB.
10.420.1852 | Hafif agrega (Elenmiş kömür curufu) m³ İşbaşında |  |  | 5.5 |  | KÖMÜR, UÇUCU KÜL, KREZEOT VB.
10.420.1853 | Uçucu kül (TS EN 450-1,2) Ton İşbaşında |  |  | 130 |  | KÖMÜR, UÇUCU KÜL, KREZEOT VB.
10.420.1854 | Kreozot (TS 4329 EN 13991) Kg İşbaşında |  |  | 9 |  | KÖMÜR, UÇUCU KÜL, KREZEOT VB.
10.420.1855 | Sıcak uygulamalı kömür katran zifti Kg İşbaşında |  |  | 6 |  | KÖMÜR, UÇUCU KÜL, KREZEOT VB.
10.440.1001 | Ø 100 mm anma çaplı m Fabrikada |  |  | 65 |  | DRENAJ BORULARI
10.440.1002 | Ø 150 mm anma çaplı m Fabrikada |  |  | 100 |  | DRENAJ BORULARI
10.440.1003 | Ø 160 mm anma çaplı m Fabrikada |  |  | 115 |  | DRENAJ BORULARI
10.440.1004 | Ø 200 mm anma çaplı m Fabrikada |  |  | 135 |  | DRENAJ BORULARI
10.440.1005 | Ø 315 mm anma çaplı m Fabrikada |  |  | 235 |  | DRENAJ BORULARI
10.440.1019 | Her çap için özel parça Kg Fabrikada |  |  | 70 |  | DRENAJ BORULARI
10.440.1020 | Ø 50 mm anma çaplı m Fabrikada |  |  | 15 |  | DRENAJ BORULARI
10.440.1021 | Ø 80 mm anma çaplı m Fabrikada |  |  | 24 |  | DRENAJ BORULARI
10.440.1022 | Ø 100 mm anma çaplı m Fabrikada |  |  | 32 |  | DRENAJ BORULARI
10.440.1023 | Ø 125 mm anma çaplı m Fabrikada |  |  | 55 |  | DRENAJ BORULARI
10.440.1024 | Ø 160 mm anma çaplı m Fabrikada |  |  | 85 |  | DRENAJ BORULARI
10.440.1025 | Ø 200 mm anma çaplı m Fabrikada |  |  | 120 |  | DRENAJ BORULARI
10.440.1039 | Her çap için özel parça Kg Fabrikada |  |  | 70 |  | DRENAJ BORULARI
10.440.1040 | Ø 100 mm anma çaplı m Fabrikada |  |  | 85 |  | DRENAJ BORULARI
10.440.1041 | Ø 150 mm anma çaplı m Fabrikada |  |  | 110 |  | DRENAJ BORULARI
10.440.1042 | Ø 200 mm anma çaplı m Fabrikada |  |  | 145 |  | DRENAJ BORULARI
10.440.1043 | Ø 250 mm anma çaplı m Fabrikada |  |  | 195 |  | DRENAJ BORULARI
10.440.1044 | Ø 300 mm anma çaplı m Fabrikada |  |  | 285 |  | DRENAJ BORULARI
10.440.1045 | Ø 400 mm anma çaplı m Fabrikada |  |  | 450 |  | DRENAJ BORULARI
10.440.1046 | Ø 500 mm anma çaplı m Fabrikada |  |  | 745 |  | DRENAJ BORULARI
10.440.1047 | Ø 600 mm anma çaplı m Fabrikada |  |  | 1200 |  | DRENAJ BORULARI
10.440.1048 | Ø 800 mm anma çaplı m Fabrikada |  |  | 2000 |  | DRENAJ BORULARI
10.440.1049 | Ø 1000 mm anma çaplı m Fabrikada |  |  | 2950 |  | DRENAJ BORULARI
10.440.1069 | Her çap için özel parça Kg Fabrikada |  |  | 65 |  | DRENAJ BORULARI
10.440.1070 | Ø 100 mm anma çaplı m Fabrikada |  |  | 103 |  | DRENAJ BORULARI
10.440.1071 | Ø 150 mm anma çaplı m Fabrikada |  |  | 125 |  | DRENAJ BORULARI
10.440.1072 | Ø 200 mm anma çaplı m Fabrikada |  |  | 170 |  | DRENAJ BORULARI
10.440.1073 | Ø 250 mm anma çaplı m Fabrikada |  |  | 250 |  | DRENAJ BORULARI
10.440.1074 | Ø 300 mm anma çaplı m Fabrikada |  |  | 380 |  | DRENAJ BORULARI
10.440.1075 | Ø 400 mm anma çaplı m Fabrikada |  |  | 630 |  | DRENAJ BORULARI
10.440.1077 | Ø 600 mm anma çaplı m Fabrikada |  |  | 1550 |  | Malzeme Rayiçleri
10.440.1078 | Ø 800 mm anma çaplı m Fabrikada |  |  | 2650 |  | Malzeme Rayiçleri
10.440.1079 | Ø 1000 mm anma çaplı m Fabrikada |  |  | 4400 |  | Malzeme Rayiçleri
10.440.1099 | Her çap için özel parça Kg Fabrikada |  |  | 78 |  | Malzeme Rayiçleri
10.440.1150 | Ø 100 mm anma çaplı m Fabrikada |  |  | 73 |  | KORUGE KANALİZASYON BORULARI
10.440.1151 | Ø 125 mm anma çaplı m Fabrikada |  |  | 85 |  | KORUGE KANALİZASYON BORULARI
10.440.1152 | Ø 150 mm anma çaplı m Fabrikada |  |  | 95 |  | KORUGE KANALİZASYON BORULARI
10.440.1153 | Ø 200 mm anma çaplı m Fabrikada |  |  | 135 |  | KORUGE KANALİZASYON BORULARI
10.440.1154 | Ø 250 mm anma çaplı m Fabrikada |  |  | 180 |  | KORUGE KANALİZASYON BORULARI
10.440.1155 | Ø 300 mm anma çaplı m Fabrikada |  |  | 250 |  | KORUGE KANALİZASYON BORULARI
10.440.1156 | Ø 400 mm anma çaplı m Fabrikada |  |  | 420 |  | KORUGE KANALİZASYON BORULARI
10.440.1157 | Ø 500 mm anma çaplı m Fabrikada |  |  | 660 |  | KORUGE KANALİZASYON BORULARI
10.440.1158 | Ø 600 mm anma çaplı m Fabrikada |  |  | 1080 |  | KORUGE KANALİZASYON BORULARI
10.440.1159 | Ø 800 mm anma çaplı m Fabrikada |  |  | 1800 |  | KORUGE KANALİZASYON BORULARI
10.440.1160 | Ø 1000 mm anma çaplı m Fabrikada |  |  | 2650 |  | KORUGE KANALİZASYON BORULARI
10.440.1169 | Her çap için özel parça Kg Fabrikada |  |  | 66 |  | KORUGE KANALİZASYON BORULARI
10.440.1170 | Ø 100 mm anma çaplı m Fabrikada |  |  | 85 |  | KORUGE KANALİZASYON BORULARI
10.440.1171 | Ø 125 mm anma çaplı m Fabrikada |  |  | 100 |  | KORUGE KANALİZASYON BORULARI
10.440.1172 | Ø 150 mm anma çaplı m Fabrikada |  |  | 115 |  | KORUGE KANALİZASYON BORULARI
10.440.1173 | Ø 200 mm anma çaplı m Fabrikada |  |  | 155 |  | KORUGE KANALİZASYON BORULARI
10.440.1174 | Ø 250 mm anma çaplı m Fabrikada |  |  | 240 |  | KORUGE KANALİZASYON BORULARI
10.440.1175 | Ø 300 mm anma çaplı m Fabrikada |  |  | 360 |  | KORUGE KANALİZASYON BORULARI
10.440.1176 | Ø 400 mm anma çaplı m Fabrikada |  |  | 600 |  | KORUGE KANALİZASYON BORULARI
10.440.1177 | Ø 500 mm anma çaplı m Fabrikada |  |  | 900 |  | KORUGE KANALİZASYON BORULARI
10.440.1178 | Ø 600 mm anma çaplı m Fabrikada |  |  | 1450 |  | KORUGE KANALİZASYON BORULARI
10.440.1179 | Ø 800 mm anma çaplı m Fabrikada |  |  | 2400 |  | KORUGE KANALİZASYON BORULARI
10.440.1180 | Ø 1000 mm anma çaplı m Fabrikada |  |  | 4100 |  | KORUGE KANALİZASYON BORULARI
10.440.1199 | Her çap için özel parça Kg Fabrikada |  |  | 78 |  | KORUGE KANALİZASYON BORULARI
10.440.1250 | Ø 500 mm anma çaplı Tip 2 m Fabrikada |  |  | 900 |  | BORULARI
10.440.1251 | Ø 600 mm anma çaplı Tip 2 m Fabrikada |  |  | 1150 |  | BORULARI
10.440.1252 | Ø 800 mm anma çaplı Tip 2 m Fabrikada |  |  | 1450 |  | BORULARI
10.440.1253 | Ø 1000 mm anma çaplı Tip 2 m Fabrikada |  |  | 2280 |  | BORULARI
10.440.1254 | Ø 1200 mm anma çaplı Tip 2 m Fabrikada |  |  | 3480 |  | BORULARI
10.440.1255 | Ø 1400 mm anma çaplı Tip 2 m Fabrikada |  |  | 4660 |  | BORULARI
10.440.1256 | Ø 1500 mm anma çaplı Tip 2 m Fabrikada |  |  | 5650 |  | BORULARI
10.440.1257 | Ø 1600 mm anma çaplı Tip 2 m Fabrikada |  |  | 6360 |  | BORULARI
10.440.1258 | Ø 1800 mm anma çaplı Tip 2 m Fabrikada |  |  | 8050 |  | BORULARI
10.440.1259 | Ø 2000 mm anma çaplı Tip 2 m Fabrikada |  |  | 10200 |  | BORULARI
10.440.1261 | Ø 2400 mm anma çaplı Tip 2 m Fabrikada |  |  | 15000 |  | Malzeme Rayiçleri
10.440.1262 | Ø 2600 mm anma çaplı Tip 2 m Fabrikada |  |  | 19200 |  | Malzeme Rayiçleri
10.440.1263 | Ø 3000 mm anma çaplı Tip 2 m Fabrikada |  |  | 36000 |  | Malzeme Rayiçleri
10.440.1264 | Ø 500 mm anma çaplı Tip 3 m Fabrikada |  |  | 1150 |  | Malzeme Rayiçleri
10.440.1265 | Ø 600 mm anma çaplı Tip 3 m Fabrikada |  |  | 1320 |  | Malzeme Rayiçleri
10.440.1266 | Ø 800 mm anma çaplı Tip 3 m Fabrikada |  |  | 1920 |  | Malzeme Rayiçleri
10.440.1267 | Ø 1000 mm anma çaplı Tip 3 m Fabrikada |  |  | 3120 |  | Malzeme Rayiçleri
10.440.1268 | Ø 1200 mm anma çaplı Tip 3 m Fabrikada |  |  | 4560 |  | Malzeme Rayiçleri
10.440.1269 | Ø 1400 mm anma çaplı Tip 3 m Fabrikada |  |  | 6000 |  | Malzeme Rayiçleri
10.440.1270 | Ø 1500 mm anma çaplı Tip 3 m Fabrikada |  |  | 7450 |  | Malzeme Rayiçleri
10.440.1271 | Ø 1600 mm anma çaplı Tip 3 m Fabrikada |  |  | 8400 |  | Malzeme Rayiçleri
10.440.1272 | Ø 1800 mm anma çaplı Tip 3 m Fabrikada |  |  | 10200 |  | Malzeme Rayiçleri
10.440.1273 | Ø 2000 mm anma çaplı Tip 3 m Fabrikada |  |  | 13800 |  | Malzeme Rayiçleri
10.440.1274 | Ø 2200 mm anma çaplı Tip 3 m Fabrikada |  |  | 15000 |  | Malzeme Rayiçleri
10.440.1275 | Ø 2400 mm anma çaplı Tip 3 m Fabrikada |  |  | 18000 |  | Malzeme Rayiçleri
10.440.1276 | Ø 2600 mm anma çaplı Tip 3 m Fabrikada |  |  | 24000 |  | Malzeme Rayiçleri
10.440.1277 | Ø 3000 mm anma çaplı Tip 3 m Fabrikada |  |  | 42000 |  | Malzeme Rayiçleri
10.440.1278 | Ø 500 mm anma çaplı Tip 4 m Fabrikada |  |  | 1500 |  | Malzeme Rayiçleri
10.440.1279 | Ø 600 mm anma çaplı Tip 4 m Fabrikada |  |  | 1750 |  | Malzeme Rayiçleri
10.440.1280 | Ø 800 mm anma çaplı Tip 4 m Fabrikada |  |  | 2400 |  | Malzeme Rayiçleri
10.440.1281 | Ø 1000 mm anma çaplı Tip 4 m Fabrikada |  |  | 3950 |  | Malzeme Rayiçleri
10.440.1282 | Ø 1200 mm anma çaplı Tip 4 m Fabrikada |  |  | 5880 |  | Malzeme Rayiçleri
10.440.1283 | Ø 1400 mm anma çaplı Tip 4 m Fabrikada |  |  | 7800 |  | Malzeme Rayiçleri
10.440.1284 | Ø 1500 mm anma çaplı Tip 4 m Fabrikada |  |  | 9600 |  | Malzeme Rayiçleri
10.440.1285 | Ø 1600 mm anma çaplı Tip 4 m Fabrikada |  |  | 10800 |  | Malzeme Rayiçleri
10.440.1286 | Ø 1800 mm anma çaplı Tip 4 m Fabrikada |  |  | 13200 |  | Malzeme Rayiçleri
10.440.1287 | Ø 2000 mm anma çaplı Tip 4 m Fabrikada |  |  | 18000 |  | Malzeme Rayiçleri
10.440.1288 | Ø 2200 mm anma çaplı Tip 4 m Fabrikada |  |  | 19500 |  | Malzeme Rayiçleri
10.440.1289 | Ø 2400 mm anma çaplı Tip 4 m Fabrikada |  |  | 23400 |  | Malzeme Rayiçleri
10.440.1290 | Ø 2600 mm anma çaplı Tip 4 m Fabrikada |  |  | 31200 |  | Malzeme Rayiçleri
10.440.1291 | Ø 3000 mm anma çaplı Tip 4 m Fabrikada |  |  | 54000 |  | Malzeme Rayiçleri
10.440.1292 | Ø 500 mm anma çaplı Tip 5 m Fabrikada |  |  | 1800 |  | Malzeme Rayiçleri
10.440.1293 | Ø 600 mm anma çaplı Tip 5 m Fabrikada |  |  | 2100 |  | Malzeme Rayiçleri
10.440.1294 | Ø 800 mm anma çaplı Tip 5 m Fabrikada |  |  | 2880 |  | Malzeme Rayiçleri
10.440.1295 | Ø 1000 mm anma çaplı Tip 5 m Fabrikada |  |  | 4800 |  | Malzeme Rayiçleri
10.440.1296 | Ø 1200 mm anma çaplı Tip 5 m Fabrikada |  |  | 6900 |  | Malzeme Rayiçleri
10.440.1297 | Ø 1400 mm anma çaplı Tip 5 m Fabrikada |  |  | 9600 |  | Malzeme Rayiçleri
10.440.1298 | Ø 1500 mm anma çaplı Tip 5 m Fabrikada |  |  | 11400 |  | Malzeme Rayiçleri
10.440.1299 | Ø 1600 mm anma çaplı Tip 5 m Fabrikada |  |  | 13200 |  | Malzeme Rayiçleri
10.440.1300 | Ø 1800 mm anma çaplı Tip 5 m Fabrikada |  |  | 18000 |  | Malzeme Rayiçleri
10.440.1301 | Ø 2000 mm anma çaplı Tip 5 m Fabrikada |  |  | 25000 |  | Malzeme Rayiçleri
10.440.1302 | Ø 2200 mm anma çaplı Tip 5 m Fabrikada |  |  | 28500 |  | Malzeme Rayiçleri
10.440.1303 | Ø 2400 mm anma çaplı Tip 5 m Fabrikada |  |  | 36000 |  | Malzeme Rayiçleri
10.440.1304 | Ø 2600 mm anma çaplı Tip 5 m Fabrikada |  |  | 48000 |  | Malzeme Rayiçleri
10.440.1305 | Ø 2800 mm anma çaplı Tip 5 m Fabrikada |  |  | 72000 |  | Malzeme Rayiçleri
10.440.1306 | Ø 3000 mm anma çaplı Tip 5 m Fabrikada |  |  | 90000 |  | Malzeme Rayiçleri
10.440.1308 | Ø 600 mm anma çaplı Tip 6 m Fabrikada |  |  | 2500 |  | Malzeme Rayiçleri
10.440.1309 | Ø 800 mm anma çaplı Tip 6 m Fabrikada |  |  | 3480 |  | Malzeme Rayiçleri
10.440.1310 | Ø 1000 mm anma çaplı Tip 6 m Fabrikada |  |  | 6000 |  | Malzeme Rayiçleri
10.440.1311 | Ø 1200 mm anma çaplı Tip 6 m Fabrikada |  |  | 8400 |  | Malzeme Rayiçleri
10.440.1312 | Ø 1400 mm anma çaplı Tip 6 m Fabrikada |  |  | 13200 |  | Malzeme Rayiçleri
10.440.1313 | Ø 1500 mm anma çaplı Tip 6 m Fabrikada |  |  | 15000 |  | Malzeme Rayiçleri
10.440.1314 | Ø 1600 mm anma çaplı Tip 6 m Fabrikada |  |  | 18000 |  | Malzeme Rayiçleri
10.440.1315 | Ø 1800 mm anma çaplı Tip 6 m Fabrikada |  |  | 23400 |  | Malzeme Rayiçleri
10.440.1316 | Ø 2000 mm anma çaplı Tip 6 m Fabrikada |  |  | 30000 |  | Malzeme Rayiçleri
10.440.1317 | Ø 2200 mm anma çaplı Tip 6 m Fabrikada |  |  | 33500 |  | Malzeme Rayiçleri
10.440.1318 | Ø 2400 mm anma çaplı Tip 6 m Fabrikada |  |  | 43200 |  | Malzeme Rayiçleri
10.440.1319 | Ø 2600 mm anma çaplı Tip 6 m Fabrikada |  |  | 57500 |  | Malzeme Rayiçleri
10.440.1320 | Ø 2800 mm anma çaplı Tip 6 m Fabrikada |  |  | 82500 |  | Malzeme Rayiçleri
10.440.1321 | Ø 3000 mm anma çaplı Tip 6 m Fabrikada |  |  | 108000 |  | Malzeme Rayiçleri
10.440.1322 | Ø 500 mm anma çaplı Tip 7 m Fabrikada |  |  | 2600 |  | Malzeme Rayiçleri
10.440.1323 | Ø 600 mm anma çaplı Tip 7 m Fabrikada |  |  | 3000 |  | Malzeme Rayiçleri
10.440.1324 | Ø 800 mm anma çaplı Tip 7 m Fabrikada |  |  | 4200 |  | Malzeme Rayiçleri
10.440.1325 | Ø 1000 mm anma çaplı Tip 7 m Fabrikada |  |  | 7200 |  | Malzeme Rayiçleri
10.440.1326 | Ø 1200 mm anma çaplı Tip 7 m Fabrikada |  |  | 10800 |  | Malzeme Rayiçleri
10.440.1327 | Ø 1400 mm anma çaplı Tip 7 m Fabrikada |  |  | 14500 |  | Malzeme Rayiçleri
10.440.1328 | Ø 1500 mm anma çaplı Tip 7 m Fabrikada |  |  | 17500 |  | Malzeme Rayiçleri
10.440.1329 | Ø 1600 mm anma çaplı Tip 7 m Fabrikada |  |  | 19200 |  | Malzeme Rayiçleri
10.440.1330 | Ø 1800 mm anma çaplı Tip 7 m Fabrikada |  |  | 24000 |  | Malzeme Rayiçleri
10.440.1331 | Ø 2000 mm anma çaplı Tip 7 m Fabrikada |  |  | 33000 |  | Malzeme Rayiçleri
10.440.1332 | Ø 2200 mm anma çaplı Tip 7 m Fabrikada |  |  | 36000 |  | Malzeme Rayiçleri
10.440.1333 | Ø 2400 mm anma çaplı Tip 7 m Fabrikada |  |  | 46200 |  | Malzeme Rayiçleri
10.440.1334 | Ø 2600 mm anma çaplı Tip 7 m Fabrikada |  |  | 62000 |  | Malzeme Rayiçleri
10.440.1335 | Ø 2800 mm anma çaplı Tip 7 m Fabrikada |  |  | 98500 |  | Malzeme Rayiçleri
10.440.1336 | Ø 3000 mm anma çaplı Tip 7 m Fabrikada |  |  | 130000 |  | Malzeme Rayiçleri
10.440.1349 | Her çap için özel parça Kg Fabrikada |  |  | 240 |  | Malzeme Rayiçleri
10.440.1400 | Ø 600 mm anma çaplı m Fabrikada |  |  | 2280 |  | ÇELİK TAKVİYELİ SPİRAL SARIMLI YER ALTI KANALİZASYON VE
10.440.1401 | Ø 800 mm anma çaplı m Fabrikada |  |  | 2950 |  | ÇELİK TAKVİYELİ SPİRAL SARIMLI YER ALTI KANALİZASYON VE
10.440.1402 | Ø 1000 mm anma çaplı m Fabrikada |  |  | 4800 |  | ÇELİK TAKVİYELİ SPİRAL SARIMLI YER ALTI KANALİZASYON VE
10.440.1403 | Ø 1200 mm anma çaplı m Fabrikada |  |  | 7200 |  | ÇELİK TAKVİYELİ SPİRAL SARIMLI YER ALTI KANALİZASYON VE
10.440.1404 | Ø 1400 mm anma çaplı m Fabrikada |  |  | 9600 |  | ÇELİK TAKVİYELİ SPİRAL SARIMLI YER ALTI KANALİZASYON VE
10.440.1405 | Ø 1500 mm anma çaplı m Fabrikada |  |  | 11800 |  | ÇELİK TAKVİYELİ SPİRAL SARIMLI YER ALTI KANALİZASYON VE
10.440.1406 | Ø 1600 mm anma çaplı m Fabrikada |  |  | 13200 |  | ÇELİK TAKVİYELİ SPİRAL SARIMLI YER ALTI KANALİZASYON VE
10.440.1407 | Ø 1800 mm anma çaplı m Fabrikada |  |  | 16800 |  | ÇELİK TAKVİYELİ SPİRAL SARIMLI YER ALTI KANALİZASYON VE
10.440.1408 | Ø 2000 mm anma çaplı m Fabrikada |  |  | 22500 |  | ÇELİK TAKVİYELİ SPİRAL SARIMLI YER ALTI KANALİZASYON VE
10.440.1409 | Ø 2200 mm anma çaplı m Fabrikada |  |  | 24000 |  | ÇELİK TAKVİYELİ SPİRAL SARIMLI YER ALTI KANALİZASYON VE
10.440.1410 | Ø 2400 mm anma çaplı m Fabrikada |  |  | 31500 |  | ÇELİK TAKVİYELİ SPİRAL SARIMLI YER ALTI KANALİZASYON VE
10.440.1411 | Ø 2600 mm anma çaplı m Fabrikada |  |  | 42000 |  | ÇELİK TAKVİYELİ SPİRAL SARIMLI YER ALTI KANALİZASYON VE
10.440.1420 | Ø 600 mm anma çaplı m Fabrikada |  |  | 2700 |  | Malzeme Rayiçleri
10.440.1421 | Ø 800 mm anma çaplı m Fabrikada |  |  | 3450 |  | Malzeme Rayiçleri
10.440.1422 | Ø 1000 mm anma çaplı m Fabrikada |  |  | 5650 |  | Malzeme Rayiçleri
10.440.1423 | Ø 1200 mm anma çaplı m Fabrikada |  |  | 8650 |  | Malzeme Rayiçleri
10.440.1424 | Ø 1400 mm anma çaplı m Fabrikada |  |  | 11500 |  | Malzeme Rayiçleri
10.440.1425 | Ø 1500 mm anma çaplı m Fabrikada |  |  | 14000 |  | Malzeme Rayiçleri
10.440.1426 | Ø 1600 mm anma çaplı m Fabrikada |  |  | 15500 |  | Malzeme Rayiçleri
10.440.1427 | Ø 1800 mm anma çaplı m Fabrikada |  |  | 20000 |  | Malzeme Rayiçleri
10.440.1428 | Ø 2000 mm anma çaplı m Fabrikada |  |  | 26500 |  | Malzeme Rayiçleri
10.440.1429 | Ø 2200 mm anma çaplı m Fabrikada |  |  | 28500 |  | Malzeme Rayiçleri
10.440.1430 | Ø 2400 mm anma çaplı m Fabrikada |  |  | 37500 |  | Malzeme Rayiçleri
10.440.1431 | Ø 2600 mm anma çaplı m Fabrikada |  |  | 49500 |  | Malzeme Rayiçleri
10.440.1440 | Ø 600 mm anma çaplı m Fabrikada |  |  | 3000 |  | Malzeme Rayiçleri
10.440.1441 | Ø 800 mm anma çaplı m Fabrikada |  |  | 3850 |  | Malzeme Rayiçleri
10.440.1442 | Ø 1000 mm anma çaplı m Fabrikada |  |  | 6300 |  | Malzeme Rayiçleri
10.440.1443 | Ø 1200 mm anma çaplı m Fabrikada |  |  | 9450 |  | Malzeme Rayiçleri
10.440.1444 | Ø 1400 mm anma çaplı m Fabrikada |  |  | 12000 |  | Malzeme Rayiçleri
10.440.1445 | Ø 1500 mm anma çaplı m Fabrikada |  |  | 14700 |  | Malzeme Rayiçleri
10.440.1446 | Ø 1600 mm anma çaplı m Fabrikada |  |  | 16500 |  | Malzeme Rayiçleri
10.440.1447 | Ø 1800 mm anma çaplı m Fabrikada |  |  | 21000 |  | Malzeme Rayiçleri
10.440.1448 | Ø 2000 mm anma çaplı m Fabrikada |  |  | 28000 |  | Malzeme Rayiçleri
10.440.1449 | Ø 2200 mm anma çaplı m Fabrikada |  |  | 30000 |  | Malzeme Rayiçleri
10.440.1450 | Ø 2400 mm anma çaplı m Fabrikada |  |  | 39000 |  | Malzeme Rayiçleri
10.440.1451 | Ø 2600 mm anma çaplı m Fabrikada |  |  | 52500 |  | Malzeme Rayiçleri
10.440.1460 | Ø 600 mm anma çaplı m Fabrikada |  |  | 3420 |  | Malzeme Rayiçleri
10.440.1461 | Ø 800 mm anma çaplı m Fabrikada |  |  | 4320 |  | Malzeme Rayiçleri
10.440.1462 | Ø 1000 mm anma çaplı m Fabrikada |  |  | 7150 |  | Malzeme Rayiçleri
10.440.1463 | Ø 1200 mm anma çaplı m Fabrikada |  |  | 10800 |  | Malzeme Rayiçleri
10.440.1464 | Ø 1400 mm anma çaplı m Fabrikada |  |  | 13800 |  | Malzeme Rayiçleri
10.440.1465 | Ø 1500 mm anma çaplı m Fabrikada |  |  | 16500 |  | Malzeme Rayiçleri
10.440.1466 | Ø 1600 mm anma çaplı m Fabrikada |  |  | 18500 |  | Malzeme Rayiçleri
10.440.1467 | Ø 1800 mm anma çaplı m Fabrikada |  |  | 23500 |  | Malzeme Rayiçleri
10.440.1468 | Ø 2000 mm anma çaplı m Fabrikada |  |  | 31200 |  | Malzeme Rayiçleri
10.440.1469 | Ø 2200 mm anma çaplı m Fabrikada |  |  | 33500 |  | Malzeme Rayiçleri
10.440.1470 | Ø 2400 mm anma çaplı m Fabrikada |  |  | 43500 |  | Malzeme Rayiçleri
10.440.1471 | Ø 2600 mm anma çaplı m Fabrikada |  |  | 58500 |  | Malzeme Rayiçleri
10.440.1499 | Her çap için özel parça Kg Fabrikada |  |  | 205 |  | Malzeme Rayiçleri
10.440.1550 | Ø 110 mm anma çaplı m Fabrikada |  |  | 150 |  | SERT PVC KANALİZASYON BORULARI
10.440.1551 | Ø 125 mm anma çaplı m Fabrikada |  |  | 180 |  | SERT PVC KANALİZASYON BORULARI
10.440.1553 | Ø 200 mm anma çaplı m Fabrikada |  |  | 425 |  | Malzeme Rayiçleri
10.440.1554 | Ø 250 mm anma çaplı m Fabrikada |  |  | 680 |  | Malzeme Rayiçleri
10.440.1555 | Ø 315 mm anma çaplı m Fabrikada |  |  | 1020 |  | Malzeme Rayiçleri
10.440.1556 | Ø 400 mm anma çaplı m Fabrikada |  |  | 1630 |  | Malzeme Rayiçleri
10.440.1557 | Ø 500 mm anma çaplı m Fabrikada |  |  | 2620 |  | Malzeme Rayiçleri
10.440.1558 | Ø 630 mm anma çaplı m Fabrikada |  |  | 4080 |  | Malzeme Rayiçleri
10.440.1559 | Ø 710 mm anma çaplı m Fabrikada |  |  | 5580 |  | Malzeme Rayiçleri
10.440.1560 | Ø 800 mm anma çaplı m Fabrikada |  |  | 6720 |  | Malzeme Rayiçleri
10.440.1561 | Ø 1000 mm anma çaplı m Fabrikada |  |  | 10500 |  | Malzeme Rayiçleri
10.440.1570 | Ø 110 mm anma çaplı m Fabrikada |  |  | 170 |  | Malzeme Rayiçleri
10.440.1571 | Ø 125 mm anma çaplı m Fabrikada |  |  | 200 |  | Malzeme Rayiçleri
10.440.1572 | Ø 160 mm anma çaplı m Fabrikada |  |  | 315 |  | Malzeme Rayiçleri
10.440.1573 | Ø 200 mm anma çaplı m Fabrikada |  |  | 470 |  | Malzeme Rayiçleri
10.440.1574 | Ø 250 mm anma çaplı m Fabrikada |  |  | 745 |  | Malzeme Rayiçleri
10.440.1575 | Ø 315 mm anma çaplı m Fabrikada |  |  | 1130 |  | Malzeme Rayiçleri
10.440.1576 | Ø 400 mm anma çaplı m Fabrikada |  |  | 1800 |  | Malzeme Rayiçleri
10.440.1577 | Ø 500 mm anma çaplı m Fabrikada |  |  | 2900 |  | Malzeme Rayiçleri
10.440.1578 | Ø 630 mm anma çaplı m Fabrikada |  |  | 4500 |  | Malzeme Rayiçleri
10.440.1579 | Ø 710 mm anma çaplı m Fabrikada |  |  | 6120 |  | Malzeme Rayiçleri
10.440.1580 | Ø 800 mm anma çaplı m Fabrikada |  |  | 7450 |  | Malzeme Rayiçleri
10.440.1581 | Ø 1000 mm anma çaplı m Fabrikada |  |  | 11650 |  | Malzeme Rayiçleri
10.440.1590 | Ø 110 mm anma çaplı m Fabrikada |  |  | 185 |  | Malzeme Rayiçleri
10.440.1591 | Ø 125 mm anma çaplı m Fabrikada |  |  | 215 |  | Malzeme Rayiçleri
10.440.1592 | Ø 160 mm anma çaplı m Fabrikada |  |  | 345 |  | Malzeme Rayiçleri
10.440.1593 | Ø 200 mm anma çaplı m Fabrikada |  |  | 515 |  | Malzeme Rayiçleri
10.440.1594 | Ø 250 mm anma çaplı m Fabrikada |  |  | 825 |  | Malzeme Rayiçleri
10.440.1595 | Ø 315 mm anma çaplı m Fabrikada |  |  | 1340 |  | Malzeme Rayiçleri
10.440.1596 | Ø 400 mm anma çaplı m Fabrikada |  |  | 1980 |  | Malzeme Rayiçleri
10.440.1597 | Ø 500 mm anma çaplı m Fabrikada |  |  | 3180 |  | Malzeme Rayiçleri
10.440.1598 | Ø 630 mm anma çaplı m Fabrikada |  |  | 4920 |  | Malzeme Rayiçleri
10.440.1599 | Ø 710 mm anma çaplı m Fabrikada |  |  | 6720 |  | Malzeme Rayiçleri
10.440.1600 | Ø 800 mm anma çaplı m Fabrikada |  |  | 8160 |  | Malzeme Rayiçleri
10.440.1601 | Ø 1000 mm anma çaplı m Fabrikada |  |  | 12600 |  | Malzeme Rayiçleri
10.440.1649 | Her çap için özel parça Kg Fabrikada |  |  | 78 |  | Malzeme Rayiçleri
10.440.1750 | Ø 315 mm anma çaplı m Fabrikada |  |  | 600 |  | BORULARI
10.440.1751 | Ø 355 mm anma çaplı m Fabrikada |  |  | 770 |  | BORULARI
10.440.1752 | Ø 400 mm anma çaplı m Fabrikada |  |  | 970 |  | BORULARI
10.440.1753 | Ø 450 mm anma çaplı m Fabrikada |  |  | 1225 |  | BORULARI
10.440.1754 | Ø 500 mm anma çaplı m Fabrikada |  |  | 1500 |  | BORULARI
10.440.1755 | Ø 630 mm anma çaplı m Fabrikada |  |  | 2400 |  | BORULARI
10.440.1757 | Ø 800 mm anma çaplı m Fabrikada |  |  | 3850 |  | Malzeme Rayiçleri
10.440.1758 | Ø 900 mm anma çaplı m Fabrikada |  |  | 4920 |  | Malzeme Rayiçleri
10.440.1759 | Ø 1000 mm anma çaplı m Fabrikada |  |  | 6000 |  | Malzeme Rayiçleri
10.440.1760 | Ø 1200 mm anma çaplı m Fabrikada |  |  | 9000 |  | Malzeme Rayiçleri
10.440.1770 | Ø 63 mm anma çaplı m Fabrikada |  |  | 34 |  | Malzeme Rayiçleri
10.440.1771 | Ø 315 mm anma çaplı m Fabrikada |  |  | 755 |  | Malzeme Rayiçleri
10.440.1772 | Ø 400 mm anma çaplı m Fabrikada |  |  | 1200 |  | Malzeme Rayiçleri
10.440.1773 | Ø 500 mm anma çaplı m Fabrikada |  |  | 1860 |  | Malzeme Rayiçleri
10.440.1774 | Ø 630 mm anma çaplı m Fabrikada |  |  | 3000 |  | Malzeme Rayiçleri
10.440.1775 | Ø 800 mm anma çaplı m Fabrikada |  |  | 4800 |  | Malzeme Rayiçleri
10.440.1776 | Ø 1000 mm anma çaplı m Fabrikada |  |  | 7500 |  | Malzeme Rayiçleri
10.440.1790 | Ø 50 mm anma çaplı m Fabrikada |  |  | 25 |  | Malzeme Rayiçleri
10.440.1791 | Ø 63 mm anma çaplı m Fabrikada |  |  | 40 |  | Malzeme Rayiçleri
10.440.1792 | Ø 75 mm anma çaplı m Fabrikada |  |  | 55 |  | Malzeme Rayiçleri
10.440.1793 | Ø 90 mm anma çaplı m Fabrikada |  |  | 78 |  | Malzeme Rayiçleri
10.440.1794 | Ø 110 mm anma çaplı m Fabrikada |  |  | 115 |  | Malzeme Rayiçleri
10.440.1795 | Ø 125 mm anma çaplı m Fabrikada |  |  | 150 |  | Malzeme Rayiçleri
10.440.1796 | Ø 140 mm anma çaplı m Fabrikada |  |  | 185 |  | Malzeme Rayiçleri
10.440.1797 | Ø 160 mm anma çaplı m Fabrikada |  |  | 245 |  | Malzeme Rayiçleri
10.440.1798 | Ø 180 mm anma çaplı m Fabrikada |  |  | 305 |  | Malzeme Rayiçleri
10.440.1799 | Ø 200 mm anma çaplı m Fabrikada |  |  | 380 |  | Malzeme Rayiçleri
10.440.1800 | Ø 225 mm anma çaplı m Fabrikada |  |  | 475 |  | Malzeme Rayiçleri
10.440.1801 | Ø 250 mm anma çaplı m Fabrikada |  |  | 590 |  | Malzeme Rayiçleri
10.440.1802 | Ø 280 mm anma çaplı m Fabrikada |  |  | 740 |  | Malzeme Rayiçleri
10.440.1803 | Ø 315 mm anma çaplı m Fabrikada |  |  | 935 |  | Malzeme Rayiçleri
10.440.1804 | Ø 355 mm anma çaplı m Fabrikada |  |  | 1200 |  | Malzeme Rayiçleri
10.440.1805 | Ø 400 mm anma çaplı m Fabrikada |  |  | 1500 |  | Malzeme Rayiçleri
10.440.1806 | Ø 450 mm anma çaplı m Fabrikada |  |  | 1910 |  | Malzeme Rayiçleri
10.440.1807 | Ø 500 mm anma çaplı m Fabrikada |  |  | 2350 |  | Malzeme Rayiçleri
10.440.1808 | Ø 560 mm anma çaplı m Fabrikada |  |  | 2950 |  | Malzeme Rayiçleri
10.440.1809 | Ø 630 mm anma çaplı m Fabrikada |  |  | 3720 |  | Malzeme Rayiçleri
10.440.1810 | Ø 710 mm anma çaplı m Fabrikada |  |  | 4740 |  | Malzeme Rayiçleri
10.440.1811 | Ø 800 mm anma çaplı m Fabrikada |  |  | 6180 |  | Malzeme Rayiçleri
10.440.1812 | Ø 900 mm anma çaplı m Fabrikada |  |  | 7620 |  | Malzeme Rayiçleri
10.440.1813 | Ø 1000 mm anma çaplı m Fabrikada |  |  | 9360 |  | Malzeme Rayiçleri
10.440.1830 | Ø 40 mm anma çaplı m Fabrikada |  |  | 19 |  | Malzeme Rayiçleri
10.440.1831 | Ø 63 mm anma çaplı m Fabrikada |  |  | 45 |  | Malzeme Rayiçleri
10.440.1832 | Ø 90 mm anma çaplı m Fabrikada |  |  | 95 |  | Malzeme Rayiçleri
10.440.1833 | Ø 110 mm anma çaplı m Fabrikada |  |  | 142 |  | Malzeme Rayiçleri
10.440.1834 | Ø 125 mm anma çaplı m Fabrikada |  |  | 180 |  | Malzeme Rayiçleri
10.440.1835 | Ø 140 mm anma çaplı m Fabrikada |  |  | 230 |  | Malzeme Rayiçleri
10.440.1836 | Ø 160 mm anma çaplı m Fabrikada |  |  | 295 |  | Malzeme Rayiçleri
10.440.1837 | Ø 180 mm anma çaplı m Fabrikada |  |  | 375 |  | Malzeme Rayiçleri
10.440.1839 | Ø 225 mm anma çaplı m Fabrikada |  |  | 590 |  | Malzeme Rayiçleri
10.440.1840 | Ø 250 mm anma çaplı m Fabrikada |  |  | 720 |  | Malzeme Rayiçleri
10.440.1841 | Ø 280 mm anma çaplı m Fabrikada |  |  | 900 |  | Malzeme Rayiçleri
10.440.1842 | Ø 315 mm anma çaplı m Fabrikada |  |  | 1150 |  | Malzeme Rayiçleri
10.440.1843 | Ø 355 mm anma çaplı m Fabrikada |  |  | 1450 |  | Malzeme Rayiçleri
10.440.1844 | Ø 400 mm anma çaplı m Fabrikada |  |  | 1850 |  | Malzeme Rayiçleri
10.440.1845 | Ø 450 mm anma çaplı m Fabrikada |  |  | 2350 |  | Malzeme Rayiçleri
10.440.1846 | Ø 500 mm anma çaplı m Fabrikada |  |  | 2890 |  | Malzeme Rayiçleri
10.440.1847 | Ø 560 mm anma çaplı m Fabrikada |  |  | 3600 |  | Malzeme Rayiçleri
10.440.1848 | Ø 630 mm anma çaplı m Fabrikada |  |  | 4550 |  | Malzeme Rayiçleri
10.440.1849 | Ø 710 mm anma çaplı m Fabrikada |  |  | 5800 |  | Malzeme Rayiçleri
10.440.1850 | Ø 800 mm anma çaplı m Fabrikada |  |  | 7380 |  | Malzeme Rayiçleri
10.440.1851 | Ø 900 mm anma çaplı m Fabrikada |  |  | 9360 |  | Malzeme Rayiçleri
10.440.1852 | Ø 1000 mm anma çaplı m Fabrikada |  |  | 11500 |  | Malzeme Rayiçleri
10.440.1870 | Ø 32 mm anma çaplı m Fabrikada |  |  | 15 |  | Malzeme Rayiçleri
10.440.1871 | Ø 40 mm anma çaplı m Fabrikada |  |  | 24 |  | Malzeme Rayiçleri
10.440.1872 | Ø 50 mm anma çaplı m Fabrikada |  |  | 36 |  | Malzeme Rayiçleri
10.440.1873 | Ø 63 mm anma çaplı m Fabrikada |  |  | 57 |  | Malzeme Rayiçleri
10.440.1874 | Ø 75 mm anma çaplı m Fabrikada |  |  | 80 |  | Malzeme Rayiçleri
10.440.1875 | Ø 90 mm anma çaplı m Fabrikada |  |  | 115 |  | Malzeme Rayiçleri
10.440.1876 | Ø 110 mm anma çaplı m Fabrikada |  |  | 174 |  | Malzeme Rayiçleri
10.440.1877 | Ø 125 mm anma çaplı m Fabrikada |  |  | 225 |  | Malzeme Rayiçleri
10.440.1878 | Ø 140 mm anma çaplı m Fabrikada |  |  | 275 |  | Malzeme Rayiçleri
10.440.1879 | Ø 160 mm anma çaplı m Fabrikada |  |  | 360 |  | Malzeme Rayiçleri
10.440.1880 | Ø 180 mm anma çaplı m Fabrikada |  |  | 450 |  | Malzeme Rayiçleri
10.440.1881 | Ø 200 mm anma çaplı m Fabrikada |  |  | 560 |  | Malzeme Rayiçleri
10.440.1882 | Ø 225 mm anma çaplı m Fabrikada |  |  | 710 |  | Malzeme Rayiçleri
10.440.1883 | Ø 250 mm anma çaplı m Fabrikada |  |  | 865 |  | Malzeme Rayiçleri
10.440.1884 | Ø 280 mm anma çaplı m Fabrikada |  |  | 1100 |  | Malzeme Rayiçleri
10.440.1885 | Ø 315 mm anma çaplı m Fabrikada |  |  | 1400 |  | Malzeme Rayiçleri
10.440.1886 | Ø 355 mm anma çaplı m Fabrikada |  |  | 1770 |  | Malzeme Rayiçleri
10.440.1887 | Ø 400 mm anma çaplı m Fabrikada |  |  | 2250 |  | Malzeme Rayiçleri
10.440.1888 | Ø 450 mm anma çaplı m Fabrikada |  |  | 2850 |  | Malzeme Rayiçleri
10.440.1889 | Ø 500 mm anma çaplı m Fabrikada |  |  | 3500 |  | Malzeme Rayiçleri
10.440.1890 | Ø 560 mm anma çaplı m Fabrikada |  |  | 4400 |  | Malzeme Rayiçleri
10.440.1891 | Ø 630 mm anma çaplı m Fabrikada |  |  | 5450 |  | Malzeme Rayiçleri
10.440.1892 | Ø 710 mm anma çaplı m Fabrikada |  |  | 6800 |  | Malzeme Rayiçleri
10.440.1893 | Ø 800 mm anma çaplı m Fabrikada |  |  | 8700 |  | Malzeme Rayiçleri
10.440.1894 | Ø 900 mm anma çaplı m Fabrikada |  |  | 12000 |  | Malzeme Rayiçleri
10.440.1895 | Ø 1000 mm anma çaplı m Fabrikada |  |  | 14400 |  | Malzeme Rayiçleri
10.440.1896 | Ø 1200 mm anma çaplı m Fabrikada |  |  | 21600 |  | Malzeme Rayiçleri
10.440.1910 | Ø 25 mm anma çaplı m Fabrikada |  |  | 12 |  | Malzeme Rayiçleri
10.440.1911 | Ø 32 mm anma çaplı m Fabrikada |  |  | 19 |  | Malzeme Rayiçleri
10.440.1912 | Ø 40 mm anma çaplı m Fabrikada |  |  | 29 |  | Malzeme Rayiçleri
10.440.1914 | Ø 63 mm anma çaplı m Fabrikada |  |  | 70 |  | Malzeme Rayiçleri
10.440.1915 | Ø 75 mm anma çaplı m Fabrikada |  |  | 100 |  | Malzeme Rayiçleri
10.440.1916 | Ø 90 mm anma çaplı m Fabrikada |  |  | 140 |  | Malzeme Rayiçleri
10.440.1917 | Ø 110 mm anma çaplı m Fabrikada |  |  | 205 |  | Malzeme Rayiçleri
10.440.1918 | Ø 125 mm anma çaplı m Fabrikada |  |  | 270 |  | Malzeme Rayiçleri
10.440.1919 | Ø 140 mm anma çaplı m Fabrikada |  |  | 335 |  | Malzeme Rayiçleri
10.440.1920 | Ø 160 mm anma çaplı m Fabrikada |  |  | 435 |  | Malzeme Rayiçleri
10.440.1921 | Ø 180 mm anma çaplı m Fabrikada |  |  | 550 |  | Malzeme Rayiçleri
10.440.1922 | Ø 200 mm anma çaplı m Fabrikada |  |  | 680 |  | Malzeme Rayiçleri
10.440.1923 | Ø 225 mm anma çaplı m Fabrikada |  |  | 865 |  | Malzeme Rayiçleri
10.440.1924 | Ø 250 mm anma çaplı m Fabrikada |  |  | 1050 |  | Malzeme Rayiçleri
10.440.1925 | Ø 280 mm anma çaplı m Fabrikada |  |  | 1350 |  | Malzeme Rayiçleri
10.440.1926 | Ø 315 mm anma çaplı m Fabrikada |  |  | 1700 |  | Malzeme Rayiçleri
10.440.1927 | Ø 355 mm anma çaplı m Fabrikada |  |  | 2150 |  | Malzeme Rayiçleri
10.440.1928 | Ø 400 mm anma çaplı m Fabrikada |  |  | 2750 |  | Malzeme Rayiçleri
10.440.1929 | Ø 450 mm anma çaplı m Fabrikada |  |  | 3450 |  | Malzeme Rayiçleri
10.440.1930 | Ø 500 mm anma çaplı m Fabrikada |  |  | 4250 |  | Malzeme Rayiçleri
10.440.1931 | Ø 560 mm anma çaplı m Fabrikada |  |  | 5370 |  | Malzeme Rayiçleri
10.440.1932 | Ø 630 mm anma çaplı m Fabrikada |  |  | 6800 |  | Malzeme Rayiçleri
10.440.1933 | Ø 710 mm anma çaplı m Fabrikada |  |  | 8400 |  | Malzeme Rayiçleri
10.440.1934 | Ø 800 mm anma çaplı m Fabrikada |  |  | 10800 |  | Malzeme Rayiçleri
10.440.1935 | Ø 900 mm anma çaplı m Fabrikada |  |  | 13800 |  | Malzeme Rayiçleri
10.440.1936 | Ø 1000 mm anma çaplı m Fabrikada |  |  | 17400 |  | Malzeme Rayiçleri
10.440.1937 | Ø 1200 mm anma çaplı m Fabrikada |  |  | 25000 |  | Malzeme Rayiçleri
10.440.1950 | Ø 20 mm anma çaplı m Fabrikada |  |  | 9.5 |  | Malzeme Rayiçleri
10.440.1951 | Ø 32 mm anma çaplı m Fabrikada |  |  | 22.5 |  | Malzeme Rayiçleri
10.440.1952 | Ø 40 mm anma çaplı m Fabrikada |  |  | 35 |  | Malzeme Rayiçleri
10.440.1953 | Ø 50 mm anma çaplı m Fabrikada |  |  | 53 |  | Malzeme Rayiçleri
10.440.1954 | Ø 63 mm anma çaplı m Fabrikada |  |  | 84 |  | Malzeme Rayiçleri
10.440.1955 | Ø 75 mm anma çaplı m Fabrikada |  |  | 115 |  | Malzeme Rayiçleri
10.440.1956 | Ø 90 mm anma çaplı m Fabrikada |  |  | 168 |  | Malzeme Rayiçleri
10.440.1957 | Ø 110 mm anma çaplı m Fabrikada |  |  | 250 |  | Malzeme Rayiçleri
10.440.1958 | Ø 125 mm anma çaplı m Fabrikada |  |  | 325 |  | Malzeme Rayiçleri
10.440.1959 | Ø 140 mm anma çaplı m Fabrikada |  |  | 400 |  | Malzeme Rayiçleri
10.440.1960 | Ø 160 mm anma çaplı m Fabrikada |  |  | 530 |  | Malzeme Rayiçleri
10.440.1961 | Ø 180 mm anma çaplı m Fabrikada |  |  | 665 |  | Malzeme Rayiçleri
10.440.1962 | Ø 200 mm anma çaplı m Fabrikada |  |  | 825 |  | Malzeme Rayiçleri
10.440.1963 | Ø 225 mm anma çaplı m Fabrikada |  |  | 1050 |  | Malzeme Rayiçleri
10.440.1964 | Ø 250 mm anma çaplı m Fabrikada |  |  | 1285 |  | Malzeme Rayiçleri
10.440.1965 | Ø 280 mm anma çaplı m Fabrikada |  |  | 1625 |  | Malzeme Rayiçleri
10.440.1966 | Ø 315 mm anma çaplı m Fabrikada |  |  | 2050 |  | Malzeme Rayiçleri
10.440.1967 | Ø 355 mm anma çaplı m Fabrikada |  |  | 2600 |  | Malzeme Rayiçleri
10.440.1968 | Ø 400 mm anma çaplı m Fabrikada |  |  | 3310 |  | Malzeme Rayiçleri
10.440.1969 | Ø 450 mm anma çaplı m Fabrikada |  |  | 4200 |  | Malzeme Rayiçleri
10.440.1970 | Ø 500 mm anma çaplı m Fabrikada |  |  | 5150 |  | Malzeme Rayiçleri
10.440.1972 | Ø 630 mm anma çaplı m Fabrikada |  |  | 8050 |  | Malzeme Rayiçleri
10.440.1973 | Ø 710 mm anma çaplı m Fabrikada |  |  | 10500 |  | Malzeme Rayiçleri
10.440.1974 | Ø 800 mm anma çaplı m Fabrikada |  |  | 13200 |  | Malzeme Rayiçleri
10.440.1975 | Ø 900 mm anma çaplı m Fabrikada |  |  | 17400 |  | Malzeme Rayiçleri
10.440.1976 | Ø 1000 mm anma çaplı m Fabrikada |  |  | 22000 |  | Malzeme Rayiçleri
10.440.1977 | Ø 1200 mm anma çaplı m Fabrikada |  |  | 36000 |  | Malzeme Rayiçleri
10.440.1990 | Ø 16 mm anma çaplı m Fabrikada |  |  | 9.5 |  | Malzeme Rayiçleri
10.440.1991 | Ø 25 mm anma çaplı m Fabrikada |  |  | 17 |  | Malzeme Rayiçleri
10.440.1992 | Ø 32 mm anma çaplı m Fabrikada |  |  | 26.5 |  | Malzeme Rayiçleri
10.440.1993 | Ø 40 mm anma çaplı m Fabrikada |  |  | 41 |  | Malzeme Rayiçleri
10.440.1994 | Ø 50 mm anma çaplı m Fabrikada |  |  | 63 |  | Malzeme Rayiçleri
10.440.1995 | Ø 63 mm anma çaplı m Fabrikada |  |  | 100 |  | Malzeme Rayiçleri
10.440.1996 | Ø 75 mm anma çaplı m Fabrikada |  |  | 140 |  | Malzeme Rayiçleri
10.440.1997 | Ø 90 mm anma çaplı m Fabrikada |  |  | 200 |  | Malzeme Rayiçleri
10.440.1998 | Ø 110 mm anma çaplı m Fabrikada |  |  | 300 |  | Malzeme Rayiçleri
10.440.1999 | Ø 125 mm anma çaplı m Fabrikada |  |  | 400 |  | Malzeme Rayiçleri
10.440.2000 | Ø 140 mm anma çaplı m Fabrikada |  |  | 485 |  | Malzeme Rayiçleri
10.440.2001 | Ø 160 mm anma çaplı m Fabrikada |  |  | 640 |  | Malzeme Rayiçleri
10.440.2002 | Ø 180 mm anma çaplı m Fabrikada |  |  | 800 |  | Malzeme Rayiçleri
10.440.2003 | Ø 200 mm anma çaplı m Fabrikada |  |  | 1000 |  | Malzeme Rayiçleri
10.440.2004 | Ø 225 mm anma çaplı m Fabrikada |  |  | 1250 |  | Malzeme Rayiçleri
10.440.2005 | Ø 250 mm anma çaplı m Fabrikada |  |  | 1550 |  | Malzeme Rayiçleri
10.440.2006 | Ø 280 mm anma çaplı m Fabrikada |  |  | 1950 |  | Malzeme Rayiçleri
10.440.2007 | Ø 315 mm anma çaplı m Fabrikada |  |  | 2450 |  | Malzeme Rayiçleri
10.440.2008 | Ø 355 mm anma çaplı m Fabrikada |  |  | 3180 |  | Malzeme Rayiçleri
10.440.2009 | Ø 400 mm anma çaplı m Fabrikada |  |  | 4000 |  | Malzeme Rayiçleri
10.440.2010 | Ø 450 mm anma çaplı m Fabrikada |  |  | 5000 |  | Malzeme Rayiçleri
10.440.2011 | Ø 500 mm anma çaplı m Fabrikada |  |  | 6200 |  | Malzeme Rayiçleri
10.440.2012 | Ø 560 mm anma çaplı m Fabrikada |  |  | 7750 |  | Malzeme Rayiçleri
10.440.2013 | Ø 630 mm anma çaplı m Fabrikada |  |  | 9900 |  | Malzeme Rayiçleri
10.440.2014 | Ø 710 mm anma çaplı m Fabrikada |  |  | 13200 |  | Malzeme Rayiçleri
10.440.2015 | Ø 800 mm anma çaplı m Fabrikada |  |  | 16800 |  | Malzeme Rayiçleri
10.440.2030 | Ø 16 mm anma çaplı m Fabrikada |  |  | 11 |  | Malzeme Rayiçleri
10.440.2031 | Ø 25 mm anma çaplı m Fabrikada |  |  | 19.5 |  | Malzeme Rayiçleri
10.440.2032 | Ø 32 mm anma çaplı m Fabrikada |  |  | 31 |  | Malzeme Rayiçleri
10.440.2033 | Ø 40 mm anma çaplı m Fabrikada |  |  | 48 |  | Malzeme Rayiçleri
10.440.2034 | Ø 50 mm anma çaplı m Fabrikada |  |  | 74 |  | Malzeme Rayiçleri
10.440.2035 | Ø 63 mm anma çaplı m Fabrikada |  |  | 115 |  | Malzeme Rayiçleri
10.440.2036 | Ø 75 mm anma çaplı m Fabrikada |  |  | 165 |  | Malzeme Rayiçleri
10.440.2037 | Ø 90 mm anma çaplı m Fabrikada |  |  | 235 |  | Malzeme Rayiçleri
10.440.2038 | Ø 110 mm anma çaplı m Fabrikada |  |  | 355 |  | Malzeme Rayiçleri
10.440.2039 | Ø 125 mm anma çaplı m Fabrikada |  |  | 470 |  | Malzeme Rayiçleri
10.440.2040 | Ø 140 mm anma çaplı m Fabrikada |  |  | 575 |  | Malzeme Rayiçleri
10.440.2041 | Ø 160 mm anma çaplı m Fabrikada |  |  | 770 |  | Malzeme Rayiçleri
10.440.2043 | Ø 200 mm anma çaplı m Fabrikada |  |  | 1170 |  | Malzeme Rayiçleri
10.440.2044 | Ø 225 mm anma çaplı m Fabrikada |  |  | 1480 |  | Malzeme Rayiçleri
10.440.2045 | Ø 250 mm anma çaplı m Fabrikada |  |  | 1830 |  | Malzeme Rayiçleri
10.440.2046 | Ø 280 mm anma çaplı m Fabrikada |  |  | 2350 |  | Malzeme Rayiçleri
10.440.2047 | Ø 315 mm anma çaplı m Fabrikada |  |  | 2950 |  | Malzeme Rayiçleri
10.440.2048 | Ø 355 mm anma çaplı m Fabrikada |  |  | 3750 |  | Malzeme Rayiçleri
10.440.2049 | Ø 400 mm anma çaplı m Fabrikada |  |  | 4750 |  | Malzeme Rayiçleri
10.440.2050 | Ø 450 mm anma çaplı m Fabrikada |  |  | 6000 |  | Malzeme Rayiçleri
10.440.2051 | Ø 500 mm anma çaplı m Fabrikada |  |  | 7450 |  | Malzeme Rayiçleri
10.440.2052 | Ø 560 mm anma çaplı m Fabrikada |  |  | 8650 |  | Malzeme Rayiçleri
10.440.2053 | Ø 630 mm anma çaplı m Fabrikada |  |  | 10800 |  | Malzeme Rayiçleri
10.440.2099 | Her çap için özel parça Kg Fabrikada |  |  | 115 |  | Malzeme Rayiçleri
10.440.2150 | Ø 50 mm anma çaplı m Fabrikada |  |  | 35 |  | Malzeme Rayiçleri
10.440.2151 | Ø 63 mm anma çaplı m Fabrikada |  |  | 53 |  | Malzeme Rayiçleri
10.440.2152 | Ø 75 mm anma çaplı m Fabrikada |  |  | 75 |  | Malzeme Rayiçleri
10.440.2153 | Ø 90 mm anma çaplı m Fabrikada |  |  | 105 |  | Malzeme Rayiçleri
10.440.2154 | Ø 110 mm anma çaplı m Fabrikada |  |  | 128 |  | Malzeme Rayiçleri
10.440.2155 | Ø 125 mm anma çaplı m Fabrikada |  |  | 165 |  | Malzeme Rayiçleri
10.440.2156 | Ø 140 mm anma çaplı m Fabrikada |  |  | 205 |  | Malzeme Rayiçleri
10.440.2157 | Ø 160 mm anma çaplı m Fabrikada |  |  | 260 |  | Malzeme Rayiçleri
10.440.2158 | Ø 180 mm anma çaplı m Fabrikada |  |  | 325 |  | Malzeme Rayiçleri
10.440.2159 | Ø 200 mm anma çaplı m Fabrikada |  |  | 415 |  | Malzeme Rayiçleri
10.440.2160 | Ø 225 mm anma çaplı m Fabrikada |  |  | 505 |  | Malzeme Rayiçleri
10.440.2161 | Ø 250 mm anma çaplı m Fabrikada |  |  | 650 |  | Malzeme Rayiçleri
10.440.2162 | Ø 280 mm anma çaplı m Fabrikada |  |  | 825 |  | Malzeme Rayiçleri
10.440.2163 | Ø 315 mm anma çaplı m Fabrikada |  |  | 1060 |  | Malzeme Rayiçleri
10.440.2164 | Ø 355 mm anma çaplı m Fabrikada |  |  | 1415 |  | Malzeme Rayiçleri
10.440.2165 | Ø 400 mm anma çaplı m Fabrikada |  |  | 1890 |  | Malzeme Rayiçleri
10.440.2166 | Ø 450 mm anma çaplı m Fabrikada |  |  | 2350 |  | Malzeme Rayiçleri
10.440.2167 | Ø 500 mm anma çaplı m Fabrikada |  |  | 2950 |  | Malzeme Rayiçleri
10.440.2168 | Ø 630 mm anma çaplı m Fabrikada |  |  | 4700 |  | Malzeme Rayiçleri
10.440.2190 | Ø 32 mm anma çaplı m Fabrikada |  |  | 23.5 |  | Malzeme Rayiçleri
10.440.2191 | Ø 40 mm anma çaplı m Fabrikada |  |  | 35 |  | Malzeme Rayiçleri
10.440.2192 | Ø 50 mm anma çaplı m Fabrikada |  |  | 50 |  | Malzeme Rayiçleri
10.440.2193 | Ø 63 mm anma çaplı m Fabrikada |  |  | 70 |  | Malzeme Rayiçleri
10.440.2194 | Ø 75 mm anma çaplı m Fabrikada |  |  | 100 |  | Malzeme Rayiçleri
10.440.2195 | Ø 90 mm anma çaplı m Fabrikada |  |  | 145 |  | Malzeme Rayiçleri
10.440.2196 | Ø 110 mm anma çaplı m Fabrikada |  |  | 175 |  | Malzeme Rayiçleri
10.440.2197 | Ø 125 mm anma çaplı m Fabrikada |  |  | 230 |  | Malzeme Rayiçleri
10.440.2198 | Ø 140 mm anma çaplı m Fabrikada |  |  | 290 |  | Malzeme Rayiçleri
10.440.2199 | Ø 160 mm anma çaplı m Fabrikada |  |  | 355 |  | Malzeme Rayiçleri
10.440.2201 | Ø 200 mm anma çaplı m Fabrikada |  |  | 580 |  | Malzeme Rayiçleri
10.440.2202 | Ø 225 mm anma çaplı m Fabrikada |  |  | 705 |  | Malzeme Rayiçleri
10.440.2203 | Ø 250 mm anma çaplı m Fabrikada |  |  | 910 |  | Malzeme Rayiçleri
10.440.2204 | Ø 280 mm anma çaplı m Fabrikada |  |  | 1150 |  | Malzeme Rayiçleri
10.440.2205 | Ø 315 mm anma çaplı m Fabrikada |  |  | 1475 |  | Malzeme Rayiçleri
10.440.2206 | Ø 355 mm anma çaplı m Fabrikada |  |  | 1980 |  | Malzeme Rayiçleri
10.440.2207 | Ø 400 mm anma çaplı m Fabrikada |  |  | 2600 |  | Malzeme Rayiçleri
10.440.2208 | Ø 450 mm anma çaplı m Fabrikada |  |  | 3300 |  | Malzeme Rayiçleri
10.440.2209 | Ø 500 mm anma çaplı m Fabrikada |  |  | 4100 |  | Malzeme Rayiçleri
10.440.2210 | Ø 630 mm anma çaplı m Fabrikada |  |  | 6500 |  | Malzeme Rayiçleri
10.440.2230 | Ø 32 mm anma çaplı m Fabrikada |  |  | 32 |  | Malzeme Rayiçleri
10.440.2231 | Ø 40 mm anma çaplı m Fabrikada |  |  | 47 |  | Malzeme Rayiçleri
10.440.2232 | Ø 50 mm anma çaplı m Fabrikada |  |  | 65 |  | Malzeme Rayiçleri
10.440.2233 | Ø 63 mm anma çaplı m Fabrikada |  |  | 95 |  | Malzeme Rayiçleri
10.440.2234 | Ø 75 mm anma çaplı m Fabrikada |  |  | 135 |  | Malzeme Rayiçleri
10.440.2235 | Ø 90 mm anma çaplı m Fabrikada |  |  | 195 |  | Malzeme Rayiçleri
10.440.2236 | Ø 110 mm anma çaplı m Fabrikada |  |  | 235 |  | Malzeme Rayiçleri
10.440.2237 | Ø 125 mm anma çaplı m Fabrikada |  |  | 305 |  | Malzeme Rayiçleri
10.440.2238 | Ø 140 mm anma çaplı m Fabrikada |  |  | 390 |  | Malzeme Rayiçleri
10.440.2239 | Ø 160 mm anma çaplı m Fabrikada |  |  | 470 |  | Malzeme Rayiçleri
10.440.2240 | Ø 180 mm anma çaplı m Fabrikada |  |  | 600 |  | Malzeme Rayiçleri
10.440.2241 | Ø 200 mm anma çaplı m Fabrikada |  |  | 780 |  | Malzeme Rayiçleri
10.440.2242 | Ø 225 mm anma çaplı m Fabrikada |  |  | 945 |  | Malzeme Rayiçleri
10.440.2243 | Ø 250 mm anma çaplı m Fabrikada |  |  | 1180 |  | Malzeme Rayiçleri
10.440.2244 | Ø 280 mm anma çaplı m Fabrikada |  |  | 1535 |  | Malzeme Rayiçleri
10.440.2245 | Ø 315 mm anma çaplı m Fabrikada |  |  | 1950 |  | Malzeme Rayiçleri
10.440.2246 | Ø 355 mm anma çaplı m Fabrikada |  |  | 2650 |  | Malzeme Rayiçleri
10.440.2247 | Ø 400 mm anma çaplı m Fabrikada |  |  | 3480 |  | Malzeme Rayiçleri
10.440.2248 | Ø 450 mm anma çaplı m Fabrikada |  |  | 4400 |  | Malzeme Rayiçleri
10.440.2249 | Ø 500 mm anma çaplı m Fabrikada |  |  | 5550 |  | Malzeme Rayiçleri
10.440.2269 | Her çap için özel parça Kg Fabrikada |  |  | 48 |  | Malzeme Rayiçleri
10.440.2270 | Ø 50 mm anma çaplı m Fabrikada |  |  | 34 |  | Malzeme Rayiçleri
10.440.2271 | Ø 63 mm anma çaplı m Fabrikada |  |  | 52 |  | Malzeme Rayiçleri
10.440.2272 | Ø 75 mm anma çaplı m Fabrikada |  |  | 73 |  | Malzeme Rayiçleri
10.440.2273 | Ø 90 mm anma çaplı m Fabrikada |  |  | 105 |  | Malzeme Rayiçleri
10.440.2274 | Ø 110 mm anma çaplı m Fabrikada |  |  | 125 |  | Malzeme Rayiçleri
10.440.2275 | Ø 125 mm anma çaplı m Fabrikada |  |  | 160 |  | Malzeme Rayiçleri
10.440.2276 | Ø 140 mm anma çaplı m Fabrikada |  |  | 200 |  | Malzeme Rayiçleri
10.440.2277 | Ø 160 mm anma çaplı m Fabrikada |  |  | 250 |  | Malzeme Rayiçleri
10.440.2278 | Ø 180 mm anma çaplı m Fabrikada |  |  | 305 |  | Malzeme Rayiçleri
10.440.2279 | Ø 200 mm anma çaplı m Fabrikada |  |  | 390 |  | Malzeme Rayiçleri
10.440.2280 | Ø 225 mm anma çaplı m Fabrikada |  |  | 485 |  | Malzeme Rayiçleri
10.440.2281 | Ø 250 mm anma çaplı m Fabrikada |  |  | 615 |  | Malzeme Rayiçleri
10.440.2283 | Ø 315 mm anma çaplı m Fabrikada |  |  | 1000 |  | Malzeme Rayiçleri
10.440.2284 | Ø 355 mm anma çaplı m Fabrikada |  |  | 1300 |  | Malzeme Rayiçleri
10.440.2285 | Ø 400 mm anma çaplı m Fabrikada |  |  | 1770 |  | Malzeme Rayiçleri
10.440.2300 | Ø 50 mm anma çaplı m Fabrikada |  |  | 48.5 |  | Malzeme Rayiçleri
10.440.2301 | Ø 63 mm anma çaplı m Fabrikada |  |  | 68 |  | Malzeme Rayiçleri
10.440.2302 | Ø 75 mm anma çaplı m Fabrikada |  |  | 97 |  | Malzeme Rayiçleri
10.440.2303 | Ø 90 mm anma çaplı m Fabrikada |  |  | 145 |  | Malzeme Rayiçleri
10.440.2304 | Ø 110 mm anma çaplı m Fabrikada |  |  | 170 |  | Malzeme Rayiçleri
10.440.2305 | Ø 125 mm anma çaplı m Fabrikada |  |  | 225 |  | Malzeme Rayiçleri
10.440.2306 | Ø 140 mm anma çaplı m Fabrikada |  |  | 285 |  | Malzeme Rayiçleri
10.440.2307 | Ø 160 mm anma çaplı m Fabrikada |  |  | 345 |  | Malzeme Rayiçleri
10.440.2308 | Ø 180 mm anma çaplı m Fabrikada |  |  | 435 |  | Malzeme Rayiçleri
10.440.2309 | Ø 200 mm anma çaplı m Fabrikada |  |  | 555 |  | Malzeme Rayiçleri
10.440.2310 | Ø 225 mm anma çaplı m Fabrikada |  |  | 675 |  | Malzeme Rayiçleri
10.440.2311 | Ø 250 mm anma çaplı m Fabrikada |  |  | 850 |  | Malzeme Rayiçleri
10.440.2312 | Ø 280 mm anma çaplı m Fabrikada |  |  | 1100 |  | Malzeme Rayiçleri
10.440.2313 | Ø 315 mm anma çaplı m Fabrikada |  |  | 1350 |  | Malzeme Rayiçleri
10.440.2314 | Ø 355 mm anma çaplı m Fabrikada |  |  | 1850 |  | Malzeme Rayiçleri
10.440.2315 | Ø 400 mm anma çaplı m Fabrikada |  |  | 2350 |  | Malzeme Rayiçleri
10.440.2330 | Ø 50 mm anma çaplı m Fabrikada |  |  | 64 |  | Malzeme Rayiçleri
10.440.2331 | Ø 63 mm anma çaplı m Fabrikada |  |  | 92 |  | Malzeme Rayiçleri
10.440.2332 | Ø 75 mm anma çaplı m Fabrikada |  |  | 132 |  | Malzeme Rayiçleri
10.440.2333 | Ø 90 mm anma çaplı m Fabrikada |  |  | 190 |  | Malzeme Rayiçleri
10.440.2334 | Ø 110 mm anma çaplı m Fabrikada |  |  | 230 |  | Malzeme Rayiçleri
10.440.2335 | Ø 125 mm anma çaplı m Fabrikada |  |  | 295 |  | Malzeme Rayiçleri
10.440.2336 | Ø 140 mm anma çaplı m Fabrikada |  |  | 380 |  | Malzeme Rayiçleri
10.440.2337 | Ø 160 mm anma çaplı m Fabrikada |  |  | 450 |  | Malzeme Rayiçleri
10.440.2338 | Ø 180 mm anma çaplı m Fabrikada |  |  | 565 |  | Malzeme Rayiçleri
10.440.2339 | Ø 200 mm anma çaplı m Fabrikada |  |  | 755 |  | Malzeme Rayiçleri
10.440.2340 | Ø 225 mm anma çaplı m Fabrikada |  |  | 885 |  | Malzeme Rayiçleri
10.440.2341 | Ø 250 mm anma çaplı m Fabrikada |  |  | 1120 |  | Malzeme Rayiçleri
10.440.2342 | Ø 280 mm anma çaplı m Fabrikada |  |  | 1450 |  | Malzeme Rayiçleri
10.440.2343 | Ø 315 mm anma çaplı m Fabrikada |  |  | 1830 |  | Malzeme Rayiçleri
10.440.2344 | Ø 355 mm anma çaplı m Fabrikada |  |  | 2480 |  | Malzeme Rayiçleri
10.440.2345 | Ø 400 mm anma çaplı m Fabrikada |  |  | 3300 |  | Malzeme Rayiçleri
10.440.2399 | Her çap için özel parça Kg Fabrikada |  |  | 47 |  | Malzeme Rayiçleri
10.440.2450 | Ø 50 mm anma çaplı m Fabrikada |  |  | 36 |  | Malzeme Rayiçleri
10.440.2451 | Ø 63 mm anma çaplı m Fabrikada |  |  | 54 |  | Malzeme Rayiçleri
10.440.2452 | Ø 75 mm anma çaplı m Fabrikada |  |  | 75 |  | Malzeme Rayiçleri
10.440.2454 | Ø 110 mm anma çaplı m Fabrikada |  |  | 130 |  | Malzeme Rayiçleri
10.440.2455 | Ø 125 mm anma çaplı m Fabrikada |  |  | 170 |  | Malzeme Rayiçleri
10.440.2456 | Ø 140 mm anma çaplı m Fabrikada |  |  | 210 |  | Malzeme Rayiçleri
10.440.2457 | Ø 160 mm anma çaplı m Fabrikada |  |  | 265 |  | Malzeme Rayiçleri
10.440.2458 | Ø 180 mm anma çaplı m Fabrikada |  |  | 330 |  | Malzeme Rayiçleri
10.440.2459 | Ø 200 mm anma çaplı m Fabrikada |  |  | 420 |  | Malzeme Rayiçleri
10.440.2460 | Ø 225 mm anma çaplı m Fabrikada |  |  | 515 |  | Malzeme Rayiçleri
10.440.2461 | Ø 250 mm anma çaplı m Fabrikada |  |  | 660 |  | Malzeme Rayiçleri
10.440.2462 | Ø 280 mm anma çaplı m Fabrikada |  |  | 845 |  | Malzeme Rayiçleri
10.440.2463 | Ø 315 mm anma çaplı m Fabrikada |  |  | 1080 |  | Malzeme Rayiçleri
10.440.2464 | Ø 355 mm anma çaplı m Fabrikada |  |  | 1450 |  | Malzeme Rayiçleri
10.440.2465 | Ø 400 mm anma çaplı m Fabrikada |  |  | 1925 |  | Malzeme Rayiçleri
10.440.2466 | Ø 450 mm anma çaplı m Fabrikada |  |  | 2450 |  | Malzeme Rayiçleri
10.440.2467 | Ø 500 mm anma çaplı m Fabrikada |  |  | 3000 |  | Malzeme Rayiçleri
10.440.2468 | Ø 630 mm anma çaplı m Fabrikada |  |  | 4850 |  | Malzeme Rayiçleri
10.440.2480 | Ø 50 mm anma çaplı m Fabrikada |  |  | 50.5 |  | Malzeme Rayiçleri
10.440.2481 | Ø 63 mm anma çaplı m Fabrikada |  |  | 72 |  | Malzeme Rayiçleri
10.440.2482 | Ø 75 mm anma çaplı m Fabrikada |  |  | 102 |  | Malzeme Rayiçleri
10.440.2483 | Ø 90 mm anma çaplı m Fabrikada |  |  | 150 |  | Malzeme Rayiçleri
10.440.2484 | Ø 110 mm anma çaplı m Fabrikada |  |  | 180 |  | Malzeme Rayiçleri
10.440.2485 | Ø 125 mm anma çaplı m Fabrikada |  |  | 235 |  | Malzeme Rayiçleri
10.440.2486 | Ø 140 mm anma çaplı m Fabrikada |  |  | 295 |  | Malzeme Rayiçleri
10.440.2487 | Ø 160 mm anma çaplı m Fabrikada |  |  | 360 |  | Malzeme Rayiçleri
10.440.2488 | Ø 180 mm anma çaplı m Fabrikada |  |  | 460 |  | Malzeme Rayiçleri
10.440.2489 | Ø 200 mm anma çaplı m Fabrikada |  |  | 590 |  | Malzeme Rayiçleri
10.440.2490 | Ø 225 mm anma çaplı m Fabrikada |  |  | 725 |  | Malzeme Rayiçleri
10.440.2491 | Ø 250 mm anma çaplı m Fabrikada |  |  | 925 |  | Malzeme Rayiçleri
10.440.2492 | Ø 280 mm anma çaplı m Fabrikada |  |  | 1180 |  | Malzeme Rayiçleri
10.440.2493 | Ø 315 mm anma çaplı m Fabrikada |  |  | 1500 |  | Malzeme Rayiçleri
10.440.2494 | Ø 355 mm anma çaplı m Fabrikada |  |  | 2025 |  | Malzeme Rayiçleri
10.440.2495 | Ø 400 mm anma çaplı m Fabrikada |  |  | 2650 |  | Malzeme Rayiçleri
10.440.2496 | Ø 450 mm anma çaplı m Fabrikada |  |  | 3370 |  | Malzeme Rayiçleri
10.440.2497 | Ø 500 mm anma çaplı m Fabrikada |  |  | 4215 |  | Malzeme Rayiçleri
10.440.2498 | Ø 630 mm anma çaplı m Fabrikada |  |  | 6600 |  | Malzeme Rayiçleri
10.440.2520 | Ø 50 mm anma çaplı m Fabrikada |  |  | 66 |  | Malzeme Rayiçleri
10.440.2521 | Ø 63 mm anma çaplı m Fabrikada |  |  | 96 |  | Malzeme Rayiçleri
10.440.2522 | Ø 75 mm anma çaplı m Fabrikada |  |  | 140 |  | Malzeme Rayiçleri
10.440.2523 | Ø 90 mm anma çaplı m Fabrikada |  |  | 200 |  | Malzeme Rayiçleri
10.440.2524 | Ø 110 mm anma çaplı m Fabrikada |  |  | 240 |  | Malzeme Rayiçleri
10.440.2525 | Ø 125 mm anma çaplı m Fabrikada |  |  | 315 |  | Malzeme Rayiçleri
10.440.2526 | Ø 140 mm anma çaplı m Fabrikada |  |  | 400 |  | Malzeme Rayiçleri
10.440.2527 | Ø 160 mm anma çaplı m Fabrikada |  |  | 480 |  | Malzeme Rayiçleri
10.440.2528 | Ø 180 mm anma çaplı m Fabrikada |  |  | 615 |  | Malzeme Rayiçleri
10.440.2529 | Ø 200 mm anma çaplı m Fabrikada |  |  | 800 |  | Malzeme Rayiçleri
10.440.2531 | Ø 250 mm anma çaplı m Fabrikada |  |  | 1200 |  | Malzeme Rayiçleri
10.440.2532 | Ø 280 mm anma çaplı m Fabrikada |  |  | 1550 |  | Malzeme Rayiçleri
10.440.2533 | Ø 315 mm anma çaplı m Fabrikada |  |  | 2000 |  | Malzeme Rayiçleri
10.440.2534 | Ø 355 mm anma çaplı m Fabrikada |  |  | 2700 |  | Malzeme Rayiçleri
10.440.2535 | Ø 400 mm anma çaplı m Fabrikada |  |  | 3500 |  | Malzeme Rayiçleri
10.440.2536 | Ø 450 mm anma çaplı m Fabrikada |  |  | 4500 |  | Malzeme Rayiçleri
10.440.2537 | Ø 500 mm anma çaplı m Fabrikada |  |  | 5650 |  | Malzeme Rayiçleri
10.440.2538 | Ø 630 mm anma çaplı m Fabrikada |  |  | 8900 |  | Malzeme Rayiçleri
10.440.2569 | Her çap için özel parça Kg Fabrikada |  |  | 50 |  | Malzeme Rayiçleri
10.440.2570 | Ø 50 mm anma çaplı m Fabrikada |  |  | 35 |  | Malzeme Rayiçleri
10.440.2571 | Ø 63 mm anma çaplı m Fabrikada |  |  | 53 |  | Malzeme Rayiçleri
10.440.2572 | Ø 75 mm anma çaplı m Fabrikada |  |  | 75 |  | Malzeme Rayiçleri
10.440.2573 | Ø 90 mm anma çaplı m Fabrikada |  |  | 105 |  | Malzeme Rayiçleri
10.440.2574 | Ø 110 mm anma çaplı m Fabrikada |  |  | 125 |  | Malzeme Rayiçleri
10.440.2575 | Ø 125 mm anma çaplı m Fabrikada |  |  | 163 |  | Malzeme Rayiçleri
10.440.2576 | Ø 140 mm anma çaplı m Fabrikada |  |  | 205 |  | Malzeme Rayiçleri
10.440.2577 | Ø 160 mm anma çaplı m Fabrikada |  |  | 255 |  | Malzeme Rayiçleri
10.440.2578 | Ø 180 mm anma çaplı m Fabrikada |  |  | 315 |  | Malzeme Rayiçleri
10.440.2579 | Ø 200 mm anma çaplı m Fabrikada |  |  | 395 |  | Malzeme Rayiçleri
10.440.2580 | Ø 225 mm anma çaplı m Fabrikada |  |  | 495 |  | Malzeme Rayiçleri
10.440.2581 | Ø 250 mm anma çaplı m Fabrikada |  |  | 625 |  | Malzeme Rayiçleri
10.440.2582 | Ø 280 mm anma çaplı m Fabrikada |  |  | 810 |  | Malzeme Rayiçleri
10.440.2583 | Ø 315 mm anma çaplı m Fabrikada |  |  | 1030 |  | Malzeme Rayiçleri
10.440.2584 | Ø 355 mm anma çaplı m Fabrikada |  |  | 1330 |  | Malzeme Rayiçleri
10.440.2585 | Ø 400 mm anma çaplı m Fabrikada |  |  | 1800 |  | Malzeme Rayiçleri
10.440.2600 | Ø 50 mm anma çaplı m Fabrikada |  |  | 50 |  | Malzeme Rayiçleri
10.440.2601 | Ø 63 mm anma çaplı m Fabrikada |  |  | 70 |  | Malzeme Rayiçleri
10.440.2602 | Ø 75 mm anma çaplı m Fabrikada |  |  | 98 |  | Malzeme Rayiçleri
10.440.2603 | Ø 90 mm anma çaplı m Fabrikada |  |  | 148 |  | Malzeme Rayiçleri
10.440.2604 | Ø 110 mm anma çaplı m Fabrikada |  |  | 175 |  | Malzeme Rayiçleri
10.440.2605 | Ø 125 mm anma çaplı m Fabrikada |  |  | 230 |  | Malzeme Rayiçleri
10.440.2606 | Ø 140 mm anma çaplı m Fabrikada |  |  | 290 |  | Malzeme Rayiçleri
10.440.2607 | Ø 160 mm anma çaplı m Fabrikada |  |  | 350 |  | Malzeme Rayiçleri
10.440.2608 | Ø 180 mm anma çaplı m Fabrikada |  |  | 445 |  | Malzeme Rayiçleri
10.440.2609 | Ø 200 mm anma çaplı m Fabrikada |  |  | 565 |  | Malzeme Rayiçleri
10.440.2610 | Ø 225 mm anma çaplı m Fabrikada |  |  | 685 |  | Malzeme Rayiçleri
10.440.2611 | Ø 250 mm anma çaplı m Fabrikada |  |  | 870 |  | Malzeme Rayiçleri
10.440.2612 | Ø 280 mm anma çaplı m Fabrikada |  |  | 1120 |  | Malzeme Rayiçleri
10.440.2613 | Ø 315 mm anma çaplı m Fabrikada |  |  | 1385 |  | Malzeme Rayiçleri
10.440.2614 | Ø 355 mm anma çaplı m Fabrikada |  |  | 1865 |  | Malzeme Rayiçleri
10.440.2615 | Ø 400 mm anma çaplı m Fabrikada |  |  | 2400 |  | Malzeme Rayiçleri
10.440.2630 | Ø 50 mm anma çaplı m Fabrikada |  |  | 65 |  | Malzeme Rayiçleri
10.440.2632 | Ø 75 mm anma çaplı m Fabrikada |  |  | 135 |  | Malzeme Rayiçleri
10.440.2633 | Ø 90 mm anma çaplı m Fabrikada |  |  | 192 |  | Malzeme Rayiçleri
10.440.2634 | Ø 110 mm anma çaplı m Fabrikada |  |  | 235 |  | Malzeme Rayiçleri
10.440.2635 | Ø 125 mm anma çaplı m Fabrikada |  |  | 300 |  | Malzeme Rayiçleri
10.440.2636 | Ø 140 mm anma çaplı m Fabrikada |  |  | 385 |  | Malzeme Rayiçleri
10.440.2637 | Ø 160 mm anma çaplı m Fabrikada |  |  | 455 |  | Malzeme Rayiçleri
10.440.2638 | Ø 180 mm anma çaplı m Fabrikada |  |  | 580 |  | Malzeme Rayiçleri
10.440.2639 | Ø 200 mm anma çaplı m Fabrikada |  |  | 770 |  | Malzeme Rayiçleri
10.440.2640 | Ø 225 mm anma çaplı m Fabrikada |  |  | 900 |  | Malzeme Rayiçleri
10.440.2641 | Ø 250 mm anma çaplı m Fabrikada |  |  | 1150 |  | Malzeme Rayiçleri
10.440.2642 | Ø 280 mm anma çaplı m Fabrikada |  |  | 1470 |  | Malzeme Rayiçleri
10.440.2643 | Ø 315 mm anma çaplı m Fabrikada |  |  | 1850 |  | Malzeme Rayiçleri
10.440.2644 | Ø 355 mm anma çaplı m Fabrikada |  |  | 2530 |  | Malzeme Rayiçleri
10.440.2645 | Ø 400 mm anma çaplı m Fabrikada |  |  | 3350 |  | Malzeme Rayiçleri
10.440.2699 | Her çap için özel parça Kg Fabrikada |  |  | 48.5 |  | Malzeme Rayiçleri
10.440.2750 | Ø 90 mm anma çaplı m Fabrikada |  |  | 300 |  | Malzeme Rayiçleri
10.440.2751 | Ø 110 mm anma çaplı m Fabrikada |  |  | 360 |  | Malzeme Rayiçleri
10.440.2752 | Ø 125 mm anma çaplı m Fabrikada |  |  | 475 |  | Malzeme Rayiçleri
10.440.2753 | Ø 140 mm anma çaplı m Fabrikada |  |  | 590 |  | Malzeme Rayiçleri
10.440.2754 | Ø 160 mm anma çaplı m Fabrikada |  |  | 725 |  | Malzeme Rayiçleri
10.440.2755 | Ø 200 mm anma çaplı m Fabrikada |  |  | 1180 |  | Malzeme Rayiçleri
10.440.2756 | Ø 225 mm anma çaplı m Fabrikada |  |  | 1450 |  | Malzeme Rayiçleri
10.440.2757 | Ø 250 mm anma çaplı m Fabrikada |  |  | 1850 |  | Malzeme Rayiçleri
10.440.2758 | Ø 280 mm anma çaplı m Fabrikada |  |  | 2350 |  | Malzeme Rayiçleri
10.440.2759 | Ø 315 mm anma çaplı m Fabrikada |  |  | 3000 |  | Malzeme Rayiçleri
10.440.2760 | Ø 355 mm anma çaplı m Fabrikada |  |  | 4000 |  | Malzeme Rayiçleri
10.440.2761 | Ø 400 mm anma çaplı m Fabrikada |  |  | 5300 |  | Malzeme Rayiçleri
10.440.2762 | Ø 450 mm anma çaplı m Fabrikada |  |  | 6700 |  | Malzeme Rayiçleri
10.440.2763 | Ø 500 mm anma çaplı m Fabrikada |  |  | 8400 |  | Malzeme Rayiçleri
10.440.2780 | Ø 75 mm anma çaplı m Fabrikada |  |  | 177 |  | Malzeme Rayiçleri
10.440.2781 | Ø 90 mm anma çaplı m Fabrikada |  |  | 330 |  | Malzeme Rayiçleri
10.440.2782 | Ø 110 mm anma çaplı m Fabrikada |  |  | 395 |  | Malzeme Rayiçleri
10.440.2783 | Ø 125 mm anma çaplı m Fabrikada |  |  | 520 |  | Malzeme Rayiçleri
10.440.2784 | Ø 140 mm anma çaplı m Fabrikada |  |  | 650 |  | Malzeme Rayiçleri
10.440.2785 | Ø 160 mm anma çaplı m Fabrikada |  |  | 795 |  | Malzeme Rayiçleri
10.440.2786 | Ø 200 mm anma çaplı m Fabrikada |  |  | 1300 |  | Malzeme Rayiçleri
10.440.2787 | Ø 225 mm anma çaplı m Fabrikada |  |  | 1590 |  | Malzeme Rayiçleri
10.440.2788 | Ø 250 mm anma çaplı m Fabrikada |  |  | 2000 |  | Malzeme Rayiçleri
10.440.2789 | Ø 280 mm anma çaplı m Fabrikada |  |  | 2500 |  | Malzeme Rayiçleri
10.440.2790 | Ø 315 mm anma çaplı m Fabrikada |  |  | 3300 |  | Malzeme Rayiçleri
10.440.2792 | Ø 400 mm anma çaplı m Fabrikada |  |  | 5800 |  | Malzeme Rayiçleri
10.440.2793 | Ø 450 mm anma çaplı m Fabrikada |  |  | 7300 |  | Malzeme Rayiçleri
10.440.2794 | Ø 500 mm anma çaplı m Fabrikada |  |  | 9200 |  | Malzeme Rayiçleri
10.440.2800 | Ø 63 mm anma çaplı m Fabrikada |  |  | 195 |  | Malzeme Rayiçleri
10.440.2801 | Ø 75 mm anma çaplı m Fabrikada |  |  | 275 |  | Malzeme Rayiçleri
10.440.2802 | Ø 90 mm anma çaplı m Fabrikada |  |  | 395 |  | Malzeme Rayiçleri
10.440.2803 | Ø 110 mm anma çaplı m Fabrikada |  |  | 480 |  | Malzeme Rayiçleri
10.440.2804 | Ø 125 mm anma çaplı m Fabrikada |  |  | 625 |  | Malzeme Rayiçleri
10.440.2805 | Ø 140 mm anma çaplı m Fabrikada |  |  | 795 |  | Malzeme Rayiçleri
10.440.2806 | Ø 160 mm anma çaplı m Fabrikada |  |  | 960 |  | Malzeme Rayiçleri
10.440.2807 | Ø 200 mm anma çaplı m Fabrikada |  |  | 1590 |  | Malzeme Rayiçleri
10.440.2808 | Ø 225 mm anma çaplı m Fabrikada |  |  | 1900 |  | Malzeme Rayiçleri
10.440.2809 | Ø 250 mm anma çaplı m Fabrikada |  |  | 2350 |  | Malzeme Rayiçleri
10.440.2810 | Ø 280 mm anma çaplı m Fabrikada |  |  | 3100 |  | Malzeme Rayiçleri
10.440.2811 | Ø 315 mm anma çaplı m Fabrikada |  |  | 3950 |  | Malzeme Rayiçleri
10.440.2812 | Ø 355 mm anma çaplı m Fabrikada |  |  | 5400 |  | Malzeme Rayiçleri
10.440.2813 | Ø 400 mm anma çaplı m Fabrikada |  |  | 7000 |  | Malzeme Rayiçleri
10.440.2814 | Ø 450 mm anma çaplı m Fabrikada |  |  | 9000 |  | Malzeme Rayiçleri
10.440.2815 | Ø 500 mm anma çaplı m Fabrikada |  |  | 11300 |  | Malzeme Rayiçleri
10.440.2830 | Ø 63 mm anma çaplı m Fabrikada |  |  | 212 |  | Malzeme Rayiçleri
10.440.2831 | Ø 75 mm anma çaplı m Fabrikada |  |  | 305 |  | Malzeme Rayiçleri
10.440.2832 | Ø 90 mm anma çaplı m Fabrikada |  |  | 435 |  | Malzeme Rayiçleri
10.440.2833 | Ø 110 mm anma çaplı m Fabrikada |  |  | 530 |  | Malzeme Rayiçleri
10.440.2834 | Ø 125 mm anma çaplı m Fabrikada |  |  | 690 |  | Malzeme Rayiçleri
10.440.2835 | Ø 140 mm anma çaplı m Fabrikada |  |  | 880 |  | Malzeme Rayiçleri
10.440.2836 | Ø 160 mm anma çaplı m Fabrikada |  |  | 1050 |  | Malzeme Rayiçleri
10.440.2837 | Ø 200 mm anma çaplı m Fabrikada |  |  | 1750 |  | Malzeme Rayiçleri
10.440.2838 | Ø 225 mm anma çaplı m Fabrikada |  |  | 2120 |  | Malzeme Rayiçleri
10.440.2839 | Ø 250 mm anma çaplı m Fabrikada |  |  | 2600 |  | Malzeme Rayiçleri
10.440.2840 | Ø 280 mm anma çaplı m Fabrikada |  |  | 3450 |  | Malzeme Rayiçleri
10.440.2841 | Ø 315 mm anma çaplı m Fabrikada |  |  | 4350 |  | Malzeme Rayiçleri
10.440.2842 | Ø 355 mm anma çaplı m Fabrikada |  |  | 5950 |  | Malzeme Rayiçleri
10.440.2843 | Ø 400 mm anma çaplı m Fabrikada |  |  | 7750 |  | Malzeme Rayiçleri
10.440.2844 | Ø 450 mm anma çaplı m Fabrikada |  |  | 9900 |  | Malzeme Rayiçleri
10.440.2845 | Ø 500 mm anma çaplı m Fabrikada |  |  | 12300 |  | Malzeme Rayiçleri
10.440.2860 | Ø 63 mm anma çaplı m Fabrikada |  |  | 240 |  | Malzeme Rayiçleri
10.440.2861 | Ø 75 mm anma çaplı m Fabrikada |  |  | 350 |  | Malzeme Rayiçleri
10.440.2862 | Ø 90 mm anma çaplı m Fabrikada |  |  | 500 |  | Malzeme Rayiçleri
10.440.2863 | Ø 110 mm anma çaplı m Fabrikada |  |  | 600 |  | Malzeme Rayiçleri
10.440.2864 | Ø 125 mm anma çaplı m Fabrikada |  |  | 790 |  | Malzeme Rayiçleri
10.440.2865 | Ø 140 mm anma çaplı m Fabrikada |  |  | 1000 |  | Malzeme Rayiçleri
10.440.2866 | Ø 160 mm anma çaplı m Fabrikada |  |  | 1200 |  | Malzeme Rayiçleri
10.440.2867 | Ø 200 mm anma çaplı m Fabrikada |  |  | 2000 |  | Malzeme Rayiçleri
10.440.2869 | Ø 250 mm anma çaplı m Fabrikada |  |  | 2900 |  | Malzeme Rayiçleri
10.440.2870 | Ø 280 mm anma çaplı m Fabrikada |  |  | 3900 |  | Malzeme Rayiçleri
10.440.2871 | Ø 315 mm anma çaplı m Fabrikada |  |  | 5000 |  | Malzeme Rayiçleri
10.440.2872 | Ø 355 mm anma çaplı m Fabrikada |  |  | 6800 |  | Malzeme Rayiçleri
10.440.2873 | Ø 400 mm anma çaplı m Fabrikada |  |  | 8900 |  | Malzeme Rayiçleri
10.440.2874 | Ø 450 mm anma çaplı m Fabrikada |  |  | 11300 |  | Malzeme Rayiçleri
10.440.2875 | Ø 500 mm anma çaplı m Fabrikada |  |  | 14000 |  | Malzeme Rayiçleri
10.440.2899 | Her çap için özel parça Kg Fabrikada |  |  | 94 |  | Malzeme Rayiçleri
10.440.3000 | Ø 300 mm anma çaplı m Fabrikada |  |  | 1000 |  | CAM ELYAF TAKVİYELİ (CTP) PLASTİK BORULAR
10.440.3001 | Ø 400 mm anma çaplı m Fabrikada |  |  | 1100 |  | CAM ELYAF TAKVİYELİ (CTP) PLASTİK BORULAR
10.440.3002 | Ø 600 mm anma çaplı m Fabrikada |  |  | 1750 |  | CAM ELYAF TAKVİYELİ (CTP) PLASTİK BORULAR
10.440.3003 | Ø 800 mm anma çaplı m Fabrikada |  |  | 2750 |  | CAM ELYAF TAKVİYELİ (CTP) PLASTİK BORULAR
10.440.3004 | Ø 1000 mm anma çaplı m Fabrikada |  |  | 4000 |  | CAM ELYAF TAKVİYELİ (CTP) PLASTİK BORULAR
10.440.3005 | Ø 1200 mm anma çaplı m Fabrikada |  |  | 5500 |  | CAM ELYAF TAKVİYELİ (CTP) PLASTİK BORULAR
10.440.3006 | Ø 1400 mm anma çaplı m Fabrikada |  |  | 7500 |  | CAM ELYAF TAKVİYELİ (CTP) PLASTİK BORULAR
10.440.3007 | Ø 1600 mm anma çaplı m Fabrikada |  |  | 9500 |  | CAM ELYAF TAKVİYELİ (CTP) PLASTİK BORULAR
10.440.3008 | Ø 1800 mm anma çaplı m Fabrikada |  |  | 12000 |  | CAM ELYAF TAKVİYELİ (CTP) PLASTİK BORULAR
10.440.3009 | Ø 2000 mm anma çaplı m Fabrikada |  |  | 14500 |  | CAM ELYAF TAKVİYELİ (CTP) PLASTİK BORULAR
10.440.3010 | Ø 2200 mm anma çaplı m Fabrikada |  |  | 17500 |  | CAM ELYAF TAKVİYELİ (CTP) PLASTİK BORULAR
10.440.3011 | Ø 2400 mm anma çaplı m Fabrikada |  |  | 21000 |  | CAM ELYAF TAKVİYELİ (CTP) PLASTİK BORULAR
10.440.3012 | Ø 2600 mm anma çaplı m Fabrikada |  |  | 24000 |  | CAM ELYAF TAKVİYELİ (CTP) PLASTİK BORULAR
10.440.3013 | Ø 2800 mm anma çaplı m Fabrikada |  |  | 28000 |  | CAM ELYAF TAKVİYELİ (CTP) PLASTİK BORULAR
10.440.3014 | Ø 3000 mm anma çaplı m Fabrikada |  |  | 32000 |  | CAM ELYAF TAKVİYELİ (CTP) PLASTİK BORULAR
10.440.3015 | Ø 3200 mm anma çaplı m Fabrikada |  |  | 36500 |  | CAM ELYAF TAKVİYELİ (CTP) PLASTİK BORULAR
10.440.3016 | Ø 3400 mm anma çaplı m Fabrikada |  |  | 41500 |  | CAM ELYAF TAKVİYELİ (CTP) PLASTİK BORULAR
10.440.3017 | Ø 3600 mm anma çaplı m Fabrikada |  |  | 46000 |  | CAM ELYAF TAKVİYELİ (CTP) PLASTİK BORULAR
10.440.3018 | Ø 3800 mm anma çaplı m Fabrikada |  |  | 52000 |  | CAM ELYAF TAKVİYELİ (CTP) PLASTİK BORULAR
10.440.3019 | Ø 4000 mm anma çaplı m Fabrikada |  |  | 57500 |  | CAM ELYAF TAKVİYELİ (CTP) PLASTİK BORULAR
10.440.3030 | Ø 300 mm anma çaplı m Fabrikada |  |  | 1100 |  | CAM ELYAF TAKVİYELİ (CTP) PLASTİK BORULAR
10.440.3031 | Ø 400 mm anma çaplı m Fabrikada |  |  | 1150 |  | CAM ELYAF TAKVİYELİ (CTP) PLASTİK BORULAR
10.440.3032 | Ø 600 mm anma çaplı m Fabrikada |  |  | 1800 |  | CAM ELYAF TAKVİYELİ (CTP) PLASTİK BORULAR
10.440.3033 | Ø 800 mm anma çaplı m Fabrikada |  |  | 2800 |  | CAM ELYAF TAKVİYELİ (CTP) PLASTİK BORULAR
10.440.3034 | Ø 1000 mm anma çaplı m Fabrikada |  |  | 4050 |  | CAM ELYAF TAKVİYELİ (CTP) PLASTİK BORULAR
10.440.3035 | Ø 1200 mm anma çaplı m Fabrikada |  |  | 5600 |  | CAM ELYAF TAKVİYELİ (CTP) PLASTİK BORULAR
10.440.3036 | Ø 1400 mm anma çaplı m Fabrikada |  |  | 7600 |  | CAM ELYAF TAKVİYELİ (CTP) PLASTİK BORULAR
10.440.3037 | Ø 1600 mm anma çaplı m Fabrikada |  |  | 9750 |  | CAM ELYAF TAKVİYELİ (CTP) PLASTİK BORULAR
10.440.3038 | Ø 1800 mm anma çaplı m Fabrikada |  |  | 12500 |  | CAM ELYAF TAKVİYELİ (CTP) PLASTİK BORULAR
10.440.3039 | Ø 2000 mm anma çaplı m Fabrikada |  |  | 15000 |  | CAM ELYAF TAKVİYELİ (CTP) PLASTİK BORULAR
10.440.3040 | Ø 2200 mm anma çaplı m Fabrikada |  |  | 18000 |  | CAM ELYAF TAKVİYELİ (CTP) PLASTİK BORULAR
10.440.3042 | Ø 2600 mm anma çaplı m Fabrikada |  |  | 24500 |  | Malzeme Rayiçleri
10.440.3043 | Ø 2800 mm anma çaplı m Fabrikada |  |  | 28500 |  | Malzeme Rayiçleri
10.440.3044 | Ø 3000 mm anma çaplı m Fabrikada |  |  | 32500 |  | Malzeme Rayiçleri
10.440.3045 | Ø 3200 mm anma çaplı m Fabrikada |  |  | 37000 |  | Malzeme Rayiçleri
10.440.3046 | Ø 3400 mm anma çaplı m Fabrikada |  |  | 42000 |  | Malzeme Rayiçleri
10.440.3047 | Ø 3600 mm anma çaplı m Fabrikada |  |  | 47000 |  | Malzeme Rayiçleri
10.440.3048 | Ø 3800 mm anma çaplı m Fabrikada |  |  | 53000 |  | Malzeme Rayiçleri
10.440.3049 | Ø 4000 mm anma çaplı m Fabrikada |  |  | 58500 |  | Malzeme Rayiçleri
10.440.3060 | Ø 300 mm anma çaplı m Fabrikada |  |  | 1150 |  | Malzeme Rayiçleri
10.440.3061 | Ø 400 mm anma çaplı m Fabrikada |  |  | 1350 |  | Malzeme Rayiçleri
10.440.3062 | Ø 600 mm anma çaplı m Fabrikada |  |  | 2000 |  | Malzeme Rayiçleri
10.440.3063 | Ø 800 mm anma çaplı m Fabrikada |  |  | 3100 |  | Malzeme Rayiçleri
10.440.3064 | Ø 1000 mm anma çaplı m Fabrikada |  |  | 4400 |  | Malzeme Rayiçleri
10.440.3065 | Ø 1200 mm anma çaplı m Fabrikada |  |  | 6250 |  | Malzeme Rayiçleri
10.440.3066 | Ø 1400 mm anma çaplı m Fabrikada |  |  | 8100 |  | Malzeme Rayiçleri
10.440.3067 | Ø 1600 mm anma çaplı m Fabrikada |  |  | 10500 |  | Malzeme Rayiçleri
10.440.3068 | Ø 1800 mm anma çaplı m Fabrikada |  |  | 13000 |  | Malzeme Rayiçleri
10.440.3069 | Ø 2000 mm anma çaplı m Fabrikada |  |  | 15500 |  | Malzeme Rayiçleri
10.440.3070 | Ø 2200 mm anma çaplı m Fabrikada |  |  | 19000 |  | Malzeme Rayiçleri
10.440.3071 | Ø 2400 mm anma çaplı m Fabrikada |  |  | 22000 |  | Malzeme Rayiçleri
10.440.3072 | Ø 2600 mm anma çaplı m Fabrikada |  |  | 26000 |  | Malzeme Rayiçleri
10.440.3073 | Ø 2800 mm anma çaplı m Fabrikada |  |  | 30000 |  | Malzeme Rayiçleri
10.440.3074 | Ø 3000 mm anma çaplı m Fabrikada |  |  | 35000 |  | Malzeme Rayiçleri
10.440.3090 | Ø 300 mm anma çaplı m Fabrikada |  |  | 1200 |  | Malzeme Rayiçleri
10.440.3091 | Ø 400 mm anma çaplı m Fabrikada |  |  | 1550 |  | Malzeme Rayiçleri
10.440.3092 | Ø 600 mm anma çaplı m Fabrikada |  |  | 2300 |  | Malzeme Rayiçleri
10.440.3093 | Ø 800 mm anma çaplı m Fabrikada |  |  | 3550 |  | Malzeme Rayiçleri
10.440.3094 | Ø 1000 mm anma çaplı m Fabrikada |  |  | 5100 |  | Malzeme Rayiçleri
10.440.3095 | Ø 1200 mm anma çaplı m Fabrikada |  |  | 7100 |  | Malzeme Rayiçleri
10.440.3096 | Ø 1400 mm anma çaplı m Fabrikada |  |  | 9300 |  | Malzeme Rayiçleri
10.440.3097 | Ø 1600 mm anma çaplı m Fabrikada |  |  | 12000 |  | Malzeme Rayiçleri
10.440.3098 | Ø 1800 mm anma çaplı m Fabrikada |  |  | 15000 |  | Malzeme Rayiçleri
10.440.3099 | Ø 2000 mm anma çaplı m Fabrikada |  |  | 17500 |  | Malzeme Rayiçleri
10.440.3110 | Ø 300 mm anma çaplı m Fabrikada |  |  | 1150 |  | Malzeme Rayiçleri
10.440.3111 | Ø 400 mm anma çaplı m Fabrikada |  |  | 1275 |  | Malzeme Rayiçleri
10.440.3112 | Ø 600 mm anma çaplı m Fabrikada |  |  | 2000 |  | Malzeme Rayiçleri
10.440.3113 | Ø 700 mm anma çaplı m Fabrikada |  |  | 2550 |  | Malzeme Rayiçleri
10.440.3114 | Ø 800 mm anma çaplı m Fabrikada |  |  | 3200 |  | Malzeme Rayiçleri
10.440.3115 | Ø 900 mm anma çaplı m Fabrikada |  |  | 3900 |  | Malzeme Rayiçleri
10.440.3116 | Ø 1000 mm anma çaplı m Fabrikada |  |  | 4650 |  | Malzeme Rayiçleri
10.440.3117 | Ø 1100 mm anma çaplı m Fabrikada |  |  | 5500 |  | Malzeme Rayiçleri
10.440.3118 | Ø 1200 mm anma çaplı m Fabrikada |  |  | 6450 |  | Malzeme Rayiçleri
10.440.3119 | Ø 1300 mm anma çaplı m Fabrikada |  |  | 7450 |  | Malzeme Rayiçleri
10.440.3121 | Ø 1500 mm anma çaplı m Fabrikada |  |  | 10000 |  | Malzeme Rayiçleri
10.440.3122 | Ø 1600 mm anma çaplı m Fabrikada |  |  | 11200 |  | Malzeme Rayiçleri
10.440.3123 | Ø 1700 mm anma çaplı m Fabrikada |  |  | 12250 |  | Malzeme Rayiçleri
10.440.3124 | Ø 1800 mm anma çaplı m Fabrikada |  |  | 14250 |  | Malzeme Rayiçleri
10.440.3125 | Ø 1900 mm anma çaplı m Fabrikada |  |  | 15000 |  | Malzeme Rayiçleri
10.440.3126 | Ø 2000 mm anma çaplı m Fabrikada |  |  | 17000 |  | Malzeme Rayiçleri
10.440.3127 | Ø 2100 mm anma çaplı m Fabrikada |  |  | 18250 |  | Malzeme Rayiçleri
10.440.3128 | Ø 2200 mm anma çaplı m Fabrikada |  |  | 20000 |  | Malzeme Rayiçleri
10.440.3129 | Ø 2300 mm anma çaplı m Fabrikada |  |  | 21500 |  | Malzeme Rayiçleri
10.440.3130 | Ø 2400 mm anma çaplı m Fabrikada |  |  | 24500 |  | Malzeme Rayiçleri
10.440.3131 | Ø 2500 mm anma çaplı m Fabrikada |  |  | 25750 |  | Malzeme Rayiçleri
10.440.3132 | Ø 2600 mm anma çaplı m Fabrikada |  |  | 28000 |  | Malzeme Rayiçleri
10.440.3133 | Ø 2700 mm anma çaplı m Fabrikada |  |  | 29500 |  | Malzeme Rayiçleri
10.440.3134 | Ø 2800 mm anma çaplı m Fabrikada |  |  | 32500 |  | Malzeme Rayiçleri
10.440.3135 | Ø 2900 mm anma çaplı m Fabrikada |  |  | 34000 |  | Malzeme Rayiçleri
10.440.3136 | Ø 3000 mm anma çaplı m Fabrikada |  |  | 37500 |  | Malzeme Rayiçleri
10.440.3137 | Ø 3100 mm anma çaplı m Fabrikada |  |  | 39500 |  | Malzeme Rayiçleri
10.440.3138 | Ø 3200 mm anma çaplı m Fabrikada |  |  | 42500 |  | Malzeme Rayiçleri
10.440.3139 | Ø 3300 mm anma çaplı m Fabrikada |  |  | 44500 |  | Malzeme Rayiçleri
10.440.3140 | Ø 3400 mm anma çaplı m Fabrikada |  |  | 48500 |  | Malzeme Rayiçleri
10.440.3141 | Ø 3500 mm anma çaplı m Fabrikada |  |  | 51000 |  | Malzeme Rayiçleri
10.440.3142 | Ø 3600 mm anma çaplı m Fabrikada |  |  | 54000 |  | Malzeme Rayiçleri
10.440.3143 | Ø 3700 mm anma çaplı m Fabrikada |  |  | 57000 |  | Malzeme Rayiçleri
10.440.3144 | Ø 3800 mm anma çaplı m Fabrikada |  |  | 61000 |  | Malzeme Rayiçleri
10.440.3145 | Ø 3900 mm anma çaplı m Fabrikada |  |  | 64000 |  | Malzeme Rayiçleri
10.440.3146 | Ø 4000 mm anma çaplı m Fabrikada |  |  | 67000 |  | Malzeme Rayiçleri
10.440.3160 | Ø 300 mm anma çaplı m Fabrikada |  |  | 1250 |  | Malzeme Rayiçleri
10.440.3161 | Ø 400 mm anma çaplı m Fabrikada |  |  | 1325 |  | Malzeme Rayiçleri
10.440.3162 | Ø 600 mm anma çaplı m Fabrikada |  |  | 2100 |  | Malzeme Rayiçleri
10.440.3163 | Ø 700 mm anma çaplı m Fabrikada |  |  | 2600 |  | Malzeme Rayiçleri
10.440.3164 | Ø 800 mm anma çaplı m Fabrikada |  |  | 3200 |  | Malzeme Rayiçleri
10.440.3165 | Ø 900 mm anma çaplı m Fabrikada |  |  | 4000 |  | Malzeme Rayiçleri
10.440.3166 | Ø 1000 mm anma çaplı m Fabrikada |  |  | 4750 |  | Malzeme Rayiçleri
10.440.3167 | Ø 1100 mm anma çaplı m Fabrikada |  |  | 5750 |  | Malzeme Rayiçleri
10.440.3168 | Ø 1200 mm anma çaplı m Fabrikada |  |  | 6500 |  | Malzeme Rayiçleri
10.440.3169 | Ø 1300 mm anma çaplı m Fabrikada |  |  | 7500 |  | Malzeme Rayiçleri
10.440.3170 | Ø 1400 mm anma çaplı m Fabrikada |  |  | 8750 |  | Malzeme Rayiçleri
10.440.3171 | Ø 1500 mm anma çaplı m Fabrikada |  |  | 10000 |  | Malzeme Rayiçleri
10.440.3172 | Ø 1600 mm anma çaplı m Fabrikada |  |  | 11500 |  | Malzeme Rayiçleri
10.440.3173 | Ø 1700 mm anma çaplı m Fabrikada |  |  | 13000 |  | Malzeme Rayiçleri
10.440.3174 | Ø 1800 mm anma çaplı m Fabrikada |  |  | 14500 |  | Malzeme Rayiçleri
10.440.3175 | Ø 1900 mm anma çaplı m Fabrikada |  |  | 16000 |  | Malzeme Rayiçleri
10.440.3176 | Ø 2000 mm anma çaplı m Fabrikada |  |  | 17500 |  | Malzeme Rayiçleri
10.440.3177 | Ø 2100 mm anma çaplı m Fabrikada |  |  | 19000 |  | Malzeme Rayiçleri
10.440.3178 | Ø 2200 mm anma çaplı m Fabrikada |  |  | 20500 |  | Malzeme Rayiçleri
10.440.3180 | Ø 2400 mm anma çaplı m Fabrikada |  |  | 24000 |  | Malzeme Rayiçleri
10.440.3181 | Ø 2500 mm anma çaplı m Fabrikada |  |  | 26000 |  | Malzeme Rayiçleri
10.440.3182 | Ø 2600 mm anma çaplı m Fabrikada |  |  | 28000 |  | Malzeme Rayiçleri
10.440.3183 | Ø 2700 mm anma çaplı m Fabrikada |  |  | 30000 |  | Malzeme Rayiçleri
10.440.3184 | Ø 2800 mm anma çaplı m Fabrikada |  |  | 32000 |  | Malzeme Rayiçleri
10.440.3185 | Ø 2900 mm anma çaplı m Fabrikada |  |  | 34000 |  | Malzeme Rayiçleri
10.440.3186 | Ø 3000 mm anma çaplı m Fabrikada |  |  | 37000 |  | Malzeme Rayiçleri
10.440.3187 | Ø 3100 mm anma çaplı m Fabrikada |  |  | 40000 |  | Malzeme Rayiçleri
10.440.3188 | Ø 3200 mm anma çaplı m Fabrikada |  |  | 43000 |  | Malzeme Rayiçleri
10.440.3189 | Ø 3300 mm anma çaplı m Fabrikada |  |  | 46000 |  | Malzeme Rayiçleri
10.440.3190 | Ø 3400 mm anma çaplı m Fabrikada |  |  | 49000 |  | Malzeme Rayiçleri
10.440.3191 | Ø 3500 mm anma çaplı m Fabrikada |  |  | 52000 |  | Malzeme Rayiçleri
10.440.3192 | Ø 3600 mm anma çaplı m Fabrikada |  |  | 55000 |  | Malzeme Rayiçleri
10.440.3193 | Ø 3700 mm anma çaplı m Fabrikada |  |  | 58000 |  | Malzeme Rayiçleri
10.440.3194 | Ø 3800 mm anma çaplı m Fabrikada |  |  | 61000 |  | Malzeme Rayiçleri
10.440.3195 | Ø 3900 mm anma çaplı m Fabrikada |  |  | 64000 |  | Malzeme Rayiçleri
10.440.3196 | Ø 4000 mm anma çaplı m Fabrikada |  |  | 67000 |  | Malzeme Rayiçleri
10.440.3200 | Ø 300 mm anma çaplı m Fabrikada |  |  | 1325 |  | Malzeme Rayiçleri
10.440.3201 | Ø 400 mm anma çaplı m Fabrikada |  |  | 1550 |  | Malzeme Rayiçleri
10.440.3202 | Ø 600 mm anma çaplı m Fabrikada |  |  | 2300 |  | Malzeme Rayiçleri
10.440.3203 | Ø 800 mm anma çaplı m Fabrikada |  |  | 3500 |  | Malzeme Rayiçleri
10.440.3204 | Ø 1000 mm anma çaplı m Fabrikada |  |  | 5050 |  | Malzeme Rayiçleri
10.440.3205 | Ø 1200 mm anma çaplı m Fabrikada |  |  | 7200 |  | Malzeme Rayiçleri
10.440.3206 | Ø 1400 mm anma çaplı m Fabrikada |  |  | 9300 |  | Malzeme Rayiçleri
10.440.3207 | Ø 1600 mm anma çaplı m Fabrikada |  |  | 12000 |  | Malzeme Rayiçleri
10.440.3208 | Ø 1800 mm anma çaplı m Fabrikada |  |  | 15000 |  | Malzeme Rayiçleri
10.440.3209 | Ø 2000 mm anma çaplı m Fabrikada |  |  | 17850 |  | Malzeme Rayiçleri
10.440.3210 | Ø 2200 mm anma çaplı m Fabrikada |  |  | 21850 |  | Malzeme Rayiçleri
10.440.3211 | Ø 2400 mm anma çaplı m Fabrikada |  |  | 25300 |  | Malzeme Rayiçleri
10.440.3212 | Ø 2600 mm anma çaplı m Fabrikada |  |  | 30000 |  | Malzeme Rayiçleri
10.440.3213 | Ø 2800 mm anma çaplı m Fabrikada |  |  | 35000 |  | Malzeme Rayiçleri
10.440.3214 | Ø 3000 mm anma çaplı m Fabrikada |  |  | 40000 |  | Malzeme Rayiçleri
10.440.3230 | Ø 300 mm anma çaplı m Fabrikada |  |  | 1350 |  | Malzeme Rayiçleri
10.440.3231 | Ø 400 mm anma çaplı m Fabrikada |  |  | 1750 |  | Malzeme Rayiçleri
10.440.3232 | Ø 600 mm anma çaplı m Fabrikada |  |  | 2650 |  | Malzeme Rayiçleri
10.440.3233 | Ø 800 mm anma çaplı m Fabrikada |  |  | 4100 |  | Malzeme Rayiçleri
10.440.3234 | Ø 1000 mm anma çaplı m Fabrikada |  |  | 5850 |  | Malzeme Rayiçleri
10.440.3235 | Ø 1200 mm anma çaplı m Fabrikada |  |  | 8200 |  | Malzeme Rayiçleri
10.440.3236 | Ø 1400 mm anma çaplı m Fabrikada |  |  | 10750 |  | Malzeme Rayiçleri
10.440.3237 | Ø 1600 mm anma çaplı m Fabrikada |  |  | 13750 |  | Malzeme Rayiçleri
10.440.3238 | Ø 1800 mm anma çaplı m Fabrikada |  |  | 17250 |  | Malzeme Rayiçleri
10.440.3239 | Ø 2000 mm anma çaplı m Fabrikada |  |  | 20200 |  | Malzeme Rayiçleri
10.440.3250 | Ø 300 mm anma çaplı m Fabrikada |  |  | 1325 |  | Malzeme Rayiçleri
10.440.3252 | Ø 600 mm anma çaplı m Fabrikada |  |  | 2300 |  | Malzeme Rayiçleri
10.440.3253 | Ø 800 mm anma çaplı m Fabrikada |  |  | 3650 |  | Malzeme Rayiçleri
10.440.3254 | Ø 1000 mm anma çaplı m Fabrikada |  |  | 5300 |  | Malzeme Rayiçleri
10.440.3255 | Ø 1200 mm anma çaplı m Fabrikada |  |  | 7400 |  | Malzeme Rayiçleri
10.440.3256 | Ø 1400 mm anma çaplı m Fabrikada |  |  | 10000 |  | Malzeme Rayiçleri
10.440.3257 | Ø 1600 mm anma çaplı m Fabrikada |  |  | 13000 |  | Malzeme Rayiçleri
10.440.3258 | Ø 1800 mm anma çaplı m Fabrikada |  |  | 16000 |  | Malzeme Rayiçleri
10.440.3259 | Ø 2000 mm anma çaplı m Fabrikada |  |  | 19000 |  | Malzeme Rayiçleri
10.440.3260 | Ø 2200 mm anma çaplı m Fabrikada |  |  | 23000 |  | Malzeme Rayiçleri
10.440.3261 | Ø 2400 mm anma çaplı m Fabrikada |  |  | 27000 |  | Malzeme Rayiçleri
10.440.3262 | Ø 2600 mm anma çaplı m Fabrikada |  |  | 31500 |  | Malzeme Rayiçleri
10.440.3263 | Ø 2800 mm anma çaplı m Fabrikada |  |  | 37000 |  | Malzeme Rayiçleri
10.440.3264 | Ø 3000 mm anma çaplı m Fabrikada |  |  | 42000 |  | Malzeme Rayiçleri
10.440.3265 | Ø 3200 mm anma çaplı m Fabrikada |  |  | 48000 |  | Malzeme Rayiçleri
10.440.3266 | Ø 3400 mm anma çaplı m Fabrikada |  |  | 55000 |  | Malzeme Rayiçleri
10.440.3267 | Ø 3600 mm anma çaplı m Fabrikada |  |  | 61000 |  | Malzeme Rayiçleri
10.440.3268 | Ø 3800 mm anma çaplı m Fabrikada |  |  | 70000 |  | Malzeme Rayiçleri
10.440.3269 | Ø 4000 mm anma çaplı m Fabrikada |  |  | 76000 |  | Malzeme Rayiçleri
10.440.3280 | Ø 300 mm anma çaplı m Fabrikada |  |  | 1400 |  | Malzeme Rayiçleri
10.440.3281 | Ø 400 mm anma çaplı m Fabrikada |  |  | 1525 |  | Malzeme Rayiçleri
10.440.3282 | Ø 600 mm anma çaplı m Fabrikada |  |  | 2400 |  | Malzeme Rayiçleri
10.440.3283 | Ø 800 mm anma çaplı m Fabrikada |  |  | 3700 |  | Malzeme Rayiçleri
10.440.3284 | Ø 1000 mm anma çaplı m Fabrikada |  |  | 5400 |  | Malzeme Rayiçleri
10.440.3285 | Ø 1200 mm anma çaplı m Fabrikada |  |  | 7500 |  | Malzeme Rayiçleri
10.440.3286 | Ø 1400 mm anma çaplı m Fabrikada |  |  | 10000 |  | Malzeme Rayiçleri
10.440.3287 | Ø 1600 mm anma çaplı m Fabrikada |  |  | 13000 |  | Malzeme Rayiçleri
10.440.3288 | Ø 1800 mm anma çaplı m Fabrikada |  |  | 16500 |  | Malzeme Rayiçleri
10.440.3289 | Ø 2000 mm anma çaplı m Fabrikada |  |  | 19500 |  | Malzeme Rayiçleri
10.440.3290 | Ø 2200 mm anma çaplı m Fabrikada |  |  | 23500 |  | Malzeme Rayiçleri
10.440.3291 | Ø 2400 mm anma çaplı m Fabrikada |  |  | 27500 |  | Malzeme Rayiçleri
10.440.3292 | Ø 2600 mm anma çaplı m Fabrikada |  |  | 32000 |  | Malzeme Rayiçleri
10.440.3293 | Ø 2800 mm anma çaplı m Fabrikada |  |  | 36750 |  | Malzeme Rayiçleri
10.440.3294 | Ø 3000 mm anma çaplı m Fabrikada |  |  | 42500 |  | Malzeme Rayiçleri
10.440.3295 | Ø 3200 mm anma çaplı m Fabrikada |  |  | 48500 |  | Malzeme Rayiçleri
10.440.3296 | Ø 3400 mm anma çaplı m Fabrikada |  |  | 55000 |  | Malzeme Rayiçleri
10.440.3297 | Ø 3600 mm anma çaplı m Fabrikada |  |  | 62000 |  | Malzeme Rayiçleri
10.440.3298 | Ø 3800 mm anma çaplı m Fabrikada |  |  | 70000 |  | Malzeme Rayiçleri
10.440.3299 | Ø 4000 mm anma çaplı m Fabrikada |  |  | 78000 |  | Malzeme Rayiçleri
10.440.3310 | Ø 300 mm anma çaplı m Fabrikada |  |  | 1525 |  | Malzeme Rayiçleri
10.440.3311 | Ø 400 mm anma çaplı m Fabrikada |  |  | 1750 |  | Malzeme Rayiçleri
10.440.3312 | Ø 600 mm anma çaplı m Fabrikada |  |  | 2650 |  | Malzeme Rayiçleri
10.440.3313 | Ø 800 mm anma çaplı m Fabrikada |  |  | 4025 |  | Malzeme Rayiçleri
10.440.3314 | Ø 1000 mm anma çaplı m Fabrikada |  |  | 5800 |  | Malzeme Rayiçleri
10.440.3315 | Ø 1200 mm anma çaplı m Fabrikada |  |  | 8250 |  | Malzeme Rayiçleri
10.440.3317 | Ø 1600 mm anma çaplı m Fabrikada |  |  | 13750 |  | Malzeme Rayiçleri
10.440.3318 | Ø 1800 mm anma çaplı m Fabrikada |  |  | 17250 |  | Malzeme Rayiçleri
10.440.3319 | Ø 2000 mm anma çaplı m Fabrikada |  |  | 21000 |  | Malzeme Rayiçleri
10.440.3320 | Ø 2200 mm anma çaplı m Fabrikada |  |  | 25000 |  | Malzeme Rayiçleri
10.440.3321 | Ø 2400 mm anma çaplı m Fabrikada |  |  | 29000 |  | Malzeme Rayiçleri
10.440.3322 | Ø 2600 mm anma çaplı m Fabrikada |  |  | 34000 |  | Malzeme Rayiçleri
10.440.3323 | Ø 2800 mm anma çaplı m Fabrikada |  |  | 40000 |  | Malzeme Rayiçleri
10.440.3324 | Ø 3000 mm anma çaplı m Fabrikada |  |  | 46000 |  | Malzeme Rayiçleri
10.440.3340 | Ø 300 mm anma çaplı m Fabrikada |  |  | 1550 |  | Malzeme Rayiçleri
10.440.3341 | Ø 400 mm anma çaplı m Fabrikada |  |  | 2000 |  | Malzeme Rayiçleri
10.440.3342 | Ø 600 mm anma çaplı m Fabrikada |  |  | 3050 |  | Malzeme Rayiçleri
10.440.3343 | Ø 800 mm anma çaplı m Fabrikada |  |  | 4700 |  | Malzeme Rayiçleri
10.440.3344 | Ø 1000 mm anma çaplı m Fabrikada |  |  | 6700 |  | Malzeme Rayiçleri
10.440.3345 | Ø 1200 mm anma çaplı m Fabrikada |  |  | 9500 |  | Malzeme Rayiçleri
10.440.3346 | Ø 1400 mm anma çaplı m Fabrikada |  |  | 12500 |  | Malzeme Rayiçleri
10.440.3347 | Ø 1600 mm anma çaplı m Fabrikada |  |  | 16000 |  | Malzeme Rayiçleri
10.440.3348 | Ø 1800 mm anma çaplı m Fabrikada |  |  | 20000 |  | Malzeme Rayiçleri
10.440.3349 | Ø 2000 mm anma çaplı m Fabrikada |  |  | 23500 |  | Malzeme Rayiçleri
10.440.3399 | Her çap için özel parça Kg Fabrikada |  |  | 200 |  | Malzeme Rayiçleri
10.440.3600 | 1/2 inç (21.3x2.80) GR-A m Fabrikada |  |  | 56.5 |  | ÇELİK BORULAR
10.440.3601 | 3/4 inç (26.7x2.90) GR-A m Fabrikada |  |  | 79 |  | ÇELİK BORULAR
10.440.3602 | 1 inç (33.4x3.40) GR-A m Fabrikada |  |  | 115 |  | ÇELİK BORULAR
10.440.3603 | 1 1/4 inç (42.2x3.60) GR-A m Fabrikada |  |  | 150 |  | ÇELİK BORULAR
10.440.3604 | 1 1/2 inç (48.3x3.70) GR-A m Fabrikada |  |  | 175 |  | ÇELİK BORULAR
10.440.3605 | 2 inç (60.3x3.90) GR-A m Fabrikada |  |  | 230 |  | ÇELİK BORULAR
10.440.3606 | 2 1/2 inç (73.0x5.20) GR-A m Fabrikada |  |  | 355 |  | ÇELİK BORULAR
10.440.3607 | 3 inç (88.9x5.50) GR-A m Fabrikada |  |  | 497 |  | ÇELİK BORULAR
10.440.3608 | 4 inç (114.3x6.00) GR-B m Fabrikada |  |  | 700 |  | ÇELİK BORULAR
10.440.3609 | 5 inç (141.0x6.60) GR-B m Fabrikada |  |  | 955 |  | ÇELİK BORULAR
10.440.3610 | 6 inç (168.3x7.10) GR-B m Fabrikada |  |  | 1230 |  | ÇELİK BORULAR
10.440.3611 | 8 inç (219.1x8.18) GR-B m Fabrikada |  |  | 1830 |  | ÇELİK BORULAR
10.440.3612 | 10 inç (273.0x9.27) GR-B m Fabrikada |  |  | 2615 |  | ÇELİK BORULAR
10.440.3613 | 12 inç (323.9x9.50) GR-B m Fabrikada |  |  | 3250 |  | ÇELİK BORULAR
10.440.3649 | Her çap için özel parça Kg Fabrikada |  |  | 135 |  | ÇELİK BORULAR
10.440.3650 | 1/2 inç (21.3x2.80) GR-A m Fabrikada |  |  | 130 |  | ÇELİK BORULAR
10.440.3651 | 3/4 inç (26.7x2.90) GR-A m Fabrikada |  |  | 164 |  | ÇELİK BORULAR
10.440.3652 | 1 inç (33.4x3.40) GR-A m Fabrikada |  |  | 210 |  | ÇELİK BORULAR
10.440.3653 | 1 1/4 inç (42.2x3.60) GR-A m Fabrikada |  |  | 260 |  | ÇELİK BORULAR
10.440.3654 | 1 1/2 inç (48.3x3.70) GR-A m Fabrikada |  |  | 310 |  | ÇELİK BORULAR
10.440.3655 | 2 inç (60.3x3.90) GR-A m Fabrikada |  |  | 400 |  | ÇELİK BORULAR
10.440.3657 | 3 inç (88.9x5.50) GR-A m Fabrikada |  |  | 705 |  | Malzeme Rayiçleri
10.440.3658 | 4 inç (114.3x6.00) GR-B m Fabrikada |  |  | 1030 |  | Malzeme Rayiçleri
10.440.3659 | 5 inç (141.0x6.60) GR-B m Fabrikada |  |  | 1400 |  | Malzeme Rayiçleri
10.440.3660 | 6 inç (168.3x7.10) GR-B m Fabrikada |  |  | 1810 |  | Malzeme Rayiçleri
10.440.3661 | 8 inç (219.1x8.18) GR-B m Fabrikada |  |  | 2670 |  | Malzeme Rayiçleri
10.440.3662 | 10 inç (273.0x9.27) GR-B m Fabrikada |  |  | 3950 |  | Malzeme Rayiçleri
10.440.3663 | 12 inç (323.9x9.50) GR-B m Fabrikada |  |  | 4520 |  | Malzeme Rayiçleri
10.440.3699 | Her çap için özel parça Kg Fabrikada |  |  | 135 |  | Malzeme Rayiçleri
10.440.3750 | 88,9 x 2,6 mm m Fabrikada |  |  | 248 |  | Malzeme Rayiçleri
10.440.3751 | 88,9 x 2,9 mm m Fabrikada |  |  | 275 |  | Malzeme Rayiçleri
10.440.3752 | 88,9 x 3,2 mm m Fabrikada |  |  | 305 |  | Malzeme Rayiçleri
10.440.3753 | 114,3 x 2,6 mm m Fabrikada |  |  | 320 |  | Malzeme Rayiçleri
10.440.3754 | 114,3 x 2,9 mm m Fabrikada |  |  | 360 |  | Malzeme Rayiçleri
10.440.3755 | 114,3 x 3,2 mm m Fabrikada |  |  | 395 |  | Malzeme Rayiçleri
10.440.3756 | 139,7 x 2,9 mm m Fabrikada |  |  | 440 |  | Malzeme Rayiçleri
10.440.3757 | 139,7 x 3,2 mm m Fabrikada |  |  | 485 |  | Malzeme Rayiçleri
10.440.3758 | 139,7 x 3,6 mm m Fabrikada |  |  | 540 |  | Malzeme Rayiçleri
10.440.3759 | 168,3 x 2,9 mm m Fabrikada |  |  | 535 |  | Malzeme Rayiçleri
10.440.3760 | 168,3 x 3,2 mm m Fabrikada |  |  | 585 |  | Malzeme Rayiçleri
10.440.3761 | 168,3 x 3,6 mm m Fabrikada |  |  | 660 |  | Malzeme Rayiçleri
10.440.3762 | 219,1 x 3,2 mm m Fabrikada |  |  | 790 |  | Malzeme Rayiçleri
10.440.3763 | 219,1 x 3,6 mm m Fabrikada |  |  | 865 |  | Malzeme Rayiçleri
10.440.3764 | 219,1 x 4,0 mm m Fabrikada |  |  | 960 |  | Malzeme Rayiçleri
10.440.3765 | 273,0 x 3,2 mm m Fabrikada |  |  | 1085 |  | Malzeme Rayiçleri
10.440.3766 | 273,0 x 3,6 mm m Fabrikada |  |  | 1220 |  | Malzeme Rayiçleri
10.440.3767 | 273,0 x 4,0 mm m Fabrikada |  |  | 1350 |  | Malzeme Rayiçleri
10.440.3768 | 323,9 x 3,6 mm m Fabrikada |  |  | 1450 |  | Malzeme Rayiçleri
10.440.3769 | 323,9 x 4,0 mm m Fabrikada |  |  | 1600 |  | Malzeme Rayiçleri
10.440.3770 | 323,9 x 4,5 mm m Fabrikada |  |  | 1800 |  | Malzeme Rayiçleri
10.440.3771 | 355,6 x 3,6 mm m Fabrikada |  |  | 1580 |  | Malzeme Rayiçleri
10.440.3772 | 355,6 x 4,0 mm m Fabrikada |  |  | 1760 |  | Malzeme Rayiçleri
10.440.3773 | 355,6 x 4,5 mm m Fabrikada |  |  | 1980 |  | Malzeme Rayiçleri
10.440.3774 | 406,4 x 4,0 mm m Fabrikada |  |  | 2000 |  | Malzeme Rayiçleri
10.440.3775 | 406,4 x 4,5 mm m Fabrikada |  |  | 2250 |  | Malzeme Rayiçleri
10.440.3776 | 406,4 x 5,0 mm m Fabrikada |  |  | 2500 |  | Malzeme Rayiçleri
10.440.3799 | Her çap için özel parça Kg Fabrikada |  |  | 113 |  | Malzeme Rayiçleri
10.440.3850 | 219,1 x 3,2 mm m Fabrikada |  |  | 1225 |  | Malzeme Rayiçleri
10.440.3851 | 219,1 x 3,6 mm m Fabrikada |  |  | 1300 |  | Malzeme Rayiçleri
10.440.3852 | 219,1 x 4,0 mm m Fabrikada |  |  | 1375 |  | Malzeme Rayiçleri
10.440.3853 | 273,0 x 3,2 mm m Fabrikada |  |  | 1530 |  | Malzeme Rayiçleri
10.440.3854 | 273,0 x 3,6 mm m Fabrikada |  |  | 1620 |  | Malzeme Rayiçleri
10.440.3855 | 273,0 x 4,0 mm m Fabrikada |  |  | 1715 |  | Malzeme Rayiçleri
10.440.3856 | 323,9 x 3,6 mm m Fabrikada |  |  | 1930 |  | Malzeme Rayiçleri
10.440.3857 | 323,9 x 4,0 mm m Fabrikada |  |  | 2050 |  | Malzeme Rayiçleri
10.440.3858 | 323,9 x 4,5 mm m Fabrikada |  |  | 2175 |  | Malzeme Rayiçleri
10.440.3859 | 355,6 x 3,6 mm m Fabrikada |  |  | 2115 |  | Malzeme Rayiçleri
10.440.3860 | 355,6 x 4,0 mm m Fabrikada |  |  | 2240 |  | Malzeme Rayiçleri
10.440.3861 | 355,6 x 4,5 mm m Fabrikada |  |  | 2390 |  | Malzeme Rayiçleri
10.440.3862 | 406,4 x 3,6 mm m Fabrikada |  |  | 2420 |  | Malzeme Rayiçleri
10.440.3863 | 406,4 x 4,0 mm m Fabrikada |  |  | 2550 |  | Malzeme Rayiçleri
10.440.3864 | 406,4 x 4,5 mm m Fabrikada |  |  | 2750 |  | Malzeme Rayiçleri
10.440.3865 | 508,0 x 3,6 mm m Fabrikada |  |  | 3030 |  | Malzeme Rayiçleri
10.440.3866 | 508,0 x 4,0 mm m Fabrikada |  |  | 3200 |  | Malzeme Rayiçleri
10.440.3867 | 508,0 x 4,5 mm m Fabrikada |  |  | 3420 |  | Malzeme Rayiçleri
10.440.3868 | 609,6 x 4,0 mm m Fabrikada |  |  | 3850 |  | Malzeme Rayiçleri
10.440.3869 | 609,6 x 4,5 mm m Fabrikada |  |  | 4100 |  | Malzeme Rayiçleri
10.440.3870 | 609,6 x 5,0 mm m Fabrikada |  |  | 4370 |  | Malzeme Rayiçleri
10.440.3871 | 711,2 x 4,0 mm m Fabrikada |  |  | 4500 |  | Malzeme Rayiçleri
10.440.3872 | 711,2 x 4,5 mm m Fabrikada |  |  | 4800 |  | Malzeme Rayiçleri
10.440.3873 | 711,2 x 5,0 mm m Fabrikada |  |  | 5100 |  | Malzeme Rayiçleri
10.440.3874 | 812,8 x 5,6 mm m Fabrikada |  |  | 6250 |  | Malzeme Rayiçleri
10.440.3875 | 812,8 x 6,3 mm m Fabrikada |  |  | 6750 |  | Malzeme Rayiçleri
10.440.3876 | 812,8 x 7,1 mm m Fabrikada |  |  | 7300 |  | Malzeme Rayiçleri
10.440.3877 | 914,4 x 5,6 mm m Fabrikada |  |  | 7000 |  | Malzeme Rayiçleri
10.440.3878 | 914,4 x 6,3 mm m Fabrikada |  |  | 7600 |  | Malzeme Rayiçleri
10.440.3879 | 914,4 x 7,1 mm m Fabrikada |  |  | 8200 |  | Malzeme Rayiçleri
10.440.3880 | 1016,0 x 5,6 mm m Fabrikada |  |  | 7800 |  | Malzeme Rayiçleri
10.440.3881 | 1016,0 x 6,3 mm m Fabrikada |  |  | 8450 |  | Malzeme Rayiçleri
10.440.3882 | 1016,0 x 7,1 mm m Fabrikada |  |  | 9150 |  | Malzeme Rayiçleri
10.440.3883 | 1118,0 x 6,3 mm m Fabrikada |  |  | 9300 |  | Malzeme Rayiçleri
10.440.3884 | 1118,0 x 7,1 mm m Fabrikada |  |  | 10000 |  | Malzeme Rayiçleri
10.440.3885 | 1118,0 x 8,0 mm m Fabrikada |  |  | 10900 |  | Malzeme Rayiçleri
10.440.3886 | 1220,0 x 6,3 mm m Fabrikada |  |  | 10150 |  | Malzeme Rayiçleri
10.440.3888 | 1220,0 x 8,0 mm m Fabrikada |  |  | 12000 |  | Malzeme Rayiçleri
10.440.3889 | 1321,0 x 7,1 mm m Fabrikada |  |  | 11900 |  | Malzeme Rayiçleri
10.440.3890 | 1321,0 x 8,0 mm m Fabrikada |  |  | 12900 |  | Malzeme Rayiçleri
10.440.3891 | 1321,0 x 8,8 mm m Fabrikada |  |  | 13850 |  | Malzeme Rayiçleri
10.440.3892 | 1422,4 x 8,0 mm m Fabrikada |  |  | 13900 |  | Malzeme Rayiçleri
10.440.3893 | 1422,4 x 8,8 mm m Fabrikada |  |  | 14900 |  | Malzeme Rayiçleri
10.440.3894 | 1422,4 x 10,0 mm m Fabrikada |  |  | 16500 |  | Malzeme Rayiçleri
10.440.3895 | 1524,0 x 8,8 mm m Fabrikada |  |  | 16000 |  | Malzeme Rayiçleri
10.440.3896 | 1524,0 x 10,0 mm m Fabrikada |  |  | 17500 |  | Malzeme Rayiçleri
10.440.3897 | 1524,0 x 11,0 mm m Fabrikada |  |  | 18900 |  | Malzeme Rayiçleri
10.440.3898 | 1626,0 x 8,8 mm m Fabrikada |  |  | 17000 |  | Malzeme Rayiçleri
10.440.3899 | 1626,0 x 10,0 mm m Fabrikada |  |  | 18750 |  | Malzeme Rayiçleri
10.440.3900 | 1626,0 x 11,0 mm m Fabrikada |  |  | 20150 |  | Malzeme Rayiçleri
10.440.3901 | 1727,0 x 10,0 mm m Fabrikada |  |  | 19950 |  | Malzeme Rayiçleri
10.440.3902 | 1727,0 x 11,0 mm m Fabrikada |  |  | 21400 |  | Malzeme Rayiçleri
10.440.3903 | 1727,0 x 12,5 mm m Fabrikada |  |  | 23650 |  | Malzeme Rayiçleri
10.440.3904 | 1829,0 x 10,0 mm m Fabrikada |  |  | 21100 |  | Malzeme Rayiçleri
10.440.3905 | 1829,0 x 11,0 mm m Fabrikada |  |  | 22700 |  | Malzeme Rayiçleri
10.440.3906 | 1829,0 x 12,5 mm m Fabrikada |  |  | 25000 |  | Malzeme Rayiçleri
10.440.3907 | 1930,0 x 10,0 mm m Fabrikada |  |  | 22300 |  | Malzeme Rayiçleri
10.440.3908 | 1930,0 x 11,0 mm m Fabrikada |  |  | 24000 |  | Malzeme Rayiçleri
10.440.3909 | 1930,0 x 12,5 mm m Fabrikada |  |  | 26500 |  | Malzeme Rayiçleri
10.440.3910 | 2032,0 x 10,0 mm m Fabrikada |  |  | 23500 |  | Malzeme Rayiçleri
10.440.3911 | 2032,0 x 11,0 mm m Fabrikada |  |  | 25000 |  | Malzeme Rayiçleri
10.440.3912 | 2032,0 x 12,5 mm m Fabrikada |  |  | 27850 |  | Malzeme Rayiçleri
10.440.3913 | 2134,0 x 11,0 mm m Fabrikada |  |  | 26500 |  | Malzeme Rayiçleri
10.440.3914 | 2134,0 x 12,5 mm m Fabrikada |  |  | 29250 |  | Malzeme Rayiçleri
10.440.3915 | 2134,0 x 14,2 mm m Fabrikada |  |  | 32400 |  | Malzeme Rayiçleri
10.440.3916 | 2235,0 x 11,0 mm m Fabrikada |  |  | 27750 |  | Malzeme Rayiçleri
10.440.3917 | 2235,0 x 12,5 mm m Fabrikada |  |  | 30650 |  | Malzeme Rayiçleri
10.440.3918 | 2235,0 x 14,2 mm m Fabrikada |  |  | 33950 |  | Malzeme Rayiçleri
10.440.3919 | 2337,0 x 12,5 mm m Fabrikada |  |  | 32000 |  | Malzeme Rayiçleri
10.440.3920 | 2337,0 x 14,2 mm m Fabrikada |  |  | 35500 |  | Malzeme Rayiçleri
10.440.3921 | 2337,0 x 16,0 mm m Fabrikada |  |  | 39000 |  | Malzeme Rayiçleri
10.440.3922 | 2438,0 x 12,5 mm m Fabrikada |  |  | 33500 |  | Malzeme Rayiçleri
10.440.3923 | 2438,0 x 14,2 mm m Fabrikada |  |  | 37000 |  | Malzeme Rayiçleri
10.440.3924 | 2438,0 x 16,0 mm m Fabrikada |  |  | 40800 |  | Malzeme Rayiçleri
10.440.3925 | 2540,0 x 14,2 mm m Fabrikada |  |  | 38500 |  | Malzeme Rayiçleri
10.440.3926 | 2540,0 x 16,0 mm m Fabrikada |  |  | 42500 |  | Malzeme Rayiçleri
10.440.3927 | 2540,0 x 17,5 mm m Fabrikada |  |  | 45800 |  | Malzeme Rayiçleri
10.440.3928 | 2642,0 x 16,0 mm m Fabrikada |  |  | 44250 |  | Malzeme Rayiçleri
10.440.3929 | 2642,0 x 17,5 mm m Fabrikada |  |  | 47950 |  | Malzeme Rayiçleri
10.440.3930 | 2642,0 x 20,0 mm m Fabrikada |  |  | 53500 |  | Malzeme Rayiçleri
10.440.3931 | 2845,0 x 17,5 mm m Fabrikada |  |  | 51500 |  | Malzeme Rayiçleri
10.440.3932 | 2845,0 x 20,0 mm m Fabrikada |  |  | 57500 |  | Malzeme Rayiçleri
10.440.3933 | 2845,0 x 22,2 mm m Fabrikada |  |  | 63000 |  | Malzeme Rayiçleri
10.440.3935 | 3048,0 x 22,2 mm m Fabrikada |  |  | 67500 |  | Malzeme Rayiçleri
10.440.3936 | 3048,0 x 25,0 mm m Fabrikada |  |  | 75000 |  | Malzeme Rayiçleri
10.440.3937 | 3251,0 x 20,0 mm m Fabrikada |  |  | 65500 |  | Malzeme Rayiçleri
10.440.3938 | 3251,0 x 22,2 mm m Fabrikada |  |  | 72000 |  | Malzeme Rayiçleri
10.440.3939 | 3251,0 x 25,0 mm m Fabrikada |  |  | 80000 |  | Malzeme Rayiçleri
10.440.3940 | 3454,4 x 22,2 mm m Fabrikada |  |  | 76500 |  | Malzeme Rayiçleri
10.440.3941 | 3454,4 x 25,0 mm m Fabrikada |  |  | 85000 |  | Malzeme Rayiçleri
10.440.3942 | 3454,4 x 28,0 mm m Fabrikada |  |  | 93000 |  | Malzeme Rayiçleri
10.440.3943 | 3657,6 x 22,2 mm m Fabrikada |  |  | 81000 |  | Malzeme Rayiçleri
10.440.3944 | 3657,6 x 25,0 mm m Fabrikada |  |  | 90000 |  | Malzeme Rayiçleri
10.440.3945 | 3657,6 x 28,0 mm m Fabrikada |  |  | 99500 |  | Malzeme Rayiçleri
10.440.3999 | Her çap için özel parça Kg Fabrikada |  |  | 110 |  | Malzeme Rayiçleri
10.440.4000 | 219,1 x 3,2 mm m Fabrikada |  |  | 1250 |  | Malzeme Rayiçleri
10.440.4001 | 219,1 x 3,6 mm m Fabrikada |  |  | 1330 |  | Malzeme Rayiçleri
10.440.4002 | 219,1 x 4,0 mm m Fabrikada |  |  | 1400 |  | Malzeme Rayiçleri
10.440.4003 | 273,0 x 3,2 mm m Fabrikada |  |  | 1550 |  | Malzeme Rayiçleri
10.440.4004 | 273,0 x 3,6 mm m Fabrikada |  |  | 1650 |  | Malzeme Rayiçleri
10.440.4005 | 273,0 x 4,0 mm m Fabrikada |  |  | 1750 |  | Malzeme Rayiçleri
10.440.4006 | 323,9 x 3,6 mm m Fabrikada |  |  | 1970 |  | Malzeme Rayiçleri
10.440.4007 | 323,9 x 4,0 mm m Fabrikada |  |  | 2080 |  | Malzeme Rayiçleri
10.440.4008 | 323,9 x 4,5 mm m Fabrikada |  |  | 2225 |  | Malzeme Rayiçleri
10.440.4009 | 355,6 x 3,6 mm m Fabrikada |  |  | 2160 |  | Malzeme Rayiçleri
10.440.4010 | 355,6 x 4,0 mm m Fabrikada |  |  | 2290 |  | Malzeme Rayiçleri
10.440.4011 | 355,6 x 4,5 mm m Fabrikada |  |  | 2450 |  | Malzeme Rayiçleri
10.440.4012 | 406,4 x 4,0 mm m Fabrikada |  |  | 2620 |  | Malzeme Rayiçleri
10.440.4013 | 406,4 x 4,5 mm m Fabrikada |  |  | 2800 |  | Malzeme Rayiçleri
10.440.4014 | 406,4 x 5,0 mm m Fabrikada |  |  | 2980 |  | Malzeme Rayiçleri
10.440.4015 | 508,0 x 4,0 mm m Fabrikada |  |  | 3275 |  | Malzeme Rayiçleri
10.440.4016 | 508,0 x 4,5 mm m Fabrikada |  |  | 3500 |  | Malzeme Rayiçleri
10.440.4017 | 508,0 x 5,0 mm m Fabrikada |  |  | 3730 |  | Malzeme Rayiçleri
10.440.4018 | 609,6 x 4,0 mm m Fabrikada |  |  | 3930 |  | Malzeme Rayiçleri
10.440.4019 | 609,6 x 4,5 mm m Fabrikada |  |  | 4200 |  | Malzeme Rayiçleri
10.440.4020 | 609,6 x 5,0 mm m Fabrikada |  |  | 4480 |  | Malzeme Rayiçleri
10.440.4021 | 711,2 x 4,5 mm m Fabrikada |  |  | 4610 |  | Malzeme Rayiçleri
10.440.4022 | 711,2 x 5,0 mm m Fabrikada |  |  | 4930 |  | Malzeme Rayiçleri
10.440.4023 | 711,2 x 5,6 mm m Fabrikada |  |  | 5315 |  | Malzeme Rayiçleri
10.440.4024 | 812,8 x 4,5 mm m Fabrikada |  |  | 6015 |  | Malzeme Rayiçleri
10.440.4025 | 812,8 x 5,0 mm m Fabrikada |  |  | 6485 |  | Malzeme Rayiçleri
10.440.4026 | 812,8 x 5,6 mm m Fabrikada |  |  | 7120 |  | Malzeme Rayiçleri
10.440.4027 | 914,4 x 5,6 mm m Fabrikada |  |  | 7225 |  | Malzeme Rayiçleri
10.440.4028 | 914,4 x 6,3 mm m Fabrikada |  |  | 7800 |  | Malzeme Rayiçleri
10.440.4029 | 914,4 x 7,1 mm m Fabrikada |  |  | 8450 |  | Malzeme Rayiçleri
10.440.4030 | 1016,0 x 6,3 mm m Fabrikada |  |  | 8370 |  | Malzeme Rayiçleri
10.440.4031 | 1016,0 x 7,1 mm m Fabrikada |  |  | 9100 |  | Malzeme Rayiçleri
10.440.4032 | 1016,0 x 8,0 mm m Fabrikada |  |  | 9930 |  | Malzeme Rayiçleri
10.440.4034 | 1118,0 x 7,1 mm m Fabrikada |  |  | 10250 |  | Malzeme Rayiçleri
10.440.4035 | 1118,0 x 8,0 mm m Fabrikada |  |  | 11250 |  | Malzeme Rayiçleri
10.440.4036 | 1220,0 x 7,1 mm m Fabrikada |  |  | 10800 |  | Malzeme Rayiçleri
10.440.4037 | 1220,0 x 8,0 mm m Fabrikada |  |  | 11800 |  | Malzeme Rayiçleri
10.440.4038 | 1220,0 x 8,8 mm m Fabrikada |  |  | 12850 |  | Malzeme Rayiçleri
10.440.4039 | 1321,0 x 7,1 mm m Fabrikada |  |  | 12250 |  | Malzeme Rayiçleri
10.440.4040 | 1321,0 x 8,0 mm m Fabrikada |  |  | 13300 |  | Malzeme Rayiçleri
10.440.4041 | 1321,0 x 8,8 mm m Fabrikada |  |  | 14250 |  | Malzeme Rayiçleri
10.440.4042 | 1422,4 x 7,1 mm m Fabrikada |  |  | 13180 |  | Malzeme Rayiçleri
10.440.4043 | 1422,4 x 8,0 mm m Fabrikada |  |  | 14350 |  | Malzeme Rayiçleri
10.440.4044 | 1422,4 x 8,8 mm m Fabrikada |  |  | 15350 |  | Malzeme Rayiçleri
10.440.4045 | 1524,0 x 8,8 mm m Fabrikada |  |  | 16500 |  | Malzeme Rayiçleri
10.440.4046 | 1524,0 x 10,0 mm m Fabrikada |  |  | 18100 |  | Malzeme Rayiçleri
10.440.4047 | 1524,0 x 11,0 mm m Fabrikada |  |  | 19500 |  | Malzeme Rayiçleri
10.440.4048 | 1626,0 x 10,0 mm m Fabrikada |  |  | 18800 |  | Malzeme Rayiçleri
10.440.4049 | 1626,0 x 11,0 mm m Fabrikada |  |  | 20300 |  | Malzeme Rayiçleri
10.440.4050 | 1626,0 x 12,5 mm m Fabrikada |  |  | 22300 |  | Malzeme Rayiçleri
10.440.4051 | 1727,0 x 10,0 mm m Fabrikada |  |  | 20500 |  | Malzeme Rayiçleri
10.440.4052 | 1727,0 x 11,0 mm m Fabrikada |  |  | 22100 |  | Malzeme Rayiçleri
10.440.4053 | 1727,0 x 12,5 mm m Fabrikada |  |  | 24450 |  | Malzeme Rayiçleri
10.440.4054 | 1829,0 x 10,0 mm m Fabrikada |  |  | 21750 |  | Malzeme Rayiçleri
10.440.4055 | 1829,0 x 11,0 mm m Fabrikada |  |  | 24000 |  | Malzeme Rayiçleri
10.440.4056 | 1829,0 x 12,5 mm m Fabrikada |  |  | 25850 |  | Malzeme Rayiçleri
10.440.4057 | 1930,0 x 11,0 mm m Fabrikada |  |  | 24200 |  | Malzeme Rayiçleri
10.440.4058 | 1930,0 x 12,5 mm m Fabrikada |  |  | 26800 |  | Malzeme Rayiçleri
10.440.4059 | 1930,0 x 14,2 mm m Fabrikada |  |  | 29750 |  | Malzeme Rayiçleri
10.440.4060 | 2032,0 x 11,0 mm m Fabrikada |  |  | 25500 |  | Malzeme Rayiçleri
10.440.4061 | 2032,0 x 12,5 mm m Fabrikada |  |  | 28250 |  | Malzeme Rayiçleri
10.440.4062 | 2032,0 x 14,2 mm m Fabrikada |  |  | 31350 |  | Malzeme Rayiçleri
10.440.4063 | 2134,0 x 11,0 mm m Fabrikada |  |  | 27300 |  | Malzeme Rayiçleri
10.440.4064 | 2134,0 x 12,5 mm m Fabrikada |  |  | 30000 |  | Malzeme Rayiçleri
10.440.4065 | 2134,0 x 14,2 mm m Fabrikada |  |  | 33500 |  | Malzeme Rayiçleri
10.440.4066 | 2235,0 x 11,0 mm m Fabrikada |  |  | 28500 |  | Malzeme Rayiçleri
10.440.4067 | 2235,0 x 12,5 mm m Fabrikada |  |  | 31500 |  | Malzeme Rayiçleri
10.440.4068 | 2235,0 x 14,2 mm m Fabrikada |  |  | 35000 |  | Malzeme Rayiçleri
10.440.4069 | 2337,0 x 12,5 mm m Fabrikada |  |  | 33000 |  | Malzeme Rayiçleri
10.440.4070 | 2337,0 x 14,2 mm m Fabrikada |  |  | 36500 |  | Malzeme Rayiçleri
10.440.4071 | 2337,0 x 16,0 mm m Fabrikada |  |  | 40750 |  | Malzeme Rayiçleri
10.440.4072 | 2438,0 x 12,5 mm m Fabrikada |  |  | 34500 |  | Malzeme Rayiçleri
10.440.4073 | 2438,0 x 14,2 mm m Fabrikada |  |  | 38250 |  | Malzeme Rayiçleri
10.440.4074 | 2438,0 x 16,0 mm m Fabrikada |  |  | 42500 |  | Malzeme Rayiçleri
10.440.4075 | 2540,0 x 12,5 mm m Fabrikada |  |  | 36000 |  | Malzeme Rayiçleri
10.440.4076 | 2540,0 x 14,2 mm m Fabrikada |  |  | 39850 |  | Malzeme Rayiçleri
10.440.4077 | 2540,0 x 16,0 mm m Fabrikada |  |  | 44300 |  | Malzeme Rayiçleri
10.440.4078 | 2642,0 x 14,2 mm m Fabrikada |  |  | 41500 |  | Malzeme Rayiçleri
10.440.4079 | 2642,0 x 16,0 mm m Fabrikada |  |  | 46100 |  | Malzeme Rayiçleri
10.440.4081 | 2845,0 x 16,0 mm m Fabrikada |  |  | 49650 |  | Malzeme Rayiçleri
10.440.4082 | 2845,0 x 17,5 mm m Fabrikada |  |  | 53500 |  | Malzeme Rayiçleri
10.440.4083 | 2845,0 x 20,0 mm m Fabrikada |  |  | 60000 |  | Malzeme Rayiçleri
10.440.4084 | 3048,0 x 16,0 mm m Fabrikada |  |  | 58200 |  | Malzeme Rayiçleri
10.440.4085 | 3048,0 x 17,5 mm m Fabrikada |  |  | 63350 |  | Malzeme Rayiçleri
10.440.4086 | 3048,0 x 20,0 mm m Fabrikada |  |  | 69300 |  | Malzeme Rayiçleri
10.440.4087 | 3251,0 x 17,5 mm m Fabrikada |  |  | 61200 |  | Malzeme Rayiçleri
10.440.4088 | 3251,0 x 20,0 mm m Fabrikada |  |  | 68500 |  | Malzeme Rayiçleri
10.440.4089 | 3251,0 x 22,2 mm m Fabrikada |  |  | 75000 |  | Malzeme Rayiçleri
10.440.4090 | 3454,4 x 20,0 mm m Fabrikada |  |  | 73000 |  | Malzeme Rayiçleri
10.440.4091 | 3454,4 x 22,2 mm m Fabrikada |  |  | 80000 |  | Malzeme Rayiçleri
10.440.4092 | 3454,4 x 25,0 mm m Fabrikada |  |  | 88500 |  | Malzeme Rayiçleri
10.440.4093 | 3657,6 x 20,0 mm m Fabrikada |  |  | 77200 |  | Malzeme Rayiçleri
10.440.4094 | 3657,6 x 22,2 mm m Fabrikada |  |  | 84500 |  | Malzeme Rayiçleri
10.440.4095 | 3657,6 x 25,0 mm m Fabrikada |  |  | 93800 |  | Malzeme Rayiçleri
10.440.4099 | Her çap için özel parça Kg Fabrikada |  |  | 110 |  | Malzeme Rayiçleri
10.440.4100 | 1829,0 x 10,0 mm m Fabrikada |  |  | 22500 |  | Malzeme Rayiçleri
10.440.4101 | 1829,0 x 11,0 mm m Fabrikada |  |  | 24000 |  | Malzeme Rayiçleri
10.440.4102 | 1829,0 x 12,5 mm m Fabrikada |  |  | 26500 |  | Malzeme Rayiçleri
10.440.4103 | 1930,0 x 10,0 mm m Fabrikada |  |  | 23500 |  | Malzeme Rayiçleri
10.440.4104 | 1930,0 x 11,0 mm m Fabrikada |  |  | 25500 |  | Malzeme Rayiçleri
10.440.4105 | 1930,0 x 12,5 mm m Fabrikada |  |  | 28150 |  | Malzeme Rayiçleri
10.440.4106 | 2032,0 x 11,0 mm m Fabrikada |  |  | 26800 |  | Malzeme Rayiçleri
10.440.4107 | 2032,0 x 12,5 mm m Fabrikada |  |  | 29500 |  | Malzeme Rayiçleri
10.440.4108 | 2032,0 x 14,2 mm m Fabrikada |  |  | 32800 |  | Malzeme Rayiçleri
10.440.4109 | 2134,0 x 11,0 mm m Fabrikada |  |  | 28150 |  | Malzeme Rayiçleri
10.440.4110 | 2134,0 x 12,5 mm m Fabrikada |  |  | 31150 |  | Malzeme Rayiçleri
10.440.4111 | 2134,0 x 14,2 mm m Fabrikada |  |  | 34500 |  | Malzeme Rayiçleri
10.440.4112 | 2235,0 x 11,0 mm m Fabrikada |  |  | 29500 |  | Malzeme Rayiçleri
10.440.4113 | 2235,0 x 12,5 mm m Fabrikada |  |  | 32500 |  | Malzeme Rayiçleri
10.440.4114 | 2235,0 x 14,2 mm m Fabrikada |  |  | 36200 |  | Malzeme Rayiçleri
10.440.4115 | 2337,0 x 11,0 mm m Fabrikada |  |  | 30500 |  | Malzeme Rayiçleri
10.440.4116 | 2337,0 x 12,5 mm m Fabrikada |  |  | 34150 |  | Malzeme Rayiçleri
10.440.4117 | 2337,0 x 14,2 mm m Fabrikada |  |  | 37850 |  | Malzeme Rayiçleri
10.440.4118 | 2438,0 x 12,5 mm m Fabrikada |  |  | 35500 |  | Malzeme Rayiçleri
10.440.4119 | 2438,0 x 14,2 mm m Fabrikada |  |  | 39500 |  | Malzeme Rayiçleri
10.440.4120 | 2438,0 x 16,0 mm m Fabrikada |  |  | 44000 |  | Malzeme Rayiçleri
10.440.4121 | 2540,0 x 12,5 mm m Fabrikada |  |  | 37000 |  | Malzeme Rayiçleri
10.440.4122 | 2540,0 x 14,2 mm m Fabrikada |  |  | 41150 |  | Malzeme Rayiçleri
10.440.4123 | 2540,0 x 16,0 mm m Fabrikada |  |  | 45750 |  | Malzeme Rayiçleri
10.440.4124 | 2642,0 x 14,2 mm m Fabrikada |  |  | 42800 |  | Malzeme Rayiçleri
10.440.4125 | 2642,0 x 16,0 mm m Fabrikada |  |  | 47600 |  | Malzeme Rayiçleri
10.440.4126 | 2642,0 x 17,5 mm m Fabrikada |  |  | 51350 |  | Malzeme Rayiçleri
10.440.4127 | 2845,0 x 16,0 mm m Fabrikada |  |  | 51250 |  | Malzeme Rayiçleri
10.440.4128 | 2845,0 x 17,5 mm m Fabrikada |  |  | 55300 |  | Malzeme Rayiçleri
10.440.4130 | 3048,0 x 16,0 mm m Fabrikada |  |  | 60000 |  | Malzeme Rayiçleri
10.440.4131 | 3048,0 x 17,5 mm m Fabrikada |  |  | 65250 |  | Malzeme Rayiçleri
10.440.4132 | 3048,0 x 20,0 mm m Fabrikada |  |  | 71500 |  | Malzeme Rayiçleri
10.440.4133 | 3251,0 x 17,5 mm m Fabrikada |  |  | 63250 |  | Malzeme Rayiçleri
10.440.4134 | 3251,0 x 20,0 mm m Fabrikada |  |  | 71000 |  | Malzeme Rayiçleri
10.440.4135 | 3251,0 x 22,2 mm m Fabrikada |  |  | 77500 |  | Malzeme Rayiçleri
10.440.4136 | 3454,4 x 20,0 mm m Fabrikada |  |  | 75350 |  | Malzeme Rayiçleri
10.440.4137 | 3454,4 x 22,2 mm m Fabrikada |  |  | 82500 |  | Malzeme Rayiçleri
10.440.4138 | 3454,4 x 25,0 mm m Fabrikada |  |  | 91500 |  | Malzeme Rayiçleri
10.440.4139 | 3657,6 x 20,0 mm m Fabrikada |  |  | 79800 |  | Malzeme Rayiçleri
10.440.4140 | 3657,6 x 22,2 mm m Fabrikada |  |  | 87500 |  | Malzeme Rayiçleri
10.440.4141 | 3657,6 x 25,0 mm m Fabrikada |  |  | 97000 |  | Malzeme Rayiçleri
10.440.4199 | Her çap için özel parça Kg Fabrikada |  |  | 120 |  | Malzeme Rayiçleri
10.440.4300 | Ø 80 mm anma çaplı m Fabrikada |  |  | 600 |  | DÜKTİL DÖKÜM İÇME SUYU BORULARI
10.440.4301 | Ø 100 mm anma çaplı m Fabrikada |  |  | 680 |  | DÜKTİL DÖKÜM İÇME SUYU BORULARI
10.440.4302 | Ø 125 mm anma çaplı m Fabrikada |  |  | 850 |  | DÜKTİL DÖKÜM İÇME SUYU BORULARI
10.440.4303 | Ø 150 mm anma çaplı m Fabrikada |  |  | 1000 |  | DÜKTİL DÖKÜM İÇME SUYU BORULARI
10.440.4304 | Ø 200 mm anma çaplı m Fabrikada |  |  | 1350 |  | DÜKTİL DÖKÜM İÇME SUYU BORULARI
10.440.4305 | Ø 250 mm anma çaplı m Fabrikada |  |  | 1850 |  | DÜKTİL DÖKÜM İÇME SUYU BORULARI
10.440.4306 | Ø 300 mm anma çaplı m Fabrikada |  |  | 2300 |  | DÜKTİL DÖKÜM İÇME SUYU BORULARI
10.440.4307 | Ø 350 mm anma çaplı m Fabrikada |  |  | 2850 |  | DÜKTİL DÖKÜM İÇME SUYU BORULARI
10.440.4308 | Ø 400 mm anma çaplı m Fabrikada |  |  | 3440 |  | DÜKTİL DÖKÜM İÇME SUYU BORULARI
10.440.4309 | Ø 450 mm anma çaplı m Fabrikada |  |  | 4050 |  | DÜKTİL DÖKÜM İÇME SUYU BORULARI
10.440.4310 | Ø 500 mm anma çaplı m Fabrikada |  |  | 4700 |  | DÜKTİL DÖKÜM İÇME SUYU BORULARI
10.440.4311 | Ø 600 mm anma çaplı m Fabrikada |  |  | 6200 |  | DÜKTİL DÖKÜM İÇME SUYU BORULARI
10.440.4312 | Ø 700 mm anma çaplı m Fabrikada |  |  | 8000 |  | DÜKTİL DÖKÜM İÇME SUYU BORULARI
10.440.4313 | Ø 800 mm anma çaplı m Fabrikada |  |  | 10000 |  | DÜKTİL DÖKÜM İÇME SUYU BORULARI
10.440.4314 | Ø 900 mm anma çaplı m Fabrikada |  |  | 12000 |  | DÜKTİL DÖKÜM İÇME SUYU BORULARI
10.440.4315 | Ø 1000 mm anma çaplı m Fabrikada |  |  | 14250 |  | DÜKTİL DÖKÜM İÇME SUYU BORULARI
10.440.4316 | Ø 1100 mm anma çaplı m Fabrikada |  |  | 16750 |  | DÜKTİL DÖKÜM İÇME SUYU BORULARI
10.440.4317 | Ø 1200 mm anma çaplı m Fabrikada |  |  | 19500 |  | DÜKTİL DÖKÜM İÇME SUYU BORULARI
10.440.4318 | Ø 1400 mm anma çaplı m Fabrikada |  |  | 24000 |  | DÜKTİL DÖKÜM İÇME SUYU BORULARI
10.440.4319 | Ø 1500 mm anma çaplı m Fabrikada |  |  | 27000 |  | DÜKTİL DÖKÜM İÇME SUYU BORULARI
10.440.4320 | Ø 1600 mm anma çaplı m Fabrikada |  |  | 30500 |  | DÜKTİL DÖKÜM İÇME SUYU BORULARI
10.440.4321 | Ø 1800 mm anma çaplı m Fabrikada |  |  | 38000 |  | DÜKTİL DÖKÜM İÇME SUYU BORULARI
10.440.4322 | Ø 2000 mm anma çaplı m Fabrikada |  |  | 47000 |  | DÜKTİL DÖKÜM İÇME SUYU BORULARI
10.440.4340 | Ø 700 mm anma çaplı m Fabrikada |  |  | 6600 |  | DÜKTİL DÖKÜM İÇME SUYU BORULARI
10.440.4341 | Ø 800 mm anma çaplı m Fabrikada |  |  | 8250 |  | DÜKTİL DÖKÜM İÇME SUYU BORULARI
10.440.4342 | Ø 900 mm anma çaplı m Fabrikada |  |  | 10250 |  | DÜKTİL DÖKÜM İÇME SUYU BORULARI
10.440.4343 | Ø 1000 mm anma çaplı m Fabrikada |  |  | 12500 |  | DÜKTİL DÖKÜM İÇME SUYU BORULARI
10.440.4344 | Ø 1100 mm anma çaplı m Fabrikada |  |  | 14850 |  | DÜKTİL DÖKÜM İÇME SUYU BORULARI
10.440.4346 | Ø 1400 mm anma çaplı m Fabrikada |  |  | 22300 |  | Malzeme Rayiçleri
10.440.4347 | Ø 1500 mm anma çaplı m Fabrikada |  |  | 25500 |  | Malzeme Rayiçleri
10.440.4348 | Ø 1600 mm anma çaplı m Fabrikada |  |  | 29000 |  | Malzeme Rayiçleri
10.440.4360 | Ø 350 mm anma çaplı m Fabrikada |  |  | 2400 |  | Malzeme Rayiçleri
10.440.4361 | Ø 400 mm anma çaplı m Fabrikada |  |  | 2800 |  | Malzeme Rayiçleri
10.440.4362 | Ø 450 mm anma çaplı m Fabrikada |  |  | 3300 |  | Malzeme Rayiçleri
10.440.4363 | Ø 500 mm anma çaplı m Fabrikada |  |  | 4000 |  | Malzeme Rayiçleri
10.440.4364 | Ø 600 mm anma çaplı m Fabrikada |  |  | 5500 |  | Malzeme Rayiçleri
10.440.4365 | Ø 700 mm anma çaplı m Fabrikada |  |  | 7300 |  | Malzeme Rayiçleri
10.440.4366 | Ø 800 mm anma çaplı m Fabrikada |  |  | 9350 |  | Malzeme Rayiçleri
10.440.4367 | Ø 900 mm anma çaplı m Fabrikada |  |  | 11500 |  | Malzeme Rayiçleri
10.440.4368 | Ø 1000 mm anma çaplı m Fabrikada |  |  | 14000 |  | Malzeme Rayiçleri
10.440.4369 | Ø 1100 mm anma çaplı m Fabrikada |  |  | 16500 |  | Malzeme Rayiçleri
10.440.4370 | Ø 1200 mm anma çaplı m Fabrikada |  |  | 19000 |  | Malzeme Rayiçleri
10.440.4371 | Ø 1400 mm anma çaplı m Fabrikada |  |  | 25500 |  | Malzeme Rayiçleri
10.440.4372 | Ø 1500 mm anma çaplı m Fabrikada |  |  | 29500 |  | Malzeme Rayiçleri
10.440.4373 | Ø 1600 mm anma çaplı m Fabrikada |  |  | 33500 |  | Malzeme Rayiçleri
10.440.4380 | Ø 80 mm anma çaplı m Fabrikada |  |  | 600 |  | Malzeme Rayiçleri
10.440.4381 | Ø 100 mm anma çaplı m Fabrikada |  |  | 645 |  | Malzeme Rayiçleri
10.440.4382 | Ø 125 mm anma çaplı m Fabrikada |  |  | 730 |  | Malzeme Rayiçleri
10.440.4383 | Ø 150 mm anma çaplı m Fabrikada |  |  | 815 |  | Malzeme Rayiçleri
10.440.4384 | Ø 200 mm anma çaplı m Fabrikada |  |  | 1050 |  | Malzeme Rayiçleri
10.440.4385 | Ø 250 mm anma çaplı m Fabrikada |  |  | 1500 |  | Malzeme Rayiçleri
10.440.4386 | Ø 300 mm anma çaplı m Fabrikada |  |  | 2000 |  | Malzeme Rayiçleri
10.440.4399 | Her çap için özel parça Kg Fabrikada |  |  | 130 |  | Malzeme Rayiçleri
10.450.4001 | Ø150 mm iç çaplı 30-40 mm kalınlığında 1500 mm uzunluğunda beton boru Ad İşbaşında |  |  | 175 |  | Malzeme Rayiçleri
10.450.4002 | Ø200 mm iç çaplı 30-40 mm kalınlığında 1500 mm uzunluğunda beton boru Ad İşbaşında |  |  | 255 |  | Malzeme Rayiçleri
10.450.4003 | Ø300 mm iç çaplı 45-50 mm kalınlığında 1500 mm uzunluğunda beton boru Ad İşbaşında |  |  | 400 |  | Malzeme Rayiçleri
10.450.4004 | Ø400 mm iç çaplı 50-60 mm kalınlığında 1500 mm uzunluğunda beton boru Ad İşbaşında |  |  | 650 |  | Malzeme Rayiçleri
10.450.4005 | Ø500 mm iç çaplı 60-70 mm kalınlığında 2000 mm uzunluğunda beton boru Ad İşbaşında |  |  | 1150 |  | Malzeme Rayiçleri
10.450.4006 | Ø600 mm iç çaplı 70-80 mm kalınlığında 2000 mm uzunluğunda beton boru Ad İşbaşında |  |  | 1450 |  | Malzeme Rayiçleri
10.450.4007 | Ø800 mm iç çaplı 90-95 mm kalınlığında 2000 mm uzunluğunda betonarme boru Ad İşbaşında |  |  | 3250 |  | Malzeme Rayiçleri
10.450.4008 | Ø1000 mm iç çaplı 105-120 mm kalınlığında 2000 mm uzunluğunda betonarme Ad İşbaşında |  |  | 4650 |  | Malzeme Rayiçleri
10.450.4009 | Ø1200 mm iç çaplı 120-140 mm kalınlığında 2000 mm uzunluğunda betonarme Ad İşbaşında |  |  | 6300 |  | Malzeme Rayiçleri
10.450.4010 | Ø1400 mm iç çaplı 140-160 mm kalınlığında 2000 mm uzunluğunda betonarme Ad İşbaşında |  |  | 8150 |  | Malzeme Rayiçleri
10.450.4021 | Ø150 mm iç çaplı 30-40 mm kalınlığında 1500 mm uzunluğunda entegre contalı Ad İşbaşında |  |  | 275 |  | Malzeme Rayiçleri
10.450.4022 | Ø200 mm iç çaplı 30-40 mm kalınlığında 1500 mm uzunluğunda entegre contalı Ad İşbaşında |  |  | 330 |  | Malzeme Rayiçleri
10.450.4023 | Ø300 mm iç çaplı 45-50 mm kalınlığında 1500 mm uzunluğunda entegre contalı Ad İşbaşında |  |  | 530 |  | Malzeme Rayiçleri
10.450.4024 | Ø400 mm iç çaplı 50-60 mm kalınlığında 1500 mm uzunluğunda entegre contalı Ad İşbaşında |  |  | 830 |  | Malzeme Rayiçleri
10.450.4026 | Ø600 mm iç çaplı 70-80 mm kalınlığında 2000 mm uzunluğunda entegre contalı Ad İşbaşında |  |  | 1850 |  | Malzeme Rayiçleri
10.450.4027 | Ø800 mm iç çaplı 90-100 mm kalınlığında 2000 mm uzunluğunda entegre contalı Ad İşbaşında |  |  | 4600 |  | Malzeme Rayiçleri
10.450.4028 | Ø1000 mm iç çaplı 110-115 mm kalınlığında 2000 mm uzunluğunda entegre contalı Ad İşbaşında |  |  | 5350 |  | Malzeme Rayiçleri
10.450.4029 | Ø1200 mm iç çaplı 135 mm kalınlığında 2000 mm uzunluğunda entegre contalı Ad İşbaşında |  |  | 7250 |  | Malzeme Rayiçleri
10.450.4030 | Ø1400 mm iç çaplı 140-150 mm kalınlığında 2000 mm uzunluğunda entegre Ad İşbaşında |  |  | 9850 |  | Malzeme Rayiçleri
10.450.4051 | Ø1000 mm iç çaplı, Giriş-Çıkış çapı Ø 200/300/400 mm Muayene Bacası Tabanı Ad İşbaşında |  |  | 3000 |  | Malzeme Rayiçleri
10.450.4052 | Ø1000 mm iç çaplı, Giriş-Çıkış çapı Ø 500/600 mm Muayene Bacası Tabanı Ad İşbaşında |  |  | 3950 |  | Malzeme Rayiçleri
10.450.4053 | Ø1200 mm iç çaplı, Giriş-Çıkış çapı Ø 200/300/400 mm Muayene Bacası Tabanı Ad İşbaşında |  |  | 4200 |  | Malzeme Rayiçleri
10.450.4054 | Ø1200 mm iç çaplı, Giriş-Çıkış çapı Ø 500/600 mm Muayene Bacası Tabanı Ad İşbaşında |  |  | 5250 |  | Malzeme Rayiçleri
10.450.4055 | Ø1200 mm iç çaplı, Giriş-Çıkış çapı Ø 800 mm Muayene Bacası Tabanı Ad İşbaşında |  |  | 7000 |  | Malzeme Rayiçleri
10.450.4056 | Ø1200 mm iç çaplı, Giriş-Çıkış çapı Ø 1000/1200 mm Muayene Bacası Tabanı Ad İşbaşında |  |  | 8700 |  | Malzeme Rayiçleri
10.450.4057 | Ø1400 mm iç çaplı, Giriş-Çıkış çapı Ø 1400 mm Muayene Bacası Tabanı Ad İşbaşında |  |  | 12500 |  | Malzeme Rayiçleri
10.450.4081 | Ø1000 mm iç çaplı Muayene bacası gövde bileziği Ad İşbaşında |  |  | 575 |  | Malzeme Rayiçleri
10.450.4082 | Ø1000 mm iç çaplı Muayene bacası gövde bileziği Ad İşbaşında |  |  | 910 |  | Malzeme Rayiçleri
10.450.4083 | Ø1200 mm iç çaplı Muayene bacası gövde bileziği Ad İşbaşında |  |  | 1950 |  | Malzeme Rayiçleri
10.450.4084 | Ø1200 mm iç çaplı Muayene bacası gövde bileziği Ad İşbaşında |  |  | 1250 |  | Malzeme Rayiçleri
10.450.4101 | Ø1000/620 mm iç çaplı Muayene Bacası Koniği (h:650 mm) Ad İşbaşında |  |  | 1250 |  | Malzeme Rayiçleri
10.450.4102 | Ø1200/620 mm iç çaplı Muayene Bacası Koniği (h:780 mm) Ad İşbaşında |  |  | 1950 |  | Malzeme Rayiçleri
10.450.4111 | Ø620 mm iç çaplı Muayene bacası boyun bileziği Ad İşbaşında |  |  | 575 |  | Malzeme Rayiçleri
10.450.4121 | Muayene bacası çerçeve montaj elemanı (h:180-300 mm) Ad İşbaşında |  |  | 750 |  | Malzeme Rayiçleri
10.450.4131 | 800*800 mm iç ölçülü Ø150/200 mm girişli taban elemanı Ad İşbaşında |  |  | 1600 |  | Malzeme Rayiçleri
10.450.4141 | 800*800 mm iç ölçülü parsel bacası gövde elemanı Ad İşbaşında |  |  | 830 |  | Malzeme Rayiçleri
10.450.4142 | 800*800 mm iç ölçülü parsel bacası yarım gövde elemanı Ad İşbaşında |  |  | 500 |  | Malzeme Rayiçleri
10.450.4151 | 100*50 cm parsel bacası kapağı (Çerçevesiz) (10 cm et kalınlığı) Ad İşbaşında |  |  | 500 |  | Malzeme Rayiçleri
10.450.4152 | 100*50 cm parsel bacası kapağı (Çerçeveli) (10 cm et kalınlığı) Ad İşbaşında |  |  | 975 |  | Malzeme Rayiçleri
10.450.4201 | Ø 150 mm Ad İşbaşında |  |  | 15 |  | LASTİK CONTALAR
10.450.4203 | Ø 300 mm Ad İşbaşında |  |  | 54 |  | Malzeme Rayiçleri
10.450.4204 | Ø 400 mm Ad İşbaşında |  |  | 62.5 |  | Malzeme Rayiçleri
10.450.4205 | Ø 500 mm Ad İşbaşında |  |  | 87.5 |  | Malzeme Rayiçleri
10.450.4206 | Ø 600 mm Ad İşbaşında |  |  | 100 |  | Malzeme Rayiçleri
10.450.4207 | Ø 700 mm Ad İşbaşında |  |  | 112.5 |  | Malzeme Rayiçleri
10.450.4208 | Ø 800 mm Ad İşbaşında |  |  | 137.5 |  | Malzeme Rayiçleri
10.450.4209 | Ø 1000 mm Ad İşbaşında |  |  | 182 |  | Malzeme Rayiçleri
10.450.4210 | Ø 1200 mm Ad İşbaşında |  |  | 220 |  | Malzeme Rayiçleri
10.450.4211 | Ø 1400 mm Ad İşbaşında |  |  | 330 |  | Malzeme Rayiçleri
10.450.4212 | Ø 1600 mm Ad İşbaşında |  |  | 380 |  | Malzeme Rayiçleri
10.450.4213 | Ø 1800 mm Ad İşbaşında |  |  | 455 |  | Malzeme Rayiçleri
10.450.4214 | Ø 2000 mm Ad İşbaşında |  |  | 565 |  | Malzeme Rayiçleri
10.450.4215 | Ø 2200 mm Ad İşbaşında |  |  | 605 |  | Malzeme Rayiçleri
10.450.4216 | Ø 2400 mm Ad İşbaşında |  |  | 665 |  | Malzeme Rayiçleri
10.450.4217 | Ø 2600 mm Ad İşbaşında |  |  | 740 |  | Malzeme Rayiçleri
10.450.4218 | Ø 2800 mm Ad İşbaşında |  |  | 790 |  | Malzeme Rayiçleri
10.450.4219 | Ø 3000 mm Ad İşbaşında |  |  | 865 |  | Malzeme Rayiçleri
10.450.4231 | Ø 600 mm Ad İşbaşında |  |  | 113 |  | Malzeme Rayiçleri
10.450.4232 | Ø 1000 mm Ad İşbaşında |  |  | 181 |  | Malzeme Rayiçleri
10.450.4233 | Ø 1200 mm Ad İşbaşında |  |  | 231 |  | Malzeme Rayiçleri
10.450.4251 | Ø 600 mm Ad İşbaşında |  |  | 163 |  | Malzeme Rayiçleri
10.450.4252 | Ø 1000 mm Ad İşbaşında |  |  | 275 |  | Malzeme Rayiçleri
10.450.4253 | Ø 1200 mm Ad İşbaşında |  |  | 313 |  | Malzeme Rayiçleri
10.450.4254 | Ø 1400 mm Ad İşbaşında |  |  | 500 |  | Malzeme Rayiçleri
10.450.4255 | Ø 1600 mm Ad İşbaşında |  |  | 625 |  | Malzeme Rayiçleri
10.450.4256 | Ø 1800 mm Ad İşbaşında |  |  | 813 |  | Malzeme Rayiçleri
10.450.4257 | Ø 2000 mm Ad İşbaşında |  |  | 940 |  | Malzeme Rayiçleri
10.450.4258 | Ø 2200 mm Ad İşbaşında |  |  | 1125 |  | Malzeme Rayiçleri
10.450.4259 | Ø 2400 mm Ad İşbaşında |  |  | 1250 |  | Malzeme Rayiçleri
10.450.4260 | Ø 2600 mm Ad İşbaşında |  |  | 1440 |  | Malzeme Rayiçleri
10.450.4261 | Ø 2800 mm Ad İşbaşında |  |  | 1625 |  | Malzeme Rayiçleri
10.450.4262 | Ø 3000 mm Ad İşbaşında |  |  | 1875 |  | Malzeme Rayiçleri
10.450.4271 | Ø 150 mm Ad İşbaşında |  |  | 27.5 |  | Malzeme Rayiçleri
10.450.4272 | Ø 200 mm Ad İşbaşında |  |  | 33 |  | Malzeme Rayiçleri
10.450.4273 | Ø 300 mm Ad İşbaşında |  |  | 69 |  | Malzeme Rayiçleri
10.450.4274 | Ø 400 mm Ad İşbaşında |  |  | 106 |  | Malzeme Rayiçleri
10.450.4275 | Ø 500 mm Ad İşbaşında |  |  | 131 |  | Malzeme Rayiçleri
10.450.4276 | Ø 600 mm Ad İşbaşında |  |  | 156 |  | Malzeme Rayiçleri
10.450.4277 | Ø 800 mm Ad İşbaşında |  |  | 325 |  | Malzeme Rayiçleri
10.450.4278 | Ø 1000 mm Ad İşbaşında |  |  | 425 |  | Malzeme Rayiçleri
10.450.4279 | Ø 1200 mm Ad İşbaşında |  |  | 500 |  | Malzeme Rayiçleri
10.450.4280 | Ø 1400 mm Ad İşbaşında |  |  | 1125 |  | Malzeme Rayiçleri
10.450.4281 | Ø 1600 mm Ad İşbaşında |  |  | 1375 |  | Malzeme Rayiçleri
10.450.4283 | Ø 2000 mm Ad İşbaşında |  |  | 1625 |  | Malzeme Rayiçleri
10.450.4284 | Ø 2200 mm Ad İşbaşında |  |  | 1815 |  | Malzeme Rayiçleri
10.450.4301 | Ø 600 mm anma çapında, PE esaslı parsel veya muayene bacası kapağı Ad İşbaşında |  |  | 1050 |  | PE ESASLI PARSEL VEYA MUAYENE BACASI ELEMANLARI
10.450.4302 | Ø 600 mm anma çapında PE esaslı Parsel veya Muayene Bacası boyun elemanı Ad İşbaşında |  |  | 1440 |  | PE ESASLI PARSEL VEYA MUAYENE BACASI ELEMANLARI
10.450.4303 | Ø 600 mm anma çapında PE esaslı Parsel veya Muayene Bacası prefabrik taban Ad İşbaşında |  |  | 2150 |  | PE ESASLI PARSEL VEYA MUAYENE BACASI ELEMANLARI
10.450.4311 | Ø 400 mm anma çapında PE esaslı Cadde Ağızlığı - Çıkış 200 mm olan yol rögarı Ad İşbaşında |  |  | 1800 |  | PE ESASLI PARSEL VEYA MUAYENE BACASI ELEMANLARI
10.450.4312 | Ø 400 mm anma çapında PE esaslı Cadde Ağızlığı - Çıkış 200 mm olan yol rögarı - Ad İşbaşında |  |  | 1800 |  | PE ESASLI PARSEL VEYA MUAYENE BACASI ELEMANLARI
10.450.4313 | Ø 400 mm anma çapında PE esaslı Ev Bağlantı Menholü 1 Giriş / 1 Çıkış - Ad İşbaşında |  |  | 1150 |  | PE ESASLI PARSEL VEYA MUAYENE BACASI ELEMANLARI
10.450.4314 | Ø 400 mm anma çapında PE esaslı Ev Bağlantı Menholü 3 Giriş / 1 Çıkış - Ad İşbaşında |  |  | 1150 |  | PE ESASLI PARSEL VEYA MUAYENE BACASI ELEMANLARI
10.450.4315 | Ø 400 mm anma çapında, PE esaslı ev bağlantı menholü kapağı Ad İşbaşında |  |  | 1000 |  | PE ESASLI PARSEL VEYA MUAYENE BACASI ELEMANLARI
10.450.4331 | Ø 800 mm anma çapında PE esaslı Parsel veya Muayene Bacası Prefabrik Taban Ad İşbaşında |  |  | 2250 |  | PE ESASLI PARSEL VEYA MUAYENE BACASI ELEMANLARI
10.450.4332 | Ø 800 mm anma çapında PE esaslı Parsel veya Muayene Bacası Prefabrik Ad İşbaşında |  |  | 2300 |  | PE ESASLI PARSEL VEYA MUAYENE BACASI ELEMANLARI
10.450.4333 | Ø 800 mm anma çapında PE esaslı Parsel veya Muayene Bacası Prefabrik Ad İşbaşında |  |  | 3450 |  | PE ESASLI PARSEL VEYA MUAYENE BACASI ELEMANLARI
10.450.4334 | Ø 800 mm anma çapında PE esaslı Parsel veya Muayene Bacası Prefabrik Ad İşbaşında |  |  | 2100 |  | PE ESASLI PARSEL VEYA MUAYENE BACASI ELEMANLARI
10.450.4335 | Ø 800 mm anma çapında PE esaslı Parsel veya Muayene Bacası Prefabrik Ad İşbaşında |  |  | 2450 |  | PE ESASLI PARSEL VEYA MUAYENE BACASI ELEMANLARI
10.450.4336 | Ø 800 mm anma çapında PE esaslı Parsel veya Muayene Bacası prefabrik taban Ad İşbaşında |  |  | 2450 |  | PE ESASLI PARSEL VEYA MUAYENE BACASI ELEMANLARI
10.450.4337 | Ø 800 mm anma çapında PE esaslı Parsel veya Muayene Bacası prefabrik taban Ad İşbaşında |  |  | 2450 |  | PE ESASLI PARSEL VEYA MUAYENE BACASI ELEMANLARI
10.450.4338 | Ø 800 mm anma çapında PE esaslı Muayene Bacası Prefabrik taban elemanı Ad İşbaşında |  |  | 2450 |  | PE ESASLI PARSEL VEYA MUAYENE BACASI ELEMANLARI
10.450.4351 | Ø 1000 mm anma çapında PE esaslı Muayene Bacası Prefabrik Taban elemanı Ad İşbaşında |  |  | 3750 |  | PE ESASLI PARSEL VEYA MUAYENE BACASI ELEMANLARI
10.450.4352 | Ø 1000 mm anma çapında PE esaslı Muayene Bacası Prefabrik basamaklı gövde Ad İşbaşında |  |  | 3000 |  | PE ESASLI PARSEL VEYA MUAYENE BACASI ELEMANLARI
10.450.4353 | Ø 1000 mm anma çapında PE esaslı Muayene Bacası Prefabrik basamaklı gövde Ad İşbaşında |  |  | 5000 |  | PE ESASLI PARSEL VEYA MUAYENE BACASI ELEMANLARI
10.450.4354 | Ø 1000 mm anma çapında PE esaslı Muayene Bacası Prefabrik basamaklı konik Ad İşbaşında |  |  | 3400 |  | PE ESASLI PARSEL VEYA MUAYENE BACASI ELEMANLARI
10.450.4356 | Ø 1000 mm anma çapında PE esaslı Parsel veya Muayene Bacası prefabrik taban Ad İşbaşında |  |  | 3450 |  | Malzeme Rayiçleri
10.450.4357 | Ø 1000 mm anma çapında PE esaslı Parsel veya Muayene Bacası prefabrik taban Ad İşbaşında |  |  | 3450 |  | Malzeme Rayiçleri
10.450.4358 | Ø 1000 mm anma çapında PE esaslı Muayene Bacası Prefabrik taban elemanı Ad İşbaşında |  |  | 3450 |  | Malzeme Rayiçleri
10.450.4359 | Ø 1000 mm anma çapında PE esaslı Muayene Bacası Prefabrik taban elemanı Ad İşbaşında |  |  | 3450 |  | Malzeme Rayiçleri
10.450.4360 | Ø 1000 mm anma çapında PE esaslı Muayene bacası prefabrik taban elemanı Ad İşbaşında |  |  | 2850 |  | Malzeme Rayiçleri
10.450.4361 | Ø 1000 mm anma çapında PE esaslı Muayene bacası prefabrik taban elemanı Ad İşbaşında |  |  | 3450 |  | Malzeme Rayiçleri
10.450.4362 | Ø 1000 mm anma çapında PE esaslı Muayene bacası prefabrik taban elemanı Ad İşbaşında |  |  | 3450 |  | Malzeme Rayiçleri
10.450.4381 | Ø 1250 mm anma çapında PE esaslı Muayene Bacası Prefabrik Taban elemanı Ad İşbaşında |  |  | 6500 |  | Malzeme Rayiçleri
10.450.4382 | Ø 1250 mm anma çapında PE esaslı Muayene Bacası Prefabrik basamaklı gövde Ad İşbaşında |  |  | 4375 |  | Malzeme Rayiçleri
10.450.4383 | Ø 1250 mm anma çapında PE esaslı Muayene Bacası Prefabrik basamaklı gövde Ad İşbaşında |  |  | 7750 |  | Malzeme Rayiçleri
10.450.4384 | Ø 1250 mm anma çapında PE esaslı Muayene Bacası Prefabrik basamaklı konik Ad İşbaşında |  |  | 4900 |  | Malzeme Rayiçleri
10.450.4385 | Ø 1250 mm anma çapında PE esaslı Parsel veya Muayene Bacası prefabrik taban Ad İşbaşında |  |  | 5700 |  | Malzeme Rayiçleri
10.450.5001 | 1,5 mm / 33 cm / 5 cm m² İşbaşında |  |  | 105 |  | HÜCRESEL DOLGU SİSTEMİ
10.450.5002 | 1,5 mm / 33 cm / 7,5 cm m² İşbaşında |  |  | 150 |  | HÜCRESEL DOLGU SİSTEMİ
10.450.5003 | 1,5 mm / 33 cm / 10 cm m² İşbaşında |  |  | 202 |  | HÜCRESEL DOLGU SİSTEMİ
10.450.5004 | 1,5 mm / 33 cm / 12 cm m² İşbaşında |  |  | 235 |  | HÜCRESEL DOLGU SİSTEMİ
10.450.5005 | 1,5 mm / 33 cm / 15 cm m² İşbaşında |  |  | 300 |  | HÜCRESEL DOLGU SİSTEMİ
10.450.5006 | 1,5 mm / 33 cm / 20 cm m² İşbaşında |  |  | 390 |  | HÜCRESEL DOLGU SİSTEMİ
10.450.5011 | 1,5 mm / 35-36 cm / 5 cm m² İşbaşında |  |  | 94 |  | HÜCRESEL DOLGU SİSTEMİ
10.450.5012 | 1,5 mm / 35-36 cm / 7,5 cm m² İşbaşında |  |  | 137 |  | HÜCRESEL DOLGU SİSTEMİ
10.450.5013 | 1,5 mm / 35-36 cm / 10 cm m² İşbaşında |  |  | 190 |  | HÜCRESEL DOLGU SİSTEMİ
10.450.5014 | 1,5 mm / 35-36 cm / 12 cm m² İşbaşında |  |  | 225 |  | HÜCRESEL DOLGU SİSTEMİ
10.450.5015 | 1,5 mm / 35-36 cm / 15 cm m² İşbaşında |  |  | 275 |  | HÜCRESEL DOLGU SİSTEMİ
10.450.5016 | 1,5 mm / 35-36 cm / 20 cm m² İşbaşında |  |  | 370 |  | HÜCRESEL DOLGU SİSTEMİ
10.450.5021 | 1,5 mm / 40 cm / 5 cm m² İşbaşında |  |  | 78 |  | HÜCRESEL DOLGU SİSTEMİ
10.450.5022 | 1,5 mm / 40 cm / 7,5 cm m² İşbaşında |  |  | 117 |  | HÜCRESEL DOLGU SİSTEMİ
10.450.5023 | 1,5 mm / 40 cm / 10 cm m² İşbaşında |  |  | 156 |  | HÜCRESEL DOLGU SİSTEMİ
10.450.5024 | 1,5 mm / 40 cm / 12 cm m² İşbaşında |  |  | 190 |  | HÜCRESEL DOLGU SİSTEMİ
10.450.5025 | 1,5 mm / 40 cm / 15 cm m² İşbaşında |  |  | 230 |  | HÜCRESEL DOLGU SİSTEMİ
10.450.5026 | 1,5 mm / 40 cm / 20 cm m² İşbaşında |  |  | 325 |  | HÜCRESEL DOLGU SİSTEMİ
10.450.5032 | 1,5 mm / 44-45 cm / 7,5 cm m² İşbaşında |  |  | 105 |  | Malzeme Rayiçleri
10.450.5033 | 1,5 mm / 44-45 cm / 10 cm m² İşbaşında |  |  | 137 |  | Malzeme Rayiçleri
10.450.5034 | 1,5 mm / 44-45 cm / 12 cm m² İşbaşında |  |  | 170 |  | Malzeme Rayiçleri
10.450.5035 | 1,5 mm / 44-45 cm / 15 cm m² İşbaşında |  |  | 210 |  | Malzeme Rayiçleri
10.450.5036 | 1,5 mm / 44-45 cm / 20 cm m² İşbaşında |  |  | 275 |  | Malzeme Rayiçleri
10.450.5041 | 1,5 mm / 60 cm / 5 cm m² İşbaşında |  |  | 56 |  | Malzeme Rayiçleri
10.450.5042 | 1,5 mm / 60 cm / 7,5 cm m² İşbaşında |  |  | 78 |  | Malzeme Rayiçleri
10.450.5043 | 1,5 mm / 60 cm / 10 cm m² İşbaşında |  |  | 107 |  | Malzeme Rayiçleri
10.450.5044 | 1,5 mm / 60 cm / 12 cm m² İşbaşında |  |  | 130 |  | Malzeme Rayiçleri
10.450.5045 | 1,5 mm / 60 cm / 15 cm m² İşbaşında |  |  | 156 |  | Malzeme Rayiçleri
10.450.5046 | 1,5 mm / 60 cm / 20 cm m² İşbaşında |  |  | 215 |  | Malzeme Rayiçleri
10.450.5051 | 1,5 mm / 65-66 cm / 5 cm m² İşbaşında |  |  | 48 |  | Malzeme Rayiçleri
10.450.5052 | 1,5 mm / 65-66 cm / 7,5 cm m² İşbaşında |  |  | 75 |  | Malzeme Rayiçleri
10.450.5053 | 1,5 mm / 65-66 cm / 10 cm m² İşbaşında |  |  | 99 |  | Malzeme Rayiçleri
10.450.5054 | 1,5 mm / 65-66 cm / 12 cm m² İşbaşında |  |  | 118 |  | Malzeme Rayiçleri
10.450.5055 | 1,5 mm / 65-66 cm / 15 cm m² İşbaşında |  |  | 150 |  | Malzeme Rayiçleri
10.450.5056 | 1,5 mm / 65-66 cm / 20 cm m² İşbaşında |  |  | 195 |  | Malzeme Rayiçleri
10.450.5101 | HDPE ızgara 500 gr/m² + tek tarafı 200 gr/m² Geotekstil Keçe Lamineli m² İşbaşında |  |  | 78 |  | Malzeme Rayiçleri
10.450.5102 | HDPE ızgara 600 gr/m² + tek tarafı 200 gr/m² Geotekstil Keçe Lamineli m² İşbaşında |  |  | 87 |  | Malzeme Rayiçleri
10.450.5103 | HDPE ızgara 700 gr/m² + tek tarafı 200 gr/m² Geotekstil Keçe Lamineli m² İşbaşında |  |  | 98 |  | Malzeme Rayiçleri
10.450.5104 | HDPE ızgara 800 gr/m² + tek tarafı 200 gr/m² Geotekstil Keçe Lamineli m² İşbaşında |  |  | 107 |  | Malzeme Rayiçleri
10.450.5121 | HDPE ızgara 500 gr/m² + iki tarafı 200 gr/m² Geotekstil Keçe Lamineli m² İşbaşında |  |  | 107 |  | Malzeme Rayiçleri
10.450.5122 | HDPE ızgara 600 gr/m² + iki tarafı 200 gr/m² Geotekstil Keçe Lamineli m² İşbaşında |  |  | 117 |  | Malzeme Rayiçleri
10.450.5123 | HDPE ızgara 700 gr/m² + iki tarafı 200 gr/m² Geotekstil Keçe Lamineli m² İşbaşında |  |  | 124 |  | Malzeme Rayiçleri
10.450.5124 | HDPE ızgara 800 gr/m² + iki tarafı 200 gr/m² Geotekstil Keçe Lamineli m² İşbaşında |  |  | 137 |  | Malzeme Rayiçleri
10.450.5151 | Geosentetik Kil Örtü Toplam Ağırlık 4500 gr/m² m² İşbaşında |  |  | 115 |  | Malzeme Rayiçleri
10.450.5152 | Geosentetik Kil Örtü Toplam Ağırlık 5500 gr/m² m² İşbaşında |  |  | 120 |  | Malzeme Rayiçleri
10.450.5153 | Geosentetik Kil Örtü Toplam Ağırlık 6500 gr/m² m² İşbaşında |  |  | 125 |  | Malzeme Rayiçleri
10.450.5171 | Geosentetik Kil Örtü Toplam Ağırlık 4500 gr/m² m² İşbaşında |  |  | 140 |  | Malzeme Rayiçleri
10.450.5172 | Geosentetik Kil Örtü Toplam Ağırlık 5500 gr/m² m² İşbaşında |  |  | 145 |  | Malzeme Rayiçleri
10.450.5173 | Geosentetik Kil Örtü Toplam Ağırlık 6500 gr/m² m² İşbaşında |  |  | 150 |  | Malzeme Rayiçleri
10.450.5201 | Gözenek Boyutu 40*40 mm m² İşbaşında |  |  | 70 |  | GEOGRİD ZEMİN GÜÇLENDİRME SİSTEMLERİ
10.450.5202 | Gözenek Boyutu 40*40 mm m² İşbaşında |  |  | 90 |  | GEOGRİD ZEMİN GÜÇLENDİRME SİSTEMLERİ
10.450.5203 | Gözenek Boyutu 40*40 mm m² İşbaşında |  |  | 110 |  | GEOGRİD ZEMİN GÜÇLENDİRME SİSTEMLERİ
10.450.5204 | Gözenek Boyutu 40*40 mm m² İşbaşında |  |  | 130 |  | GEOGRİD ZEMİN GÜÇLENDİRME SİSTEMLERİ
10.450.5231 | İmalat Yönünde Çekme Dayanımı 40 kn/m m² İşbaşında |  |  | 133 |  | Malzeme Rayiçleri
10.450.5232 | İmalat Yönünde Çekme Dayanımı 60 kn/m m² İşbaşında |  |  | 145 |  | Malzeme Rayiçleri
10.450.5233 | İmalat Yönünde Çekme Dayanımı 80 kn/m m² İşbaşında |  |  | 155 |  | Malzeme Rayiçleri
10.450.5234 | İmalat Yönünde Çekme Dayanımı 100 kn/m m² İşbaşında |  |  | 182 |  | Malzeme Rayiçleri
10.450.5235 | İmalat Yönünde Çekme Dayanımı 120 kn/m m² İşbaşında |  |  | 240 |  | Malzeme Rayiçleri
10.450.5236 | İmalat Yönünde Çekme Dayanımı 150 kn/m m² İşbaşında |  |  | 265 |  | Malzeme Rayiçleri
10.450.5237 | İmalat Yönünde Çekme Dayanımı 200 kn/m m² İşbaşında |  |  | 320 |  | Malzeme Rayiçleri
10.450.5238 | İmalat Yönünde Çekme Dayanımı 300 kn/m m² İşbaşında |  |  | 380 |  | Malzeme Rayiçleri
10.450.5239 | İmalat Yönünde Çekme Dayanımı 400 kn/m m² İşbaşında |  |  | 475 |  | Malzeme Rayiçleri
10.450.5240 | İmalat Yönünde Çekme Dayanımı 600 kn/m m² İşbaşında |  |  | 700 |  | Malzeme Rayiçleri
10.450.5251 | Her iki yönde çekme dayanımı 20 kn/m m² İşbaşında |  |  | 120 |  | Malzeme Rayiçleri
10.450.5252 | Her iki yönde çekme dayanımı 30 kn/m m² İşbaşında |  |  | 135 |  | Malzeme Rayiçleri
10.450.5253 | Her iki yönde çekme dayanımı 40 kn/m m² İşbaşında |  |  | 145 |  | Malzeme Rayiçleri
10.450.5254 | Her iki yönde çekme dayanımı 60 kn/m m² İşbaşında |  |  | 160 |  | Malzeme Rayiçleri
10.450.5255 | Her iki yönde çekme dayanımı 80 kn/m m² İşbaşında |  |  | 182 |  | Malzeme Rayiçleri
10.450.5256 | Her iki yönde çekme dayanımı 100 kn/m m² İşbaşında |  |  | 225 |  | Malzeme Rayiçleri
10.450.5257 | Her iki yönde çekme dayanımı 120 kn/m m² İşbaşında |  |  | 265 |  | Malzeme Rayiçleri
10.450.5258 | Her iki yönde çekme dayanımı 150 kn/m m² İşbaşında |  |  | 310 |  | Malzeme Rayiçleri
10.450.9501 | 12 cm kalınlığında önyapımlı öngerilmeli boşluklu taşıyıcı döşeme elemanı m² Fabrikada |  |  | 1500 |  | ÖNYAPIMLI ÖNGERİLMELİ BOŞLUKLU BETON ELEMANLARI
10.450.9502 | 16 cm kalınlığında önyapımlı öngerilmeli boşluklu taşıyıcı döşeme elemanı m² Fabrikada |  |  | 1650 |  | ÖNYAPIMLI ÖNGERİLMELİ BOŞLUKLU BETON ELEMANLARI
10.450.9503 | 20 cm kalınlığında önyapımlı öngerilmeli boşluklu taşıyıcı döşeme elemanı m² Fabrikada |  |  | 1800 |  | ÖNYAPIMLI ÖNGERİLMELİ BOŞLUKLU BETON ELEMANLARI
10.450.9504 | 20 cm kalınlığında önyapımlı öngerilmeli boşluklu ağır taşıyıcı döşeme elemanı m² Fabrikada |  |  | 1900 |  | ÖNYAPIMLI ÖNGERİLMELİ BOŞLUKLU BETON ELEMANLARI
10.450.9505 | 24 cm kalınlığında önyapımlı öngerilmeli boşluklu taşıyıcı döşeme elemanı m² Fabrikada |  |  | 2150 |  | ÖNYAPIMLI ÖNGERİLMELİ BOŞLUKLU BETON ELEMANLARI
10.450.9506 | 24 cm kalınlığında önyapımlı öngerilmeli boşluklu ağır taşıyıcı döşeme elemanı m² Fabrikada |  |  | 2400 |  | ÖNYAPIMLI ÖNGERİLMELİ BOŞLUKLU BETON ELEMANLARI
10.450.9521 | 12 cm kalınlığında önyapımlı öngerilmeli boşluklu bölme (duvar) elemanı m² Fabrikada |  |  | 1400 |  | ÖNYAPIMLI ÖNGERİLMELİ BOŞLUKLU BETON ELEMANLARI
10.450.9522 | 16 cm kalınlığında önyapımlı öngerilmeli boşluklu bölme (duvar) elemanı m² Fabrikada |  |  | 1500 |  | ÖNYAPIMLI ÖNGERİLMELİ BOŞLUKLU BETON ELEMANLARI
10.450.9601 | Bentonit (TS EN ISO 13500) Ton İşbaşında |  |  | 4500 |  | BENTONİTLER
10.450.9602 | Enjeksiyon Bentoniti Ton İşbaşında |  |  | 5500 |  | BENTONİTLER
10.480.1001 | 6 cm yüksekliğinde m² İşbaşında |  |  | 215 |  | BAHÇE VE PEYZAJ MALZEMELERİ
10.480.1002 | 8 cm yüksekliğinde m² İşbaşında |  |  | 235 |  | BAHÇE VE PEYZAJ MALZEMELERİ
10.480.1003 | 10 cm yüksekliğinde m² İşbaşında |  |  | 255 |  | BAHÇE VE PEYZAJ MALZEMELERİ
10.480.1011 | 6 cm yüksekliğinde m² İşbaşında |  |  | 195 |  | BAHÇE VE PEYZAJ MALZEMELERİ
10.480.1012 | 8 cm yüksekliğinde m² İşbaşında |  |  | 215 |  | BAHÇE VE PEYZAJ MALZEMELERİ
10.480.1021 | 8 cm yüksekliğinde m² İşbaşında |  |  | 295 |  | Malzeme Rayiçleri
10.480.1022 | 10 cm yüksekliğinde m² İşbaşında |  |  | 325 |  | Malzeme Rayiçleri
10.480.1031 | 8 cm yüksekliğinde m² İşbaşında |  |  | 270 |  | Malzeme Rayiçleri
10.480.1032 | 10 cm yüksekliğinde m² İşbaşında |  |  | 300 |  | Malzeme Rayiçleri
10.480.1041 | 50 x 20 x 10 cm m İşbaşında |  |  | 110 |  | Malzeme Rayiçleri
10.480.1042 | 75 x 30 x 15 cm m İşbaşında |  |  | 145 |  | Malzeme Rayiçleri
10.480.1051 | 50 x 20 x 10 cm m İşbaşında |  |  | 100 |  | Malzeme Rayiçleri
10.480.1052 | 75 x 30 x 15 cm m İşbaşında |  |  | 130 |  | Malzeme Rayiçleri
10.480.1061 | 50 x 20 x 10 cm m İşbaşında |  |  | 145 |  | Malzeme Rayiçleri
10.480.1062 | 75 x 30 x 15 cm m İşbaşında |  |  | 185 |  | Malzeme Rayiçleri
10.480.1071 | 50 x 20 x 10 cm m İşbaşında |  |  | 125 |  | Malzeme Rayiçleri
10.480.1072 | 75 x 30 x 15 cm m İşbaşında |  |  | 170 |  | Malzeme Rayiçleri
10.480.1081 | 50 x 20 x 10 cm m İşbaşında |  |  | 170 |  | Malzeme Rayiçleri
10.480.1082 | 75 x 30 x 15 cm m İşbaşında |  |  | 230 |  | Malzeme Rayiçleri
10.480.1091 | 50 x 20 x 10 cm m İşbaşında |  |  | 150 |  | Malzeme Rayiçleri
10.480.1092 | 75 x 30 x 15 cm m İşbaşında |  |  | 210 |  | Malzeme Rayiçleri
10.480.1101 | 30 x 10 x Serbest boy cm m İşbaşında |  |  | 185 |  | Malzeme Rayiçleri
10.480.1111 | 30 x 10 x Serbest boy cm m İşbaşında |  |  | 170 |  | Malzeme Rayiçleri
10.480.1201 | Andezit parke taşı (8 x 10 x 10 cm) Ton İşbaşında |  |  | 1300 |  | Malzeme Rayiçleri
10.480.1202 | Andezit parke taşı (10 x 10 x 10 cm) Ton İşbaşında |  |  | 1300 |  | Malzeme Rayiçleri
10.480.1203 | Granit parke taşı (8 x 10 x 10 cm) Ton İşbaşında |  |  | 1250 |  | Malzeme Rayiçleri
10.480.1205 | Bazalt parke taşı (8 x 10 x 10 cm) Ton İşbaşında |  |  | 1750 |  | Malzeme Rayiçleri
10.480.1206 | Bazalt parke taşı (10 x 10 x 10 cm) Ton İşbaşında |  |  | 1750 |  | Malzeme Rayiçleri
10.480.1251 | Blok antistatik kauçuk zemin kaplaması m² İşbaşında |  |  | 395 |  | ÇARPMA ETKİSİNİ AZALTAN YÜZEY KAPLAMALARI
10.480.1252 | Blok antistatik kauçuk zemin kaplaması m² İşbaşında |  |  | 520 |  | ÇARPMA ETKİSİNİ AZALTAN YÜZEY KAPLAMALARI
10.480.1253 | Blok antistatik kauçuk zemin kaplaması m² İşbaşında |  |  | 625 |  | ÇARPMA ETKİSİNİ AZALTAN YÜZEY KAPLAMALARI
10.480.1300 | Blok kauçuk bordür (17x14x100cm) m İşbaşında |  |  | 410 |  | ÇARPMA ETKİSİNİ AZALTAN YÜZEY KAPLAMALARI
10.480.1301 | 100 x 1000 x 60 m İşbaşında |  |  | 725 |  | ÇARPMA ETKİSİNİ AZALTAN YÜZEY KAPLAMALARI
10.480.1302 | 100 x 1000 x 80 m İşbaşında |  |  | 810 |  | ÇARPMA ETKİSİNİ AZALTAN YÜZEY KAPLAMALARI
10.480.1303 | 100 x 1000 x 150 m İşbaşında |  |  | 900 |  | ÇARPMA ETKİSİNİ AZALTAN YÜZEY KAPLAMALARI
10.480.1304 | 100 x 1000 x 200 m İşbaşında |  |  | 1150 |  | ÇARPMA ETKİSİNİ AZALTAN YÜZEY KAPLAMALARI
10.480.1311 | 125 x 1000 x 60 m İşbaşında |  |  | 800 |  | ÇARPMA ETKİSİNİ AZALTAN YÜZEY KAPLAMALARI
10.480.1312 | 125 x 1000 x 80 m İşbaşında |  |  | 950 |  | ÇARPMA ETKİSİNİ AZALTAN YÜZEY KAPLAMALARI
10.480.1313 | 125 x 1000 x 150 m İşbaşında |  |  | 1100 |  | ÇARPMA ETKİSİNİ AZALTAN YÜZEY KAPLAMALARI
10.480.1314 | 125 x 1000 x 200 m İşbaşında |  |  | 1450 |  | ÇARPMA ETKİSİNİ AZALTAN YÜZEY KAPLAMALARI
10.480.1321 | 200 x 1000 x 60 m İşbaşında |  |  | 1050 |  | ÇARPMA ETKİSİNİ AZALTAN YÜZEY KAPLAMALARI
10.480.1322 | 200 x 1000 x 80 m İşbaşında |  |  | 1200 |  | ÇARPMA ETKİSİNİ AZALTAN YÜZEY KAPLAMALARI
10.480.1323 | 200 x 1000 x 125 m İşbaşında |  |  | 1350 |  | ÇARPMA ETKİSİNİ AZALTAN YÜZEY KAPLAMALARI
10.480.1324 | 200 x 1000 x 200 m İşbaşında |  |  | 1650 |  | ÇARPMA ETKİSİNİ AZALTAN YÜZEY KAPLAMALARI
10.480.1325 | 200 x 1000 x 250 m İşbaşında |  |  | 2150 |  | ÇARPMA ETKİSİNİ AZALTAN YÜZEY KAPLAMALARI
10.480.1331 | 200 x 1000 x 60 m İşbaşında |  |  | 1150 |  | ÇARPMA ETKİSİNİ AZALTAN YÜZEY KAPLAMALARI
10.480.1332 | 200 x 1000 x 80 m İşbaşında |  |  | 1300 |  | ÇARPMA ETKİSİNİ AZALTAN YÜZEY KAPLAMALARI
10.480.1333 | 200 x 1000 x 125 m İşbaşında |  |  | 1450 |  | ÇARPMA ETKİSİNİ AZALTAN YÜZEY KAPLAMALARI
10.480.1334 | 200 x 1000 x 200 m İşbaşında |  |  | 1850 |  | ÇARPMA ETKİSİNİ AZALTAN YÜZEY KAPLAMALARI
10.480.1335 | 200 x 1000 x 250 m İşbaşında |  |  | 2200 |  | ÇARPMA ETKİSİNİ AZALTAN YÜZEY KAPLAMALARI
10.480.1336 | 300 x 1000 x 80 m İşbaşında |  |  | 1150 |  | ÇARPMA ETKİSİNİ AZALTAN YÜZEY KAPLAMALARI
10.480.1337 | 300 x 1000 x 150 m İşbaşında |  |  | 2150 |  | ÇARPMA ETKİSİNİ AZALTAN YÜZEY KAPLAMALARI
10.480.1338 | 300 x 1000 x 250 m İşbaşında |  |  | 3350 |  | ÇARPMA ETKİSİNİ AZALTAN YÜZEY KAPLAMALARI
10.480.1351 | 300 x 1000 x 80 m İşbaşında |  |  | 1950 |  | Malzeme Rayiçleri
10.480.1352 | 300 x 1000 x 150 m İşbaşında |  |  | 2500 |  | Malzeme Rayiçleri
10.480.1353 | 300 x 1000 x 250 m İşbaşında |  |  | 3850 |  | Malzeme Rayiçleri
10.480.1361 | 200 x 1000 x 250 m İşbaşında |  |  | 3100 |  | Malzeme Rayiçleri
10.480.1362 | 350 x 1000 x 400 m İşbaşında |  |  | 5000 |  | Malzeme Rayiçleri
10.480.1401 | Paslamaz Çelikten Mamul Izgara Takımı m² İşbaşında |  |  | 7000 |  | IZGARA TAKIMLARI
10.480.1402 | Galvanizli Sacdan Mamul Izgara Takımı m² İşbaşında |  |  | 5000 |  | IZGARA TAKIMLARI
10.480.1403 | Sfero Döküm Izgara Takımı m² İşbaşında |  |  | 5500 |  | IZGARA TAKIMLARI
10.480.1404 | Betonarmeden Mamul Izgara Takımı m² İşbaşında |  |  | 4700 |  | IZGARA TAKIMLARI
10.480.1405 | CTP Kompozit Izgara Takımı m² İşbaşında |  |  | 5150 |  | IZGARA TAKIMLARI
10.480.1411 | Paslamaz Çelikten Mamul Izgara Takımı m² İşbaşında |  |  | 8250 |  | IZGARA TAKIMLARI
10.480.1412 | Galvanizli Sacdan Mamul Izgara Takımı m² İşbaşında |  |  | 5900 |  | IZGARA TAKIMLARI
10.480.1413 | Sfero Döküm Izgara Takımı m² İşbaşında |  |  | 6500 |  | IZGARA TAKIMLARI
10.480.1414 | Betonarmeden Mamul Izgara Takımı m² İşbaşında |  |  | 5500 |  | IZGARA TAKIMLARI
10.480.1415 | CTP Kompozit Izgara Takımı m² İşbaşında |  |  | 6300 |  | IZGARA TAKIMLARI
10.480.1423 | Sfero Döküm Izgara Takımı m² İşbaşında |  |  | 7300 |  | IZGARA TAKIMLARI
10.480.1425 | CTP Kompozit Izgara Takımı m² İşbaşında |  |  | 6850 |  | Malzeme Rayiçleri
10.480.1433 | Sfero Döküm Izgara Takımı m² İşbaşında |  |  | 8000 |  | Malzeme Rayiçleri
10.480.1434 | Betonarmeden Mamul Izgara Takımı m² İşbaşında |  |  | 6300 |  | Malzeme Rayiçleri
10.480.1435 | CTP Kompozit Izgara Takımı m² İşbaşında |  |  | 7750 |  | Malzeme Rayiçleri
10.480.1443 | Sfero Döküm Izgara Takımı m² İşbaşında |  |  | 8750 |  | Malzeme Rayiçleri
10.480.1453 | Sfero Döküm Izgara Takımı m² İşbaşında |  |  | 9250 |  | Malzeme Rayiçleri
10.480.1471 | Fonttan mamül ızgara kapak garguy, kazık çarığı Kg İşbaşında |  |  | 30 |  | RÖGAR KAPAĞI FONT IZGARA VB.
10.480.1481 | Cam elyaf takviyeli kompozit bakım rogarı kapama elemanı Ad İşbaşında |  |  | 4000 |  | RÖGAR KAPAĞI FONT IZGARA VB.
10.480.1482 | Betonarme kompozit bakım rögarı kapama elemanı Ad İşbaşında |  |  | 3350 |  | RÖGAR KAPAĞI FONT IZGARA VB.
10.480.1483 | Çelik donatılı polimer esaslı kompozit bakım rögarı kapama elemanı Ad İşbaşında |  |  | 3750 |  | RÖGAR KAPAĞI FONT IZGARA VB.
10.480.1484 | Cam elyaf takviyeli kompozit bakım rogarı kapama elemanı Ad İşbaşında |  |  | 1700 |  | RÖGAR KAPAĞI FONT IZGARA VB.
10.480.1485 | Cam elyaf takviyeli kompozit bakım rogarı kapama elemanı Ad İşbaşında |  |  | 2300 |  | RÖGAR KAPAĞI FONT IZGARA VB.
10.480.1501 | 1,00 m yükseklikte, min. 2 bükümlü m İşbaşında |  |  | 220 |  | PANEL ÇİT, DİREK VE AKSESUARLARI
10.480.1502 | 1,20 m yükseklikte, min. 2 bükümlü m İşbaşında |  |  | 270 |  | PANEL ÇİT, DİREK VE AKSESUARLARI
10.480.1503 | 1,50 m yükseklikte, min. 3 bükümlü m İşbaşında |  |  | 335 |  | PANEL ÇİT, DİREK VE AKSESUARLARI
10.480.1511 | 1,00 m yükseklikte Ad İşbaşında |  |  | 195 |  | PANEL ÇİT, DİREK VE AKSESUARLARI
10.480.1512 | 1,20 m yükseklikte Ad İşbaşında |  |  | 220 |  | PANEL ÇİT, DİREK VE AKSESUARLARI
10.480.1513 | 1,50 m yükseklikte Ad İşbaşında |  |  | 270 |  | PANEL ÇİT, DİREK VE AKSESUARLARI
10.480.1521 | Klips Ad İşbaşında |  |  | 8 |  | PANEL ÇİT, DİREK VE AKSESUARLARI
10.480.1531 | 1,13 mt yüksekliğinde (0,96 mt düz + 0,17 mt desen), min. 2 bükümlü m İşbaşında |  |  | 1200 |  | PANEL ÇİT, DİREK VE AKSESUARLARI
10.480.1532 | 1,55 mt yüksekliğinde (1,38 mt düz + 0,17 mt desen), min. 2 bükümlü m İşbaşında |  |  | 1400 |  | PANEL ÇİT, DİREK VE AKSESUARLARI
10.480.1533 | 1,96 mt yüksekliğinde (1,79 mt düz + 0,17 mt desen), min. 2 bükümlü m İşbaşında |  |  | 1750 |  | PANEL ÇİT, DİREK VE AKSESUARLARI
10.480.1541 | 0,96 mt yüksekliğinde min. 2 bükümlü m İşbaşında |  |  | 1000 |  | PANEL ÇİT, DİREK VE AKSESUARLARI
10.480.1542 | 1,46 mt yüksekliğinde min. 2 bükümlü m İşbaşında |  |  | 1350 |  | PANEL ÇİT, DİREK VE AKSESUARLARI
10.480.1543 | 1,96 mt yüksekliğinde min. 2 bükümlü m İşbaşında |  |  | 1750 |  | PANEL ÇİT, DİREK VE AKSESUARLARI
10.480.1551 | 0,95 mt yüksekliğinde 2 bükümlü m İşbaşında |  |  | 330 |  | PANEL ÇİT, DİREK VE AKSESUARLARI
10.480.1552 | 1,43 mt yüksekliğinde 2 bükümlü m İşbaşında |  |  | 435 |  | PANEL ÇİT, DİREK VE AKSESUARLARI
10.480.1553 | 1,93 mt yüksekliğinde 3 bükümlü m İşbaşında |  |  | 585 |  | PANEL ÇİT, DİREK VE AKSESUARLARI
10.480.1554 | 2,43 mt yüksekliğinde 4 bükümlü m İşbaşında |  |  | 720 |  | PANEL ÇİT, DİREK VE AKSESUARLARI
10.480.1561 | 0,95 mt yüksekliğinde 2 bükümlü m İşbaşında |  |  | 385 |  | PANEL ÇİT, DİREK VE AKSESUARLARI
10.480.1563 | 1,93 mt yüksekliğinde 3 bükümlü m İşbaşında |  |  | 650 |  | Malzeme Rayiçleri
10.480.1564 | 2,43 mt yüksekliğinde 4 bükümlü m İşbaşında |  |  | 815 |  | Malzeme Rayiçleri
10.480.1571 | 0,99 mt yüksekliğinde 2 bükümlü m İşbaşında |  |  | 1150 |  | Malzeme Rayiçleri
10.480.1572 | 1,45 mt yüksekliğinde 2 bükümlü m İşbaşında |  |  | 1550 |  | Malzeme Rayiçleri
10.480.1573 | 1,98 mt yüksekliğinde 2 bükümlü m İşbaşında |  |  | 2050 |  | Malzeme Rayiçleri
10.480.1581 | 1,00 mt yüksekliğinde Ad İşbaşında |  |  | 890 |  | Malzeme Rayiçleri
10.480.1582 | 1,50 mt yüksekliğinde Ad İşbaşında |  |  | 1150 |  | Malzeme Rayiçleri
10.480.1583 | 2,00 mt yüksekliğinde Ad İşbaşında |  |  | 1500 |  | Malzeme Rayiçleri
10.480.1591 | 1,00 mt yüksekliğinde Ad İşbaşında |  |  | 2800 |  | Malzeme Rayiçleri
10.480.1592 | 1,50 mt yüksekliğinde Ad İşbaşında |  |  | 3550 |  | Malzeme Rayiçleri
10.480.1593 | 2,00 mt yüksekliğinde Ad İşbaşında |  |  | 4350 |  | Malzeme Rayiçleri
10.480.1601 | 3.00 mt yüksekliğinde Ad İşbaşında |  |  | 5200 |  | Malzeme Rayiçleri
10.480.1602 | 4,00 mt yüksekliğinde Ad İşbaşında |  |  | 6850 |  | Malzeme Rayiçleri
10.480.1603 | 5,00 mt yüksekliğinde Ad İşbaşında |  |  | 8650 |  | Malzeme Rayiçleri
10.480.1611 | 3.00 mt yüksekliğinde Ad İşbaşında |  |  | 5950 |  | Malzeme Rayiçleri
10.480.1612 | 4,00 mt yüksekliğinde Ad İşbaşında |  |  | 7500 |  | Malzeme Rayiçleri
10.480.1613 | 5,00 mt yüksekliğinde Ad İşbaşında |  |  | 9700 |  | Malzeme Rayiçleri
10.480.1701 | 1,60 m düz direk Ad İşbaşında |  |  | 115 |  | BETONARME DİREK VE PAYANDALAR
10.480.1702 | 2,00 m düz direk Ad İşbaşında |  |  | 140 |  | BETONARME DİREK VE PAYANDALAR
10.480.1703 | 2,50 m düz direk Ad İşbaşında |  |  | 175 |  | BETONARME DİREK VE PAYANDALAR
10.480.1711 | 2,40 m eğik başlı direk Ad İşbaşında |  |  | 145 |  | Malzeme Rayiçleri
10.480.1712 | 2,50 m eğik başlı direk Ad İşbaşında |  |  | 175 |  | Malzeme Rayiçleri
10.480.1713 | 2,80 m eğik başlı direk Ad İşbaşında |  |  | 210 |  | Malzeme Rayiçleri
10.480.1714 | 3,00 m eğik başlı direk Ad İşbaşında |  |  | 235 |  | Malzeme Rayiçleri
10.480.1715 | 3,15 m eğik başlı direk Ad İşbaşında |  |  | 260 |  | Malzeme Rayiçleri
10.480.1716 | 3,50 m eğik başlı direk Ad İşbaşında |  |  | 305 |  | Malzeme Rayiçleri
10.480.1721 | 2,00 m payanda Ad İşbaşında |  |  | 140 |  | Malzeme Rayiçleri
10.480.1722 | 2,20 m payanda Ad İşbaşında |  |  | 145 |  | Malzeme Rayiçleri
10.480.1723 | 2,40 m payanda Ad İşbaşında |  |  | 150 |  | Malzeme Rayiçleri
10.480.1724 | 2,80 m payanda Ad İşbaşında |  |  | 190 |  | Malzeme Rayiçleri
10.480.1731 | Beton kapı babası (15x20/2,40) Ad İşbaşında |  |  | 635 |  | Malzeme Rayiçleri
10.480.1801 | Dikenli tel (Galvanizli) (TS EN 10223-1) Kg İşbaşında |  |  | 75 |  | DİKENLİ, JİLETLİ, GALVANİZLİ TELLER
10.480.1802 | Jiletli tel (Helezonik - Galvanizli) Kg İşbaşında |  |  | 100 |  | DİKENLİ, JİLETLİ, GALVANİZLİ TELLER
10.480.1803 | Galvanizli tel Kg İşbaşında |  |  | 60 |  | DİKENLİ, JİLETLİ, GALVANİZLİ TELLER
10.480.1804 | Galvanizli kafes tel (Muhtelif) Kg İşbaşında |  |  | 70 |  | DİKENLİ, JİLETLİ, GALVANİZLİ TELLER
10.480.1821 | İşlenmiş küçük demirler (Muhtelif) Kg İşbaşında |  |  | 42 |  | İŞLENMİŞ DEMİRLER
10.480.1822 | İşlenerek dekore edilmiş çeşitli demirler Kg İşbaşında |  |  | 100 |  | İŞLENMİŞ DEMİRLER
10.480.1901 | Pvc Tel Çapı 1,50 mm -Galv.Çapı 1,20 mm -Göz Aralığı 50 x 50 mm m² İşbaşında |  |  | 42 |  | İŞLENMİŞ DEMİRLER
10.480.1902 | Pvc Tel Çapı 1,80 mm -Galv.Çapı 1,50 mm -Göz Aralığı 50 x 50 mm m² İşbaşında |  |  | 62 |  | İŞLENMİŞ DEMİRLER
10.480.1903 | Pvc Tel Çapı 2,25 mm -Galv.Çapı 1,75 mm -Göz Aralığı 25 x 50 mm m² İşbaşında |  |  | 122 |  | İŞLENMİŞ DEMİRLER
10.480.1904 | Pvc Tel Çapı 2,50 mm -Galv.Çapı 2,00 mm -Göz Aralığı 50 x 50 mm m² İşbaşında |  |  | 104 |  | İŞLENMİŞ DEMİRLER
10.480.1905 | Pvc Tel Çapı 2,50 mm -Galv.Çapı 2,00 mm -Göz Aralığı 75 x 50 mm m² İşbaşında |  |  | 87 |  | İŞLENMİŞ DEMİRLER
10.480.1906 | Pvc Tel Çapı 3,00 mm -Galv.Çapı 2,50 mm -Göz Aralığı 50 x 50 mm m² İşbaşında |  |  | 152 |  | İŞLENMİŞ DEMİRLER
10.480.2001 | Gözenek Açıklığı 80 x 100 mm, Gözenek Teli Ø3 mm, Kenar Teli Ø3,9 mm, Ad İşbaşında |  |  | 2350 |  | İŞLENMİŞ DEMİRLER
10.480.2002 | Gözenek Açıklığı 80 x 100 mm, Gözenek Teli Ø3 mm, Kenar Teli Ø3,9 mm, Ad İşbaşında |  |  | 4150 |  | İŞLENMİŞ DEMİRLER
10.480.2003 | Gözenek Açıklığı 80 x 100 mm, Gözenek Teli Ø3 mm, Kenar Teli Ø3,9 mm, Ad İşbaşında |  |  | 6000 |  | İŞLENMİŞ DEMİRLER
10.480.2004 | Gözenek Açıklığı 80 x 100 mm, Gözenek Teli Ø2,7 mm, Kenar Teli Ø3,4 mm, Ad İşbaşında |  |  | 2000 |  | İŞLENMİŞ DEMİRLER
10.480.2005 | Gözenek Açıklığı 80 x 100 mm, Gözenek Teli Ø2,7 mm, Kenar Teli Ø3,4 mm, Ad İşbaşında |  |  | 3600 |  | İŞLENMİŞ DEMİRLER
10.480.2007 | Gözenek Açıklığı 100 x 120 mm, Gözenek Teli Ø2,7 mm, Kenar Teli Ø3,4 mm, Ad İşbaşında |  |  | 1800 |  | Malzeme Rayiçleri
10.480.2008 | Gözenek Açıklığı 100 x 120 mm, Gözenek Teli Ø2,7 mm, Kenar Teli Ø3,4 mm, Ad İşbaşında |  |  | 3600 |  | Malzeme Rayiçleri
10.480.2009 | Gözenek Açıklığı 100 x 120 mm, Gözenek Teli Ø3 mm, Kenar Teli Ø3,9 mm, Ad İşbaşında |  |  | 2350 |  | Malzeme Rayiçleri
10.480.2010 | Gözenek Açıklığı 100 x 120 mm, Gözenek Teli Ø3 mm, Kenar Teli Ø3,9 mm, Ad İşbaşında |  |  | 4500 |  | Malzeme Rayiçleri
10.480.2051 | Gözenek Açıklığı 60 x 80 mm, Gözenek Teli Ø2,2 mm, Kenar Teli Ø2,7 mm, Ad İşbaşında |  |  | 4750 |  | Malzeme Rayiçleri
10.480.2052 | Gözenek Açıklığı 60 x 80 mm, Gözenek Teli Ø2,2 mm, Kenar Teli Ø2,7 mm, Ad İşbaşında |  |  | 4450 |  | Malzeme Rayiçleri
10.480.2053 | Gözenek Açıklığı 60 x 80 mm, Gözenek Teli Ø2,2 mm, Kenar Teli Ø2,7 mm, Ad İşbaşında |  |  | 3250 |  | Malzeme Rayiçleri
10.480.2054 | Gözenek Açıklığı 60 x 80 mm, Gözenek Teli Ø2,2 mm, Kenar Teli Ø2,7 mm, Ad İşbaşında |  |  | 3050 |  | Malzeme Rayiçleri
10.480.2201 | Göz Aralığı 60 x 80 mm - Tel Çapı (1,35+1,35) 2,70 mm m² İşbaşında |  |  | 190 |  | Malzeme Rayiçleri
10.480.2202 | Göz Aralığı 80 x 100 mm - Tel Çapı (1,35+1,35) 2,70 mm m² İşbaşında |  |  | 170 |  | Malzeme Rayiçleri
10.480.2203 | Göz Aralığı 100 x 120 mm - Tel Çapı (1,35+1,35) 2,70 mm m² İşbaşında |  |  | 135 |  | Malzeme Rayiçleri
10.480.2216 | Göz Aralığı 60 x 80 mm - Tel Çapı 2,2 mm m² İşbaşında |  |  | 120 |  | Malzeme Rayiçleri
10.480.2217 | Göz Aralığı 60 x 80 mm - Tel Çapı 2,7 mm m² İşbaşında |  |  | 175 |  | Malzeme Rayiçleri
10.480.2218 | Göz Aralığı 80 x 100 mm - Tel Çapı 2,7 mm m² İşbaşında |  |  | 150 |  | Malzeme Rayiçleri
10.480.2231 | Göz Aralığı 60 x 80 mm - Tel Çapı 2,2 mm m² İşbaşında |  |  | 180 |  | Malzeme Rayiçleri
10.480.2232 | Göz Aralığı 60 x 80 mm - Tel Çapı 2,7 mm m² İşbaşında |  |  | 205 |  | Malzeme Rayiçleri
10.480.2233 | Göz Aralığı 80 x 100 mm - Tel Çapı 2,7 mm m² İşbaşında |  |  | 180 |  | Malzeme Rayiçleri
10.480.2261 | Göz Aralığı 80 x 100 mm - Tel Çapı 1,25 mm - Ø4 mm kalınlıkta, 24 x 50 cm göz m² İşbaşında |  |  | 150 |  | Malzeme Rayiçleri
10.480.2262 | Göz Aralığı 100 x 120 mm - Tel Çapı 1,25 mm - Ø4 mm kalınlıkta, 24 x 50 cm göz m² İşbaşında |  |  | 130 |  | Malzeme Rayiçleri
10.480.2281 | Göz Aralığı 80 x 100 mm - Tel Çapı 2,7 mm - 30 cm aralıkla Ø8 mm kalınlıkta m² İşbaşında |  |  | 675 |  | Malzeme Rayiçleri
10.480.2282 | Göz Aralığı 80 x 100 mm - Tel Çapı 2,7 mm - 50 cm aralıkla Ø8 mm kalınlıkta m² İşbaşında |  |  | 550 |  | Malzeme Rayiçleri
10.480.2283 | Göz Aralığı 80 x 100 mm - Tel Çapı 2,7 mm - 100 cm aralıkla Ø8 mm kalınlıkta m² İşbaşında |  |  | 435 |  | Malzeme Rayiçleri
10.480.5001 | Lolium perene (İngiliz çimi) Kg İşbaşında |  |  | 165 |  | ÇİM TOHUMLARI, GÜBRELER, TOPRAK DÜZENLEYİCİLER VB.
10.480.5002 | Poa pratensis (Çayır salkım otu) Kg İşbaşında |  |  | 255 |  | ÇİM TOHUMLARI, GÜBRELER, TOPRAK DÜZENLEYİCİLER VB.
10.480.5003 | Festuca rubra rubra (kırmızı yumak) Kg İşbaşında |  |  | 165 |  | ÇİM TOHUMLARI, GÜBRELER, TOPRAK DÜZENLEYİCİLER VB.
10.480.5004 | Festuca rubra commutata (kırmızı yumak) Kg İşbaşında |  |  | 190 |  | ÇİM TOHUMLARI, GÜBRELER, TOPRAK DÜZENLEYİCİLER VB.
10.480.5005 | Festuca arundinacea (kamışsı yumak) Kg İşbaşında |  |  | 165 |  | ÇİM TOHUMLARI, GÜBRELER, TOPRAK DÜZENLEYİCİLER VB.
10.480.5006 | Bermuda grass (Bermuda çimi) Kg İşbaşında |  |  | 300 |  | ÇİM TOHUMLARI, GÜBRELER, TOPRAK DÜZENLEYİCİLER VB.
10.480.5011 | Yanmış elenmiş çiftlik gübresi (kokusuz, her türlü yabancı maddelerden arı m³ İşbaşında |  |  | 600 |  | Malzeme Rayiçleri
10.480.5012 | Ekolojik toprak ve organik gübre katkı maddesi (mikrobiyal ve enzim içerikli Kg İşbaşında |  |  | 20 |  | Malzeme Rayiçleri
10.480.5013 | Organik gübre (Yüksek oranda NPK ve doğal humus içermeli tamamen ayrışmış Kg İşbaşında |  |  | 55 |  | Malzeme Rayiçleri
10.480.5014 | Torf (İnce yapılı, sterilize olmalı, Ph 5-6) m³ İşbaşında |  |  | 700 |  | Malzeme Rayiçleri
10.480.5015 | Tamamen doğal mineral yüksek oranda su tutucu tuzlaşmayı ve çoraklaşmayı Kg İşbaşında |  |  | 18 |  | Malzeme Rayiçleri
10.480.5031 | Beyaz Dolomit Taşı (1,50 cm ≤ çap < 2,50 cm) Ton İşbaşında |  |  | 7200 |  | Malzeme Rayiçleri
10.480.5032 | Beyaz Dolomit Taşı (2,50 cm ≤ çap < 4,00 cm) Ton İşbaşında |  |  | 5400 |  | Malzeme Rayiçleri
10.480.5041 | Malç (Naturel Renkte Ağaç Kabuğu) Kg İşbaşında |  |  | 18 |  | Malzeme Rayiçleri
10.480.5042 | Malç (Renkli Ağaç Yongası) Kg İşbaşında |  |  | 25 |  | Malzeme Rayiçleri
10.480.5043 | Genleştirilmiş hafif kil agregası (TS EN 13055) m³ İşbaşında |  |  | 5500 |  | Malzeme Rayiçleri
10.480.5101 | Kauçuk Esaslı 8 cm kalınlıkta m² İşbaşında |  |  | 5250 |  | Malzeme Rayiçleri
10.480.5111 | Yüksek Yoğunluklu Akrilik Esaslı Şeffaf Gürültü Bariyeri - kalınlık 12 mm m² İşbaşında |  |  | 1800 |  | Malzeme Rayiçleri
10.480.5112 | Yüksek Yoğunluklu Akrilik Esaslı Şeffaf Gürültü Bariyeri - kalınlık 15 mm m² İşbaşında |  |  | 2400 |  | Malzeme Rayiçleri
10.480.5113 | Yüksek Yoğunluklu Akrilik Esaslı Şeffaf Gürültü Bariyeri - kalınlık 20 mm m² İşbaşında |  |  | 3100 |  | Malzeme Rayiçleri
10.480.5114 | Yüksek Yoğunluklu Akrilik Esaslı Şeffaf Gürültü Bariyeri - kalınlık 25 mm m² İşbaşında |  |  | 4200 |  | Malzeme Rayiçleri
10.480.5121 | İki yüzü UV dayanımlı film kaplı, polikarbonat Şeffaf Gürültü Bariyeri - kalınlık 12 m² İşbaşında |  |  | 1950 |  | Malzeme Rayiçleri
10.480.5122 | İki yüzü UV dayanımlı film kaplı, polikarbonat Şeffaf Gürültü Bariyeri - kalınlık 15 m² İşbaşında |  |  | 2100 |  | Malzeme Rayiçleri
10.480.5131 | PVC den mamul toplam 7 cm kalınlıkta (profil et kalınlığı min. 4mm) geçmeli m² İşbaşında |  |  | 2500 |  | Malzeme Rayiçleri
10.480.5132 | PVC den mamul toplam 7 cm kalınlıkta (profil et kalınlığı min. 4mm) geçmeli m² İşbaşında |  |  | 3000 |  | Malzeme Rayiçleri
10.490.1101 | Yatay deplasman Kapasitesi ±100-200 mm olan Adet İşbaşında |  |  | 85000 |  | DEPREM İZOLATÖRLERİ
10.490.1102 | Yatay deplasman Kapasitesi ±201-300 mm olan Adet İşbaşında |  |  | 97000 |  | DEPREM İZOLATÖRLERİ
10.490.1103 | Yatay deplasman Kapasitesi ±301-400 mm olan Adet İşbaşında |  |  | 120000 |  | DEPREM İZOLATÖRLERİ
10.490.1104 | Yatay deplasman Kapasitesi ±401-500 mm olan Adet İşbaşında |  |  | 150000 |  | DEPREM İZOLATÖRLERİ
10.490.1105 | Yatay deplasman Kapasitesi ±501-600 mm olan Adet İşbaşında |  |  | 203000 |  | DEPREM İZOLATÖRLERİ
10.490.1106 | Yatay deplasman Kapasitesi ±601-700 mm olan Adet İşbaşında |  |  | 290000 |  | DEPREM İZOLATÖRLERİ
10.490.1107 | Yatay deplasman Kapasitesi ±701-800 mm olan Adet İşbaşında |  |  | 420000 |  | DEPREM İZOLATÖRLERİ
10.490.1108 | Yatay deplasman Kapasitesi ±100-200 mm olan Adet İşbaşında |  |  | 101500 |  | DEPREM İZOLATÖRLERİ
10.490.1110 | Yatay deplasman Kapasitesi ±301-400 mm olan Adet İşbaşında |  |  | 148500 |  | Malzeme Rayiçleri
10.490.1111 | Yatay deplasman Kapasitesi ±401-500 mm olan Adet İşbaşında |  |  | 198000 |  | Malzeme Rayiçleri
10.490.1112 | Yatay deplasman Kapasitesi ±501-600 mm olan Adet İşbaşında |  |  | 269000 |  | Malzeme Rayiçleri
10.490.1113 | Yatay deplasman Kapasitesi ±601-700 mm olan Adet İşbaşında |  |  | 390000 |  | Malzeme Rayiçleri
10.490.1114 | Yatay deplasman Kapasitesi ±701-800 mm olan Adet İşbaşında |  |  | 565000 |  | Malzeme Rayiçleri
10.490.1115 | Yatay deplasman Kapasitesi ±100-200 mm olan Adet İşbaşında |  |  | 115000 |  | Malzeme Rayiçleri
10.490.1116 | Yatay deplasman Kapasitesi ±201-300 mm olan Adet İşbaşında |  |  | 141000 |  | Malzeme Rayiçleri
10.490.1117 | Yatay deplasman Kapasitesi ±301-400 mm olan Adet İşbaşında |  |  | 180000 |  | Malzeme Rayiçleri
10.490.1118 | Yatay deplasman Kapasitesi ±401-500 mm olan Adet İşbaşında |  |  | 235000 |  | Malzeme Rayiçleri
10.490.1119 | Yatay deplasman Kapasitesi ±501-600 mm olan Adet İşbaşında |  |  | 345000 |  | Malzeme Rayiçleri
10.490.1120 | Yatay deplasman Kapasitesi ±601-700 mm olan Adet İşbaşında |  |  | 470000 |  | Malzeme Rayiçleri
10.490.1121 | Yatay deplasman Kapasitesi ±701-800 mm olan Adet İşbaşında |  |  | 657000 |  | Malzeme Rayiçleri
10.490.1122 | Yatay deplasman Kapasitesi ±100-200 mm olan Adet İşbaşında |  |  | 127500 |  | Malzeme Rayiçleri
10.490.1123 | Yatay deplasman Kapasitesi ±201-300 mm olan Adet İşbaşında |  |  | 163500 |  | Malzeme Rayiçleri
10.490.1124 | Yatay deplasman Kapasitesi ±301-400 mm olan Adet İşbaşında |  |  | 210000 |  | Malzeme Rayiçleri
10.490.1125 | Yatay deplasman Kapasitesi ±401-500 mm olan Adet İşbaşında |  |  | 285000 |  | Malzeme Rayiçleri
10.490.1126 | Yatay deplasman Kapasitesi ±501-600 mm olan Adet İşbaşında |  |  | 405000 |  | Malzeme Rayiçleri
10.490.1127 | Yatay deplasman Kapasitesi ±601-700 mm olan Adet İşbaşında |  |  | 547000 |  | Malzeme Rayiçleri
10.490.1128 | Yatay deplasman Kapasitesi ±701-800 mm olan Adet İşbaşında |  |  | 785000 |  | Malzeme Rayiçleri
10.490.1129 | Yatay deplasman Kapasitesi ±100-200 mm olan Adet İşbaşında |  |  | 148000 |  | Malzeme Rayiçleri
10.490.1130 | Yatay deplasman Kapasitesi ±201-300 mm olan Adet İşbaşında |  |  | 186000 |  | Malzeme Rayiçleri
10.490.1131 | Yatay deplasman Kapasitesi ±301-400 mm olan Adet İşbaşında |  |  | 242000 |  | Malzeme Rayiçleri
10.490.1132 | Yatay deplasman Kapasitesi ±401-500 mm olan Adet İşbaşında |  |  | 336000 |  | Malzeme Rayiçleri
10.490.1133 | Yatay deplasman Kapasitesi ±501-600 mm olan Adet İşbaşında |  |  | 470000 |  | Malzeme Rayiçleri
10.490.1134 | Yatay deplasman Kapasitesi ±601-700 mm olan Adet İşbaşında |  |  | 665000 |  | Malzeme Rayiçleri
10.490.1135 | Yatay deplasman Kapasitesi ±701-800 mm olan Adet İşbaşında |  |  | 893000 |  | Malzeme Rayiçleri
10.490.1136 | Yatay deplasman Kapasitesi ±100-200 mm olan Adet İşbaşında |  |  | 163500 |  | Malzeme Rayiçleri
10.490.1137 | Yatay deplasman Kapasitesi ±201-300 mm olan Adet İşbaşında |  |  | 210000 |  | Malzeme Rayiçleri
10.490.1138 | Yatay deplasman Kapasitesi ±301-400 mm olan Adet İşbaşında |  |  | 282000 |  | Malzeme Rayiçleri
10.490.1139 | Yatay deplasman Kapasitesi ±401-500 mm olan Adet İşbaşında |  |  | 382000 |  | Malzeme Rayiçleri
10.490.1140 | Yatay deplasman Kapasitesi ±501-600 mm olan Adet İşbaşında |  |  | 547000 |  | Malzeme Rayiçleri
10.490.1141 | Yatay deplasman Kapasitesi ±601-700 mm olan Adet İşbaşında |  |  | 736000 |  | Malzeme Rayiçleri
10.490.1142 | Yatay deplasman Kapasitesi ±701-800 mm olan Adet İşbaşında |  |  | 985000 |  | Malzeme Rayiçleri
10.490.1143 | Yatay deplasman Kapasitesi ±100-200 mm olan Adet İşbaşında |  |  | 180000 |  | Malzeme Rayiçleri
10.490.1144 | Yatay deplasman Kapasitesi ±201-300 mm olan Adet İşbaşında |  |  | 243000 |  | Malzeme Rayiçleri
10.490.1145 | Yatay deplasman Kapasitesi ±301-400 mm olan Adet İşbaşında |  |  | 313000 |  | Malzeme Rayiçleri
10.490.1146 | Yatay deplasman Kapasitesi ±401-500 mm olan Adet İşbaşında |  |  | 438000 |  | Malzeme Rayiçleri
10.490.1147 | Yatay deplasman Kapasitesi ±501-600 mm olan Adet İşbaşında |  |  | 595000 |  | Malzeme Rayiçleri
10.490.1148 | Yatay deplasman Kapasitesi ±601-700 mm olan Adet İşbaşında |  |  | 815000 |  | Malzeme Rayiçleri
10.490.1149 | Yatay deplasman Kapasitesi ±701-800 mm olan Adet İşbaşında |  |  | 1100000 |  | Malzeme Rayiçleri
10.490.1151 | Yatay deplasman Kapasitesi ±201-300 mm olan Adet İşbaşında |  |  | 265000 |  | Malzeme Rayiçleri
10.490.1152 | Yatay deplasman Kapasitesi ±301-400 mm olan Adet İşbaşında |  |  | 345000 |  | Malzeme Rayiçleri
10.490.1153 | Yatay deplasman Kapasitesi ±401-500 mm olan Adet İşbaşında |  |  | 485000 |  | Malzeme Rayiçleri
10.490.1154 | Yatay deplasman Kapasitesi ±501-600 mm olan Adet İşbaşında |  |  | 660000 |  | Malzeme Rayiçleri
10.490.1155 | Yatay deplasman Kapasitesi ±601-700 mm olan Adet İşbaşında |  |  | 940000 |  | Malzeme Rayiçleri
10.490.1156 | Yatay deplasman Kapasitesi ±701-800 mm olan Adet İşbaşında |  |  | 1150000 |  | Malzeme Rayiçleri
10.490.1157 | Yatay deplasman Kapasitesi ±201-300 mm olan Adet İşbaşında |  |  | 92500 |  | Malzeme Rayiçleri
10.490.1158 | Yatay deplasman Kapasitesi ±301-400 mm olan Adet İşbaşında |  |  | 110000 |  | Malzeme Rayiçleri
10.490.1159 | Yatay deplasman Kapasitesi ±401-500 mm olan Adet İşbaşında |  |  | 133000 |  | Malzeme Rayiçleri
10.490.1160 | Yatay deplasman Kapasitesi ±501-600 mm olan Adet İşbaşında |  |  | 155000 |  | Malzeme Rayiçleri
10.490.1161 | Yatay deplasman Kapasitesi ±601-700 mm olan Adet İşbaşında |  |  | 195000 |  | Malzeme Rayiçleri
10.490.1162 | Yatay deplasman Kapasitesi ±701-800 mm olan Adet İşbaşında |  |  | 250000 |  | Malzeme Rayiçleri
10.490.1163 | Yatay deplasman Kapasitesi ±201-300 mm olan Adet İşbaşında |  |  | 110000 |  | Malzeme Rayiçleri
10.490.1164 | Yatay deplasman Kapasitesi ±301-400 mm olan Adet İşbaşında |  |  | 133000 |  | Malzeme Rayiçleri
10.490.1165 | Yatay deplasman Kapasitesi ±401-500 mm olan Adet İşbaşında |  |  | 160000 |  | Malzeme Rayiçleri
10.490.1166 | Yatay deplasman Kapasitesi ±501-600 mm olan Adet İşbaşında |  |  | 185000 |  | Malzeme Rayiçleri
10.490.1167 | Yatay deplasman Kapasitesi ±601-700 mm olan Adet İşbaşında |  |  | 245000 |  | Malzeme Rayiçleri
10.490.1168 | Yatay deplasman Kapasitesi ±701-800 mm olan Adet İşbaşında |  |  | 305000 |  | Malzeme Rayiçleri
10.490.1169 | Yatay deplasman Kapasitesi ±201-300 mm olan Adet İşbaşında |  |  | 125000 |  | Malzeme Rayiçleri
10.490.1170 | Yatay deplasman Kapasitesi ±301-400 mm olan Adet İşbaşında |  |  | 150000 |  | Malzeme Rayiçleri
10.490.1171 | Yatay deplasman Kapasitesi ±401-500 mm olan Adet İşbaşında |  |  | 185000 |  | Malzeme Rayiçleri
10.490.1172 | Yatay deplasman Kapasitesi ±501-600 mm olan Adet İşbaşında |  |  | 220000 |  | Malzeme Rayiçleri
10.490.1173 | Yatay deplasman Kapasitesi ±601-700 mm olan Adet İşbaşında |  |  | 280000 |  | Malzeme Rayiçleri
10.490.1174 | Yatay deplasman Kapasitesi ±701-800 mm olan Adet İşbaşında |  |  | 350000 |  | Malzeme Rayiçleri
10.490.1175 | Yatay deplasman Kapasitesi ±201-300 mm olan Adet İşbaşında |  |  | 140000 |  | Malzeme Rayiçleri
10.490.1176 | Yatay deplasman Kapasitesi ±301-400 mm olan Adet İşbaşında |  |  | 175000 |  | Malzeme Rayiçleri
10.490.1177 | Yatay deplasman Kapasitesi ±401-500 mm olan Adet İşbaşında |  |  | 205000 |  | Malzeme Rayiçleri
10.490.1178 | Yatay deplasman Kapasitesi ±501-600 mm olan Adet İşbaşında |  |  | 260000 |  | Malzeme Rayiçleri
10.490.1179 | Yatay deplasman Kapasitesi ±601-700 mm olan Adet İşbaşında |  |  | 315000 |  | Malzeme Rayiçleri
10.490.1180 | Yatay deplasman Kapasitesi ±701-800 mm olan Adet İşbaşında |  |  | 385000 |  | Malzeme Rayiçleri
10.490.1181 | Yatay deplasman Kapasitesi ±201-300 mm olan Adet İşbaşında |  |  | 156000 |  | Malzeme Rayiçleri
10.490.1182 | Yatay deplasman Kapasitesi ±301-400 mm olan Adet İşbaşında |  |  | 188000 |  | Malzeme Rayiçleri
10.490.1183 | Yatay deplasman Kapasitesi ±401-500 mm olan Adet İşbaşında |  |  | 225000 |  | Malzeme Rayiçleri
10.490.1184 | Yatay deplasman Kapasitesi ±501-600 mm olan Adet İşbaşında |  |  | 290000 |  | Malzeme Rayiçleri
10.490.1185 | Yatay deplasman Kapasitesi ±601-700 mm olan Adet İşbaşında |  |  | 360000 |  | Malzeme Rayiçleri
10.490.1186 | Yatay deplasman Kapasitesi ±701-800 mm olan Adet İşbaşında |  |  | 465000 |  | Malzeme Rayiçleri
10.490.1187 | Yatay deplasman Kapasitesi ±201-300 mm olan Adet İşbaşında |  |  | 175000 |  | Malzeme Rayiçleri
10.490.1188 | Yatay deplasman Kapasitesi ±301-400 mm olan Adet İşbaşında |  |  | 205000 |  | Malzeme Rayiçleri
10.490.1189 | Yatay deplasman Kapasitesi ±401-500 mm olan Adet İşbaşında |  |  | 250000 |  | Malzeme Rayiçleri
10.490.1191 | Yatay deplasman Kapasitesi ±601-700 mm olan Adet İşbaşında |  |  | 385000 |  | Malzeme Rayiçleri
10.490.1192 | Yatay deplasman Kapasitesi ±701-800 mm olan Adet İşbaşında |  |  | 500000 |  | Malzeme Rayiçleri
10.490.1193 | Yatay deplasman Kapasitesi ±201-300 mm olan Adet İşbaşında |  |  | 185000 |  | Malzeme Rayiçleri
10.490.1194 | Yatay deplasman Kapasitesi ±301-400 mm olan Adet İşbaşında |  |  | 225000 |  | Malzeme Rayiçleri
10.490.1195 | Yatay deplasman Kapasitesi ±401-500 mm olan Adet İşbaşında |  |  | 290000 |  | Malzeme Rayiçleri
10.490.1196 | Yatay deplasman Kapasitesi ±501-600 mm olan Adet İşbaşında |  |  | 335000 |  | Malzeme Rayiçleri
10.490.1197 | Yatay deplasman Kapasitesi ±601-700 mm olan Adet İşbaşında |  |  | 415000 |  | Malzeme Rayiçleri
10.490.1198 | Yatay deplasman Kapasitesi ±701-800 mm olan Adet İşbaşında |  |  | 540000 |  | Malzeme Rayiçleri
10.490.1199 | Yatay deplasman Kapasitesi ±201-300 mm olan Adet İşbaşında |  |  | 203000 |  | Malzeme Rayiçleri
10.490.1200 | Yatay deplasman Kapasitesi ±301-400 mm olan Adet İşbaşında |  |  | 250000 |  | Malzeme Rayiçleri
10.490.1201 | Yatay deplasman Kapasitesi ±401-500 mm olan Adet İşbaşında |  |  | 315000 |  | Malzeme Rayiçleri
10.490.1202 | Yatay deplasman Kapasitesi ±501-600 mm olan Adet İşbaşında |  |  | 365000 |  | Malzeme Rayiçleri
10.490.1203 | Yatay deplasman Kapasitesi ±601-700 mm olan Adet İşbaşında |  |  | 490000 |  | Malzeme Rayiçleri
10.490.1204 | Yatay deplasman Kapasitesi ±701-800 mm olan Adet İşbaşında |  |  | 585000 |  | Malzeme Rayiçleri
10.490.1205 | Yatay deplasman Kapasitesi ±301-400 mm olan Adet İşbaşında |  |  | 110000 |  | Malzeme Rayiçleri
10.490.1206 | Yatay deplasman Kapasitesi ±401-500 mm olan Adet İşbaşında |  |  | 125000 |  | Malzeme Rayiçleri
10.490.1207 | Yatay deplasman Kapasitesi ±501-600 mm olan Adet İşbaşında |  |  | 150000 |  | Malzeme Rayiçleri
10.490.1208 | Yatay deplasman Kapasitesi ±601-700 mm olan Adet İşbaşında |  |  | 180000 |  | Malzeme Rayiçleri
10.490.1209 | Yatay deplasman Kapasitesi ±701-800 mm olan Adet İşbaşında |  |  | 225000 |  | Malzeme Rayiçleri
10.490.1210 | Yatay deplasman Kapasitesi ±301-400 mm olan Adet İşbaşında |  |  | 120000 |  | Malzeme Rayiçleri
10.490.1211 | Yatay deplasman Kapasitesi ±401-500 mm olan Adet İşbaşında |  |  | 150000 |  | Malzeme Rayiçleri
10.490.1212 | Yatay deplasman Kapasitesi ±501-600 mm olan Adet İşbaşında |  |  | 175000 |  | Malzeme Rayiçleri
10.490.1213 | Yatay deplasman Kapasitesi ±601-700 mm olan Adet İşbaşında |  |  | 225000 |  | Malzeme Rayiçleri
10.490.1214 | Yatay deplasman Kapasitesi ±701-800 mm olan Adet İşbaşında |  |  | 275000 |  | Malzeme Rayiçleri
10.490.1215 | Yatay deplasman Kapasitesi ±301-400 mm olan Adet İşbaşında |  |  | 140000 |  | Malzeme Rayiçleri
10.490.1216 | Yatay deplasman Kapasitesi ±401-500 mm olan Adet İşbaşında |  |  | 175000 |  | Malzeme Rayiçleri
10.490.1217 | Yatay deplasman Kapasitesi ±501-600 mm olan Adet İşbaşında |  |  | 205000 |  | Malzeme Rayiçleri
10.490.1218 | Yatay deplasman Kapasitesi ±601-700 mm olan Adet İşbaşında |  |  | 260000 |  | Malzeme Rayiçleri
10.490.1219 | Yatay deplasman Kapasitesi ±701-800 mm olan Adet İşbaşında |  |  | 315000 |  | Malzeme Rayiçleri
10.490.1220 | Yatay deplasman Kapasitesi ±301-400 mm olan Adet İşbaşında |  |  | 155000 |  | Malzeme Rayiçleri
10.490.1221 | Yatay deplasman Kapasitesi ±401-500 mm olan Adet İşbaşında |  |  | 180000 |  | Malzeme Rayiçleri
10.490.1222 | Yatay deplasman Kapasitesi ±501-600 mm olan Adet İşbaşında |  |  | 235000 |  | Malzeme Rayiçleri
10.490.1223 | Yatay deplasman Kapasitesi ±601-700 mm olan Adet İşbaşında |  |  | 275000 |  | Malzeme Rayiçleri
10.490.1224 | Yatay deplasman Kapasitesi ±701-800 mm olan Adet İşbaşında |  |  | 335000 |  | Malzeme Rayiçleri
10.490.1225 | Yatay deplasman Kapasitesi ±301-400 mm olan Adet İşbaşında |  |  | 172000 |  | Malzeme Rayiçleri
10.490.1226 | Yatay deplasman Kapasitesi ±401-500 mm olan Adet İşbaşında |  |  | 210000 |  | Malzeme Rayiçleri
10.490.1227 | Yatay deplasman Kapasitesi ±501-600 mm olan Adet İşbaşında |  |  | 255000 |  | Malzeme Rayiçleri
10.490.1228 | Yatay deplasman Kapasitesi ±601-700 mm olan Adet İşbaşında |  |  | 305000 |  | Malzeme Rayiçleri
10.490.1230 | Yatay deplasman Kapasitesi ±301-400 mm olan Adet İşbaşında |  |  | 188000 |  | Malzeme Rayiçleri
10.490.1231 | Yatay deplasman Kapasitesi ±401-500 mm olan Adet İşbaşında |  |  | 220000 |  | Malzeme Rayiçleri
10.490.1232 | Yatay deplasman Kapasitesi ±501-600 mm olan Adet İşbaşında |  |  | 280000 |  | Malzeme Rayiçleri
10.490.1233 | Yatay deplasman Kapasitesi ±601-700 mm olan Adet İşbaşında |  |  | 335000 |  | Malzeme Rayiçleri
10.490.1234 | Yatay deplasman Kapasitesi ±701-800 mm olan Adet İşbaşında |  |  | 415000 |  | Malzeme Rayiçleri
10.490.1235 | Yatay deplasman Kapasitesi ±301-400 mm olan Adet İşbaşında |  |  | 210000 |  | Malzeme Rayiçleri
10.490.1236 | Yatay deplasman Kapasitesi ±401-500 mm olan Adet İşbaşında |  |  | 250000 |  | Malzeme Rayiçleri
10.490.1237 | Yatay deplasman Kapasitesi ±501-600 mm olan Adet İşbaşında |  |  | 305000 |  | Malzeme Rayiçleri
10.490.1238 | Yatay deplasman Kapasitesi ±601-700 mm olan Adet İşbaşında |  |  | 370000 |  | Malzeme Rayiçleri
10.490.1239 | Yatay deplasman Kapasitesi ±701-800 mm olan Adet İşbaşında |  |  | 450000 |  | Malzeme Rayiçleri
10.490.1240 | Yatay deplasman Kapasitesi ±301-400 mm olan Adet İşbaşında |  |  | 235000 |  | Malzeme Rayiçleri
10.490.1241 | Yatay deplasman Kapasitesi ±401-500 mm olan Adet İşbaşında |  |  | 285000 |  | Malzeme Rayiçleri
10.490.1242 | Yatay deplasman Kapasitesi ±501-600 mm olan Adet İşbaşında |  |  | 335000 |  | Malzeme Rayiçleri
10.490.1243 | Yatay deplasman Kapasitesi ±601-700 mm olan Adet İşbaşında |  |  | 415000 |  | Malzeme Rayiçleri
10.490.1244 | Yatay deplasman Kapasitesi ±701-800 mm olan Adet İşbaşında |  |  | 493000 |  | Malzeme Rayiçleri
15.100.1001 | 1 ton her cins çimento ve kirecin taşıtlara yükleme, boşaltma ve istifi Ton |  |  | 256.25 |  | N MALZEMELERİN YÜKLEME , BOŞALTMA VE İSTİFİ
15.100.1002 | 1 m³ kum, çakıl, tuvenan, stabilize, kırmataş, hafif agrega ve mermer pirinci taşıtlara yükleme, m³ |  |  | 39.66 |  | N MALZEMELERİN YÜKLEME , BOŞALTMA VE İSTİFİ
15.100.1003 | 1 m³ her nevi taşın taşıtlara yükleme boşaltma ve figüresi m³ |  |  | 43.44 |  | N MALZEMELERİN YÜKLEME , BOŞALTMA VE İSTİFİ
15.100.1004 | 1 ton her cins betonarme demiri, profil ve lama demiri ile sacların taşıtlara yükleme, boşaltma ve Ton |  |  | 175.31 |  | N MALZEMELERİN YÜKLEME , BOŞALTMA VE İSTİFİ
15.100.1005 | 1 ton çelik borunun taşıtlara yükleme, boşaltma ve istifi Ton |  |  | 350.61 |  | N MALZEMELERİN YÜKLEME , BOŞALTMA VE İSTİFİ
15.100.1006 | 1 ton her cins ve ölçüde PE, HDPE ve PVC esaslı borunun taşıtlara yükleme, boşaltma ve istifi Ton |  |  | 525.93 |  | N MALZEMELERİN YÜKLEME , BOŞALTMA VE İSTİFİ
15.100.1007 | Normal, cephe, modüler dolu veya delikli tuğlalar ve oluklu kiremidin taşıtlara yükleme, boşaltma ve 1000 Ad |  |  | 232.58 |  | N MALZEMELERİN YÜKLEME , BOŞALTMA VE İSTİFİ
15.100.1008 | Her cins hafif gazbeton malzemesi, genleştirilmiş perlit agregası ve bu agrega ile yapılmış (tuğla, m³ |  |  | 66.45 |  | N MALZEMELERİN YÜKLEME , BOŞALTMA VE İSTİFİ
15.105.1001 | Kazı alanı içine rastlayan fundaların gerekli el aletleri kullanarak kesilmesi ve temizlenmesi 100 m² |  |  | 6406.25 |  | KAZI ALANINDAKİ FUNDALIK-AĞAÇLARIN KESİLMESİ, SÖKÜLMESİ VE
15.105.1002 | Kazı ve dolgu alanında makine ile temizleme ve sökme işi yapılması 100 m² |  |  | 648.96 |  | KAZI ALANINDAKİ FUNDALIK-AĞAÇLARIN KESİLMESİ, SÖKÜLMESİ VE
15.105.1101 | El ile ağaç kesilmesi ve sökme işi, çapı 5-10 cm Ad |  |  | 128.13 |  | KAZI ALANINDAKİ FUNDALIK-AĞAÇLARIN KESİLMESİ, SÖKÜLMESİ VE
15.105.1102 | El ile ağaç kesilmesi ve sökme işi, çapı 11-20 cm Ad |  |  | 256.25 |  | KAZI ALANINDAKİ FUNDALIK-AĞAÇLARIN KESİLMESİ, SÖKÜLMESİ VE
15.105.1103 | El ile ağaç kesilmesi ve sökme işi, çapı 21-30 cm Ad |  |  | 512.5 |  | KAZI ALANINDAKİ FUNDALIK-AĞAÇLARIN KESİLMESİ, SÖKÜLMESİ VE
15.105.1104 | El ile ağaç kesilmesi ve sökme işi, çapı 31-40 cm Ad |  |  | 768.75 |  | KAZI ALANINDAKİ FUNDALIK-AĞAÇLARIN KESİLMESİ, SÖKÜLMESİ VE
15.105.1105 | El ile ağaç kesilmesi ve sökme işi, çapı 41-50 cm Ad |  |  | 1025 |  | KAZI ALANINDAKİ FUNDALIK-AĞAÇLARIN KESİLMESİ, SÖKÜLMESİ VE
15.105.1106 | El ile ağaç kesilmesi ve sökme işi, çapı 51-60 cm Ad |  |  | 1537.5 |  | KAZI ALANINDAKİ FUNDALIK-AĞAÇLARIN KESİLMESİ, SÖKÜLMESİ VE
15.105.1107 | El ile ağaç kesilmesi ve sökme işi, çapı 61-70 cm Ad |  |  | 2306.25 |  | KAZI ALANINDAKİ FUNDALIK-AĞAÇLARIN KESİLMESİ, SÖKÜLMESİ VE
15.105.1108 | El ile ağaç kesilmesi ve sökme işi, çapı 71-80 cm Ad |  |  | 3075 |  | KAZI ALANINDAKİ FUNDALIK-AĞAÇLARIN KESİLMESİ, SÖKÜLMESİ VE
15.105.1109 | El ile ağaç kesilmesi ve sökme işi, çapı 81 cm Ad |  |  | 5125 |  | KAZI ALANINDAKİ FUNDALIK-AĞAÇLARIN KESİLMESİ, SÖKÜLMESİ VE
15.106.1001 | Patlayıcı Madde Kullanmadan Harçsız Kagir İnşaatın Yıkılması m³ |  |  | 212.71 |  | YIKIM VE SÖKÜM İŞLERİ:
15.106.1002 | Patlayıcı Madde Kullanmadan Kireç ve Melez Harçlı Kagir İnşaatın Yıkılması m³ |  |  | 270.03 |  | YIKIM VE SÖKÜM İŞLERİ:
15.106.1003 | Patlayıcı Madde Kullanmadan Çimento Harçlı Kargir ve Horasan İnşaatın Yıkılması m³ |  |  | 365.55 |  | YIKIM VE SÖKÜM İŞLERİ:
15.106.1004 | Patlayıcı Madde Kullanmadan Demirli ve Demirsiz Beton İnşaatın Yıkılması m³ |  |  | 671.24 |  | YIKIM VE SÖKÜM İŞLERİ:
15.106.1005 | İnsan Gücü ile (Kompresör vasıtasıyla) Her Cins Harçlı Kargir İnşaatın Yıkılması m³ |  |  | 996.43 |  | YIKIM VE SÖKÜM İŞLERİ:
15.106.1006 | İnsan Gücü ile (Kompresör Vasıtasıyla) Demirli ve Demirsiz Beton İnşaatın Yıkılması m³ |  |  | 1910.55 |  | YIKIM VE SÖKÜM İŞLERİ:
15.106.1007 | Patlayıcı Madde Kullanarak Her Cins Harçlı Kargir ve Horasan İnşaatın Yıkılması m³ |  |  | 1572.48 |  | YIKIM VE SÖKÜM İŞLERİ:
15.106.1008 | Patlayıcı Madde Kullanarak Demirli ve Demirsiz Beton İnşaatın Yıkılması m³ |  |  | 2367.19 |  | YIKIM VE SÖKÜM İŞLERİ:
15.106.1009 | Demirli Beton İnşaatın Yıkılmasından Çıkan Demirlerin İnsan Gücü ile Ayrılması Kg |  |  | 12.81 |  | YIKIM VE SÖKÜM İŞLERİ:
15.106.1010 | Demirli Beton İnşaatın Yıkılmasından Çıkan Demirlerin Makine Gücü ile Ayrılması Kg |  |  | 6.83 |  | YIKIM VE SÖKÜM İŞLERİ:
15.106.1011 | Her Türlü Yıkımdan Çıkan Taş ve Tuğlanın İnsan Gücü ile Ayrılması m³ |  |  | 768.75 |  | YIKIM VE SÖKÜM İŞLERİ:
15.106.1101 | Doğal parke taşı, beton plak, adi kaldırım ve blokaj sökülmesi m² |  |  | 256.25 |  | İnşaat Birim Fiyat Tarifleri Eki Fiyat Listesi
15.106.1102 | Kırma taş, şose ve asfalt sökülmesi m³ |  |  | 1409.38 |  | İnşaat Birim Fiyat Tarifleri Eki Fiyat Listesi
15.106.1103 | Her türlü bordür sökülmesi m |  |  | 64.06 |  | İnşaat Birim Fiyat Tarifleri Eki Fiyat Listesi
15.106.1104 | Her türlü iç sıva sökülmesi m² |  |  | 153.75 |  | İnşaat Birim Fiyat Tarifleri Eki Fiyat Listesi
15.106.1105 | Her türlü dış sıva sökülmesi m² |  |  | 281.88 |  | İnşaat Birim Fiyat Tarifleri Eki Fiyat Listesi
15.106.1106 | Her türlü ahşap çatı sökülmesi m² |  |  | 514.06 |  | İnşaat Birim Fiyat Tarifleri Eki Fiyat Listesi
15.106.1107 | Her türlü kiremit örtülü çatılarda kiremit aktarılması m² |  |  | 202.44 |  | İnşaat Birim Fiyat Tarifleri Eki Fiyat Listesi
15.106.1108 | Her türlü kiremit çatı örtüsü sökülmesi, toplanması, temizlenmesi, istif edilmesi m² |  |  | 115.63 |  | İnşaat Birim Fiyat Tarifleri Eki Fiyat Listesi
15.106.1109 | Galvanizli sac, alüminyum, cam elyaf takviyeli vb. çatı örtüsü sökülmesi m² |  |  | 180 |  | İnşaat Birim Fiyat Tarifleri Eki Fiyat Listesi
15.106.1110 | Kenetli sac ve bakır çatı örtüsü sökülmesi m² |  |  | 270 |  | İnşaat Birim Fiyat Tarifleri Eki Fiyat Listesi
15.106.1111 | Çatı örtüsü altındaki ahşap kaplama tahtası sökülmesi m² |  |  | 200 |  | İnşaat Birim Fiyat Tarifleri Eki Fiyat Listesi
15.106.1112 | Çatı örtüleri altındaki su yalıtım örtüleri ve bitümlü karton sökülmesi m² |  |  | 50.31 |  | İnşaat Birim Fiyat Tarifleri Eki Fiyat Listesi
15.106.1113 | Her türlü, sac, pvc, çinko vb. yağmur oluğu ve borusu sökülmesi m |  |  | 94.69 |  | İnşaat Birim Fiyat Tarifleri Eki Fiyat Listesi
15.106.1114 | Çinko ve sacdan her türlü sıva eteği, baca kenarı, çatı muayene pencereleri ve çatı feneri dipleri vb. m |  |  | 186.56 |  | İnşaat Birim Fiyat Tarifleri Eki Fiyat Listesi
15.106.1115 | Çinko ve sacdan her türlü çatı deresi sökülmesi m |  |  | 308.75 |  | İnşaat Birim Fiyat Tarifleri Eki Fiyat Listesi
15.106.1116 | Her kalınlıkta mermer, traverten, terraza karo ve andezit kaplama sökülmesi m² |  |  | 266.25 |  | İnşaat Birim Fiyat Tarifleri Eki Fiyat Listesi
15.106.1117 | Seramik, fayans vb. kaplama sökülmesi m² |  |  | 303.75 |  | İnşaat Birim Fiyat Tarifleri Eki Fiyat Listesi
15.106.1118 | Dökme mozayik sökülmesi m² |  |  | 631.25 |  | İnşaat Birim Fiyat Tarifleri Eki Fiyat Listesi
15.106.1119 | PVC vb. döşeme kaplaması sökülmesi m² |  |  | 150.88 |  | İnşaat Birim Fiyat Tarifleri Eki Fiyat Listesi
15.106.1120 | Ahşap parke ve ahşap döşeme kaplaması sökülmesi m² |  |  | 320 |  | İnşaat Birim Fiyat Tarifleri Eki Fiyat Listesi
15.106.1121 | Ahşap ve PVC vb. süpürgelik sökülmesi m |  |  | 62.13 |  | İnşaat Birim Fiyat Tarifleri Eki Fiyat Listesi
15.106.1122 | Ahşap lambiri vb. duvar kaplaması sökülmesi m² |  |  | 400 |  | İnşaat Birim Fiyat Tarifleri Eki Fiyat Listesi
15.106.1123 | Mermer, traverten ve andezit plaktan denizlik, parapet ve harpuşta sökülmesi m² |  |  | 379.69 |  | İnşaat Birim Fiyat Tarifleri Eki Fiyat Listesi
15.106.1124 | Dökme mozayikten denizlik, parapet ve harpuşta sökülmesi m² |  |  | 631.25 |  | İnşaat Birim Fiyat Tarifleri Eki Fiyat Listesi
15.106.1125 | Duvar, döşeme ve tavanda sac, alüminyum, ahşap vb, dilatasyon fugası sökülmesi m |  |  | 266.25 |  | İnşaat Birim Fiyat Tarifleri Eki Fiyat Listesi
15.106.1126 | Her türlü ahşap dolap sökülmesi m² |  |  | 400 |  | İnşaat Birim Fiyat Tarifleri Eki Fiyat Listesi
15.106.1127 | Tezgah üstü mermeri sökülmesi m² |  |  | 266.25 |  | İnşaat Birim Fiyat Tarifleri Eki Fiyat Listesi
15.106.1128 | Ahşap asma tavan sökülmesi m² |  |  | 428.75 |  | İnşaat Birim Fiyat Tarifleri Eki Fiyat Listesi
15.106.1129 | Alüminyum, sac, alçıpanel, taşyünü, camyünü vb. asma tavan sökülmesi m² |  |  | 310.63 |  | İnşaat Birim Fiyat Tarifleri Eki Fiyat Listesi
15.106.1130 | Alüminyum ve PVC den yapılan her türlü kapı ve pencere doğramasının sökülmesi m² |  |  | 221.88 |  | İnşaat Birim Fiyat Tarifleri Eki Fiyat Listesi
15.106.1131 | Her türlü ahşap kapı kasası, kapı kanadı, pencere ve camekan sökülmesi m² |  |  | 257.81 |  | İnşaat Birim Fiyat Tarifleri Eki Fiyat Listesi
15.106.1132 | Her türlü demir (kapı, pencere, camekan, korkuluk, parmaklık, sac kapı kasası vb.) imalatın Kg |  |  | 64.96 |  | İnşaat Birim Fiyat Tarifleri Eki Fiyat Listesi
15.110.1001 | Her cins zeminde el ile yapılan (geniş-dar) derin kazılara derinlik zammı (iksasız kazılarda) m³ (%25 yüklenici karı ve genel giderler dahil) |  |  |  |  | KAZILARDA DERİNLİK ZAMMI FORMÜLLERİ:
15.110.1002 | (%25 yüklenici karı ve genel giderler dahil) Her cins zeminde el ile yapılan (geniş-dar) derin kazılara derinlik zammı (karşılıklı, aralıklı, sık m³ (%25 yüklenici karı ve genel giderler dahil) Not : H: Serbest kazının bittiği , dar kazının başladığı kot ile derin kazı taban kotları arasındaki fark (derin kazı derinliği) mt. olarak |  |  |  |  | KAZILARDA DERİNLİK ZAMMI FORMÜLLERİ:
15.115.1001 | El ile yumuşak toprak kazılması m³ |  |  | 512.5 |  | KAZILARDA DERİNLİK ZAMMI FORMÜLLERİ:
15.115.1003 | El ile yumuşak küskülük kazılması m³ |  |  | 832.81 |  | İnşaat Birim Fiyat Tarifleri Eki Fiyat Listesi
15.115.1004 | El ile sert küskülük kazılması m³ |  |  | 960.94 |  | İnşaat Birim Fiyat Tarifleri Eki Fiyat Listesi
15.115.1005 | El veya kompresör ile patlayıcı madde kullanarak yumuşak kaya kazılması m³ |  |  | 768.35 |  | İnşaat Birim Fiyat Tarifleri Eki Fiyat Listesi
15.115.1006 | El veya kompresörle patlayıcı madde kullanarak sert kaya kazılması m³ |  |  | 936.91 |  | İnşaat Birim Fiyat Tarifleri Eki Fiyat Listesi
15.115.1007 | El veya kompresörle patlayıcı madde kullanarak çok sert kaya kazılması m³ |  |  | 1137.66 |  | İnşaat Birim Fiyat Tarifleri Eki Fiyat Listesi
15.115.1008 | El veya kompresörle patlayıcı madde kullanmadan yumuşak kaya kazılması m³ |  |  | 1306.09 |  | İnşaat Birim Fiyat Tarifleri Eki Fiyat Listesi
15.115.1009 | El veya kompresörle patlayıcı madde kullanmadan sert kaya kazılması m³ |  |  | 1776.35 |  | İnşaat Birim Fiyat Tarifleri Eki Fiyat Listesi
15.115.1010 | El veya kompresörle patlayıcı madde kullanmadan çok sert kaya kazılması m³ |  |  | 2679.5 |  | İnşaat Birim Fiyat Tarifleri Eki Fiyat Listesi
15.115.1011 | El ile batak ve balçığın kazılması m³ |  |  | 1537.5 |  | İnşaat Birim Fiyat Tarifleri Eki Fiyat Listesi
15.115.1201 | El ile her derinlikte yumuşak ve sert toprakta geniş derin kazı yapılması m³ |  |  | 960.94 |  | B) EL İLE YAPILAN DERİN KAZILAR
15.115.1202 | El ile her derinlikte yumuşak ve sert toprakta dar derin kazı yapılması m³ |  |  | 1057.04 |  | B) EL İLE YAPILAN DERİN KAZILAR
15.115.1203 | El ile her derinlikte yumuşak ve sert küskülük zeminde geniş derin kazı yapılması m³ |  |  | 1383.75 |  | B) EL İLE YAPILAN DERİN KAZILAR
15.115.1204 | El ile her derinlikte yumuşak ve sert küskülük zeminde dar derin kazı yapılması m³ |  |  | 1522.13 |  | B) EL İLE YAPILAN DERİN KAZILAR
15.115.1205 | El veya kompresörle ve patlayıcı madde kullanarak her derinlikte yumuşak, sert, çok sert kayada m³ |  |  | 1706.44 |  | B) EL İLE YAPILAN DERİN KAZILAR
15.115.1206 | El veya kompresörle ve patlayıcı madde kullanarak her derinlikte yumuşak, sert, çok sert kayada dar m³ |  |  | 1877.09 |  | B) EL İLE YAPILAN DERİN KAZILAR
15.115.1207 | El veya kompresörle ve patlayıcı madde kullanmadan her derinlikte yumuşak kayada geniş derin kazı m³ |  |  | 1876.9 |  | B) EL İLE YAPILAN DERİN KAZILAR
15.115.1209 | El veya kompresörle ve patlayıcı madde kullanmadan her derinlikte sert kayada geniş derin kazı m³ |  |  | 2347.16 |  | İnşaat Birim Fiyat Tarifleri Eki Fiyat Listesi
15.115.1210 | El veya kompresörle ve patlayıcı madde kullanmadan her derinlikte sert kayada dar derin kazı m³ |  |  | 2581.88 |  | İnşaat Birim Fiyat Tarifleri Eki Fiyat Listesi
15.115.1211 | El veya kompresörle patlayıcı madde kullanmadan her derinlikte çok sert kayada geniş derin kazı m³ |  |  | 3287.7 |  | İnşaat Birim Fiyat Tarifleri Eki Fiyat Listesi
15.115.1212 | El veya kompresörle patlayıcı madde kullanmadan her derinlikte çok sert kayada dar derin kazı m³ |  |  | 3616.48 |  | İnşaat Birim Fiyat Tarifleri Eki Fiyat Listesi
15.115.1213 | Dolguya gelmiş serilmiş her cins kazının (kaya zeminler hariç) elle tokmaklanarak tabaka tabaka m³ |  |  | 263.13 |  | İnşaat Birim Fiyat Tarifleri Eki Fiyat Listesi
15.115.1214 | Dolgu altının sürülmesi 1000 m² |  |  | 417.19 |  | İnşaat Birim Fiyat Tarifleri Eki Fiyat Listesi
15.115.1215 | El ile her derinlikte geniş derin batak ve balçık kazılması m³ |  |  | 2319.06 |  | İnşaat Birim Fiyat Tarifleri Eki Fiyat Listesi
15.115.1216 | El ile her derinlikte dar derin batak ve balçık kazılması m³ |  |  | 2550.98 |  | İnşaat Birim Fiyat Tarifleri Eki Fiyat Listesi
15.120.1001 | Makine ile yumuşak ve sert toprak kazılması m³ |  |  | 62.35 |  | BİNA İNŞAATLARINDAKİ MAKİNALI KAZILAR
15.120.1002 | Makine ile yumuşak ve sert küskülük kazılması m³ |  |  | 83 |  | BİNA İNŞAATLARINDAKİ MAKİNALI KAZILAR
15.120.1003 | Makine ile batak ve balçık kazılması m³ |  |  | 122.64 |  | BİNA İNŞAATLARINDAKİ MAKİNALI KAZILAR
15.120.1004 | Makine ile patlayıcı madde kullanılarak yumuşak kaya kazılması m³ |  |  | 187.94 |  | BİNA İNŞAATLARINDAKİ MAKİNALI KAZILAR
15.120.1005 | Makine ile patlayıcı madde kullanmadan yumuşak kaya kazılması m³ |  |  | 138.39 |  | BİNA İNŞAATLARINDAKİ MAKİNALI KAZILAR
15.120.1006 | Makine ile patlayıcı madde kullanılarak sert kaya kazılması m³ |  |  | 250.45 |  | BİNA İNŞAATLARINDAKİ MAKİNALI KAZILAR
15.120.1007 | Makine ile patlayıcı madde kullanmadan sert kaya kazılması m³ |  |  | 318.26 |  | BİNA İNŞAATLARINDAKİ MAKİNALI KAZILAR
15.120.1008 | Makine ile patlayıcı madde kullanılarak çok sert kaya kazılması m³ |  |  | 328.28 |  | BİNA İNŞAATLARINDAKİ MAKİNALI KAZILAR
15.120.1009 | Makine ile patlayıcı madde kullanmadan çok sert kaya kazılması m³ |  |  | 430.3 |  | BİNA İNŞAATLARINDAKİ MAKİNALI KAZILAR
15.120.1101 | Makine ile her derinlik ve her genişlikte yumuşak ve sert toprak kazılması m³ |  |  | 71.85 |  | BİNA İNŞAATLARINDAKİ MAKİNALI KAZILAR
15.120.1102 | Makine ile her derinlik ve her genişlikte yumuşak ve sert küskülük kazılması m³ |  |  | 105.71 |  | BİNA İNŞAATLARINDAKİ MAKİNALI KAZILAR
15.120.1103 | Makine ile her derinlik ve her genişlikte batak ve balçık kazılması m³ |  |  | 167.64 |  | BİNA İNŞAATLARINDAKİ MAKİNALI KAZILAR
15.120.1104 | Makine ile patlayıcı madde kullanılarak her derinlik ve her genişlikte yumuşak kaya kazılması m³ |  |  | 264.8 |  | BİNA İNŞAATLARINDAKİ MAKİNALI KAZILAR
15.120.1105 | Makine ile patlayıcı madde kullanmadan her derinlik ve her genişlikte yumuşak kaya kazılması m³ |  |  | 172.46 |  | BİNA İNŞAATLARINDAKİ MAKİNALI KAZILAR
15.120.1107 | Makine ile patlayıcı madde kullanmadan her derinlik ve her genişlikte sert kaya kazılması m³ |  |  | 413.28 |  | İnşaat Birim Fiyat Tarifleri Eki Fiyat Listesi
15.120.1108 | Makine ile patlayıcı madde kullanılarak her derinlik ve her genişlikte çok sert kaya kazılması m³ |  |  | 422.1 |  | İnşaat Birim Fiyat Tarifleri Eki Fiyat Listesi
15.120.1109 | Makine ile patlayıcı madde kullanmadan her derinlik ve her genişlikte çok sert kaya kazılması m³ |  |  | 517.43 |  | İnşaat Birim Fiyat Tarifleri Eki Fiyat Listesi
15.125.1001 | Kum temin edilerek, el ile serme, sulama ve sıkıştırma yapılması m³ |  |  | 588.13 |  | DOLGU İŞLERİ
15.125.1002 | Çakıl temin edilerek, el ile serme, sulama ve sıkıştırma yapılması m³ |  |  | 585.63 |  | DOLGU İŞLERİ
15.125.1003 | Kum temin edilerek, makine ile serme, sulama ve sıkıştırma yapılması m³ |  |  | 257.78 |  | DOLGU İŞLERİ
15.125.1004 | Çakıl temin edilerek, makine ile serme, sulama ve sıkıştırma yapılması m³ |  |  | 255.28 |  | DOLGU İŞLERİ
15.125.1005 | Kum temin edilerek, drenaj yapılması m³ |  |  | 937.5 |  | DOLGU İŞLERİ
15.125.1006 | Çakıl temin edilerek, drenaj yapılması m³ |  |  | 937.5 |  | DOLGU İŞLERİ
15.125.1007 | 32mm'ye kadar kırmataş temin edilerek, el ile serme, sulama ve sıkıştırma yapılması m³ |  |  | 1023.13 |  | DOLGU İŞLERİ
15.125.1008 | 32mm'ye kadar kırmataş temin edilerek, makine ile serme, sulama ve sıkıştırma yapılması m³ |  |  | 692.78 |  | DOLGU İŞLERİ
15.125.1009 | 63mm'ye kadar kırmataş temin edilerek, el ile serme, sulama ve sıkıştırma yapılması m³ |  |  | 948.13 |  | DOLGU İŞLERİ
15.125.1010 | 63mm'ye kadar kırmataş temin edilerek, makine ile serme, sulama ve sıkıştırma yapılması m³ |  |  | 617.78 |  | DOLGU İŞLERİ
15.125.1011 | Hafif agrega (elenmiş kömür curufu) ile dolgu yapılması m³ |  |  | 160.63 |  | DOLGU İŞLERİ
15.130.1002 | Kazılara tam ahşap kaplamalı iksa yapılması m² |  |  | 1135.63 |  | İKSA İŞLERİ:
15.130.1003 | Kazılara sık aralıklı ahşap iksa yapılması m² |  |  | 794.94 |  | İKSA İŞLERİ:
15.130.1004 | Kazılara aralıklı ahşap kaplamalı iksa yapılması m² |  |  | 567.81 |  | İKSA İŞLERİ:
15.135.1001 | Her uzunluk, her açı ve her türlü zeminde Ø 60 cm jet grout kolonu imalatı yapılması (jet1 yöntemi m |  |  | 1153.94 |  | JET GROUT İŞLERİ
15.135.1002 | Her uzunluk, her açı ve her türlü zeminde Ø 80 cm jet grout kolonu imalatı yapılması (jet1 yöntemi m |  |  | 1338.46 |  | JET GROUT İŞLERİ
15.135.1003 | Her uzunluk, her açı ve her türlü zeminde Ø 60 cm jet grout kolonu imalatı yapılması (jet2 yöntemi m |  |  | 1336.06 |  | JET GROUT İŞLERİ
15.135.1004 | Her uzunluk, her açı ve her türlü zeminde Ø 80 cm jet grout kolonu imalatı yapılması (jet2 yöntemi m |  |  | 1544.88 |  | JET GROUT İŞLERİ
15.135.1005 | Her uzunluk, her açı ve her türlü zeminde Ø 100 cm jet grout kolonu imalatı yapılması (jet2 yöntemi m |  |  | 1836.53 |  | JET GROUT İŞLERİ
15.140.1001 | Ø 30 cm çapında, her boyda, C 20/25 basınç dayanımında yerinde dökme betonarme fore kazık m |  |  | 1567.28 |  | FORE KAZIK İŞLERİ
15.140.1002 | Ø 45 cm çapında, her boyda, C 20/25 basınç dayanımında yerinde dökme betonarme fore kazık m |  |  | 2052.3 |  | FORE KAZIK İŞLERİ
15.140.1003 | Ø 65 cm çapında, C 20/25 basınç dayanımında yerinde dökme betonarme fore kazık yapılması m |  |  | 3441.38 |  | FORE KAZIK İŞLERİ
15.140.1004 | Ø 65 cm çapında, C 20/25 basınç dayanımında yerinde dökme betonarme fore kazık yapılması m |  |  | 3714.5 |  | FORE KAZIK İŞLERİ
15.140.1005 | Ø 80 cm çapında, C 20/25 basınç dayanımında yerinde dökme betonarme fore kazık yapılması m |  |  | 4529.16 |  | FORE KAZIK İŞLERİ
15.140.1006 | Ø 80 cm çapında, C 20/25 basınç dayanımında yerinde dökme betonarme fore kazık yapılması m |  |  | 4984.36 |  | FORE KAZIK İŞLERİ
15.140.1007 | Ø 100 cm çapında, C 20/25 basınç dayanımında yerinde dökme betonarme fore kazık yapılması m |  |  | 6759.66 |  | FORE KAZIK İŞLERİ
15.140.1008 | Ø 100 cm çapında, C 20/25 basınç dayanımında yerinde dökme betonarme fore kazık yapılması m |  |  | 7562.86 |  | FORE KAZIK İŞLERİ
15.140.1010 | Ø 120 cm çapında, C 20/25 basınç dayanımında yerinde dökme betonarme fore kazık yapılması m |  |  | 10474.83 |  | İnşaat Birim Fiyat Tarifleri Eki Fiyat Listesi
15.140.1011 | Ø 165 cm çapında, C 20/25 basınç dayanımında yerinde dökme betonarme fore kazık yapılması m |  |  | 15545.35 |  | İnşaat Birim Fiyat Tarifleri Eki Fiyat Listesi
15.140.1012 | Ø 165 cm çapında, C 20/25 basınç dayanımında yerinde dökme betonarme fore kazık yapılması m |  |  | 17840.24 |  | İnşaat Birim Fiyat Tarifleri Eki Fiyat Listesi
15.140.1101 | Ø 30 cm çapında, her boyda, C 25/30 basınç dayanımında yerinde dökme betonarme fore kazık m |  |  | 1577.28 |  | İnşaat Birim Fiyat Tarifleri Eki Fiyat Listesi
15.140.1102 | Ø 45 cm çapında, her boyda, C 25/30 basınç dayanımında yerinde dökme betonarme fore kazık m |  |  | 2073.55 |  | İnşaat Birim Fiyat Tarifleri Eki Fiyat Listesi
15.140.1103 | Ø 65 cm çapında, C 25/30 basınç dayanımında yerinde dökme betonarme fore kazık yapılması m |  |  | 3486.38 |  | İnşaat Birim Fiyat Tarifleri Eki Fiyat Listesi
15.140.1104 | Ø 65 cm çapında, C 25/30 basınç dayanımında yerinde dökme betonarme fore kazık yapılması m |  |  | 3759.5 |  | İnşaat Birim Fiyat Tarifleri Eki Fiyat Listesi
15.140.1105 | Ø 80 cm çapında, C 25/30 basınç dayanımında yerinde dökme betonarme fore kazık yapılması m |  |  | 4597.91 |  | İnşaat Birim Fiyat Tarifleri Eki Fiyat Listesi
15.140.1106 | Ø 80 cm çapında, C 25/30 basınç dayanımında yerinde dökme betonarme fore kazık yapılması m |  |  | 5053.11 |  | İnşaat Birim Fiyat Tarifleri Eki Fiyat Listesi
15.140.1107 | Ø 100 cm çapında, C 25/30 basınç dayanımında yerinde dökme betonarme fore kazık yapılması m |  |  | 6867.16 |  | İnşaat Birim Fiyat Tarifleri Eki Fiyat Listesi
15.140.1108 | Ø 100 cm çapında, C 25/30 basınç dayanımında yerinde dökme betonarme fore kazık yapılması m |  |  | 7670.36 |  | İnşaat Birim Fiyat Tarifleri Eki Fiyat Listesi
15.140.1109 | Ø 120 cm çapında, C 25/30 basınç dayanımında yerinde dökme betonarme fore kazık yapılması m |  |  | 9482.38 |  | İnşaat Birim Fiyat Tarifleri Eki Fiyat Listesi
15.140.1110 | Ø 120 cm çapında, C 25/30 basınç dayanımında yerinde dökme betonarme fore kazık yapılması m |  |  | 10629.83 |  | İnşaat Birim Fiyat Tarifleri Eki Fiyat Listesi
15.140.1111 | Ø 165 cm çapında, C 25/30 basınç dayanımında yerinde dökme betonarme fore kazık yapılması m |  |  | 15839.1 |  | İnşaat Birim Fiyat Tarifleri Eki Fiyat Listesi
15.140.1112 | Ø 165 cm çapında, C 25/30 basınç dayanımında yerinde dökme betonarme fore kazık yapılması m |  |  | 18133.99 |  | İnşaat Birim Fiyat Tarifleri Eki Fiyat Listesi
15.140.1201 | Ø 30 cm çapında, her boyda, C 30/37 basınç dayanımında yerinde dökme betonarme fore kazık m |  |  | 1587.28 |  | İnşaat Birim Fiyat Tarifleri Eki Fiyat Listesi
15.140.1202 | Ø 45 cm çapında, her boyda, C 30/37 basınç dayanımında yerinde dökme betonarme fore kazık m |  |  | 2094.8 |  | İnşaat Birim Fiyat Tarifleri Eki Fiyat Listesi
15.140.1203 | Ø 65 cm çapında, C 30/37 basınç dayanımında yerinde dökme betonarme fore kazık yapılması m |  |  | 3531.38 |  | İnşaat Birim Fiyat Tarifleri Eki Fiyat Listesi
15.140.1204 | Ø 65 cm çapında, C 30/37 basınç dayanımında yerinde dökme betonarme fore kazık yapılması m |  |  | 3804.5 |  | İnşaat Birim Fiyat Tarifleri Eki Fiyat Listesi
15.140.1205 | Ø 80 cm çapında, C 30/37 basınç dayanımında yerinde dökme betonarme fore kazık yapılması m |  |  | 4666.66 |  | İnşaat Birim Fiyat Tarifleri Eki Fiyat Listesi
15.140.1206 | Ø 80 cm çapında, C 30/37 basınç dayanımında yerinde dökme betonarme fore kazık yapılması m |  |  | 5121.86 |  | İnşaat Birim Fiyat Tarifleri Eki Fiyat Listesi
15.140.1207 | Ø 100 cm çapında, C 30/37 basınç dayanımında yerinde dökme betonarme fore kazık yapılması m |  |  | 6974.66 |  | İnşaat Birim Fiyat Tarifleri Eki Fiyat Listesi
15.140.1208 | Ø 100 cm çapında, C 30/37 basınç dayanımında yerinde dökme betonarme fore kazık yapılması m |  |  | 7777.86 |  | İnşaat Birim Fiyat Tarifleri Eki Fiyat Listesi
15.140.1209 | Ø 120 cm çapında, C 30/37 basınç dayanımında yerinde dökme betonarme fore kazık yapılması m |  |  | 9637.38 |  | İnşaat Birim Fiyat Tarifleri Eki Fiyat Listesi
15.140.1210 | Ø 120 cm çapında, C 30/37 basınç dayanımında yerinde dökme betonarme fore kazık yapılması m |  |  | 10784.83 |  | İnşaat Birim Fiyat Tarifleri Eki Fiyat Listesi
15.140.1211 | Ø 165 cm çapında, C 30/37 basınç dayanımında yerinde dökme betonarme fore kazık yapılması m |  |  | 16132.85 |  | İnşaat Birim Fiyat Tarifleri Eki Fiyat Listesi
15.140.1212 | Ø 165 cm çapında, C 30/37 basınç dayanımında yerinde dökme betonarme fore kazık yapılması m |  |  | 18427.74 |  | İnşaat Birim Fiyat Tarifleri Eki Fiyat Listesi
15.145.1001 | Dikey basınç değeri 0-1 Mpa arası zemin için, grab makinesi ile, hertürlü ölçüde, C30/35 basınç m³ |  |  | 7507.43 |  | İnşaat Birim Fiyat Tarifleri Eki Fiyat Listesi
15.145.1002 | Dikey basınç değeri 0-1 Mpa arası zemin için, grab makinesi ile, hertürlü ölçüde, C30/35 basınç m³ |  |  | 9620.55 |  | İnşaat Birim Fiyat Tarifleri Eki Fiyat Listesi
15.145.1003 | Dikey basınç değeri 0-1 Mpa arası zemin için, hidrofreze makinesi ile, her türlü ölçüde, C30/35 m³ |  |  | 9906.7 |  | İnşaat Birim Fiyat Tarifleri Eki Fiyat Listesi
15.145.1004 | Dikey basınç değeri 0-1 Mpa arası zemin için, hidrofreze makinesi ile, her türlü ölçüde, C30/35 m³ |  |  | 12004.03 |  | İnşaat Birim Fiyat Tarifleri Eki Fiyat Listesi
15.145.1005 | Dikey basınç değeri 0-1 Mpa arası zemin için, hidrofreze makinesi ile, her türlü ölçüde, C30/35 m³ |  |  | 18296.01 |  | İnşaat Birim Fiyat Tarifleri Eki Fiyat Listesi
15.145.1006 | Dikey basınç değeri 1-2 Mpa arası zemin için, grab makinesi ile, hertürlü ölçüde, C30/35 basınç m³ |  |  | 9620.55 |  | İnşaat Birim Fiyat Tarifleri Eki Fiyat Listesi
15.145.1007 | Dikey basınç değeri 1-2 Mpa arası zemin için, grab makinesi ile, hertürlü ölçüde, C30/35 basınç m³ |  |  | 13001.55 |  | İnşaat Birim Fiyat Tarifleri Eki Fiyat Listesi
15.145.1008 | Dikey basınç değeri 1-20 Mpa arası zemin için, hidrofreze makinesi ile, hertürlü ölçüde, C30/35 m³ |  |  | 12004.03 |  | İnşaat Birim Fiyat Tarifleri Eki Fiyat Listesi
15.145.1009 | Dikey basınç değeri 1-20 Mpa arası zemin için, hidrofreze makinesi ile, hertürlü ölçüde, C30/35 m³ |  |  | 16198.69 |  | İnşaat Birim Fiyat Tarifleri Eki Fiyat Listesi
15.145.1010 | Dikey basınç değeri 1-20 Mpa arası zemin için, hidrofreze makinesi ile, hertürlü ölçüde, C30/35 m³ |  |  | 23539.33 |  | İnşaat Birim Fiyat Tarifleri Eki Fiyat Listesi
15.145.1011 | Dikey basınç değeri 20-60 Mpa arası zemin için, hidrofreze makinesi ile, hertürlü ölçüde, C30/35 m³ |  |  | 16198.69 |  | İnşaat Birim Fiyat Tarifleri Eki Fiyat Listesi
15.145.1012 | Dikey basınç değeri 20-60 Mpa arası zemin için, hidrofreze makinesi ile, hertürlü ölçüde, C30/35 m³ |  |  | 23539.33 |  | İnşaat Birim Fiyat Tarifleri Eki Fiyat Listesi
15.145.1013 | Dikey basınç değeri 20-60 Mpa arası zemin için, hidrofreze makinesi ile, hertürlü ölçüde, C30/35 m³ |  |  | 32977.3 |  | İnşaat Birim Fiyat Tarifleri Eki Fiyat Listesi
15.145.1014 | Dikey basınç değeri 60 Mpa ve üzeri zemin için, hidrofreze makinesi ile, hertürlü ölçüde, C30/35 m³ |  |  | 24588 |  | İnşaat Birim Fiyat Tarifleri Eki Fiyat Listesi
15.145.1015 | Dikey basınç değeri 60 Mpa ve üzeri zemin için, hidrofreze makinesi ile, hertürlü ölçüde, C30/35 m³ |  |  | 32977.3 |  | İnşaat Birim Fiyat Tarifleri Eki Fiyat Listesi
15.145.1016 | Dikey basınç değeri 60 Mpa ve üzeri zemin için, hidrofreze makinesi ile, hertürlü ölçüde, C30/35 m³ |  |  | 45561.26 |  | İnşaat Birim Fiyat Tarifleri Eki Fiyat Listesi
15.150.1001 | Beton santralinde üretilen veya satın alınan ve beton pompasıyla basılan, C 8/10 basınç dayanım m³ |  |  | 2964.43 |  | İnşaat Birim Fiyat Tarifleri Eki Fiyat Listesi
15.150.1002 | Beton santralinde üretilen veya satın alınan ve beton pompasıyla basılan, C 12/15 basınç dayanım m³ |  |  | 3089.43 |  | İnşaat Birim Fiyat Tarifleri Eki Fiyat Listesi
15.150.1003 | Beton santralinde üretilen veya satın alınan ve beton pompasıyla basılan, C 16/20 basınç dayanım m³ |  |  | 3274.35 |  | İnşaat Birim Fiyat Tarifleri Eki Fiyat Listesi
15.150.1004 | Beton santralinde üretilen veya satın alınan ve beton pompasıyla basılan, C 20/25 basınç dayanım m³ |  |  | 3399.35 |  | İnşaat Birim Fiyat Tarifleri Eki Fiyat Listesi
15.150.1005 | Beton santralinde üretilen veya satın alınan ve beton pompasıyla basılan, C 25/30 basınç dayanım m³ |  |  | 3524.35 |  | İnşaat Birim Fiyat Tarifleri Eki Fiyat Listesi
15.150.1006 | Beton santralinde üretilen veya satın alınan ve beton pompasıyla basılan, C 30/37 basınç dayanım m³ |  |  | 3649.35 |  | İnşaat Birim Fiyat Tarifleri Eki Fiyat Listesi
15.150.1008 | Beton santralinde üretilen veya satın alınan ve beton pompasıyla basılan, C 40/50 basınç dayanım m³ |  |  | 3961.85 |  | İnşaat Birim Fiyat Tarifleri Eki Fiyat Listesi
15.150.1009 | Beton santralinde üretilen veya satın alınan ve beton pompasıyla basılan, C 45/55 basınç dayanım m³ |  |  | 4086.85 |  | İnşaat Birim Fiyat Tarifleri Eki Fiyat Listesi
15.150.1010 | Beton santralinde üretilen veya satın alınan ve beton pompasıyla basılan, C 50/60 basınç dayanım m³ |  |  | 4211.85 |  | İnşaat Birim Fiyat Tarifleri Eki Fiyat Listesi
15.150.1101 | Beton santralinde üretilen veya satın alınan ve beton pompasıyla basılan, C 8/10 basınç dayanım m³ |  |  | 3495.68 |  | İnşaat Birim Fiyat Tarifleri Eki Fiyat Listesi
15.150.1102 | Beton santralinde üretilen veya satın alınan ve beton pompasıyla basılan, C 12/15 basınç dayanım m³ |  |  | 3620.68 |  | İnşaat Birim Fiyat Tarifleri Eki Fiyat Listesi
15.150.1103 | Beton santralinde üretilen veya satın alınan ve beton pompasıyla basılan, C 16/20 basınç dayanım m³ |  |  | 3836.85 |  | İnşaat Birim Fiyat Tarifleri Eki Fiyat Listesi
15.150.1104 | Beton santralinde üretilen veya satın alınan ve beton pompasıyla basılan, C 20/25 basınç dayanım m³ |  |  | 3961.85 |  | İnşaat Birim Fiyat Tarifleri Eki Fiyat Listesi
15.150.1105 | Beton santralinde üretilen veya satın alınan ve beton pompasıyla basılan, C 25/30 basınç dayanım m³ |  |  | 4086.85 |  | İnşaat Birim Fiyat Tarifleri Eki Fiyat Listesi
15.150.1106 | Beton santralinde üretilen veya satın alınan ve beton pompasıyla basılan, C 30/37 basınç dayanım m³ |  |  | 4461.85 |  | İnşaat Birim Fiyat Tarifleri Eki Fiyat Listesi
15.150.1107 | Beton santralinde üretilen veya satın alınan ve beton pompasıyla basılan, C 35/45 basınç dayanım m³ |  |  | 4774.35 |  | İnşaat Birim Fiyat Tarifleri Eki Fiyat Listesi
15.150.1108 | Beton santralinde üretilen veya satın alınan ve beton pompasıyla basılan, C 40/50 basınç dayanım m³ |  |  | 5149.35 |  | İnşaat Birim Fiyat Tarifleri Eki Fiyat Listesi
15.150.1109 | Beton santralinde üretilen veya satın alınan ve beton pompasıyla basılan, C 45/55 basınç dayanım m³ |  |  | 5461.85 |  | İnşaat Birim Fiyat Tarifleri Eki Fiyat Listesi
15.150.1110 | Beton santralinde üretilen veya satın alınan ve beton pompasıyla basılan, C 50/60 basınç dayanım m³ |  |  | 5836.85 |  | İnşaat Birim Fiyat Tarifleri Eki Fiyat Listesi
15.150.5001 | Silindir ile Sıkıştırılmış Beton Yollar için hazırlanan beton harcının temini, finişer ile serilmesi, m³ |  |  | 4171.64 |  | SİLİNDİR İLE SIKIŞTIRILMIŞ BETON YOL İMALATI
15.150.5002 | Yüksek Sıkıştırma Özelliğine Sahip Finişer ile silindir ile sıkıştırılmış beton yollar için hazırlanan m³ |  |  | 5848.43 |  | SİLİNDİR İLE SIKIŞTIRILMIŞ BETON YOL İMALATI
15.150.5101 | Kayar Kalıplı Beton Finişeri ile Yol Betonu Serilmesi (C30/37 Beton Dayanım Sınıfında) m³ |  |  | 5357.55 |  | SİLİNDİR İLE SIKIŞTIRILMIŞ BETON YOL İMALATI
15.150.5102 | Kayar Kalıplı Beton Finişeri ile Yol Betonu Serilmesi (C35/40 Beton Dayanım Sınıfında) m³ |  |  | 5545.05 |  | SİLİNDİR İLE SIKIŞTIRILMIŞ BETON YOL İMALATI
15.150.5103 | Kayar Kalıplı Beton Finişeri ile Yol Betonu Serilmesi (C40/50 Beton Dayanım Sınıfında) m³ |  |  | 5670.05 |  | SİLİNDİR İLE SIKIŞTIRILMIŞ BETON YOL İMALATI
15.150.5111 | Beton Yol Yüzeyinin Elle Kürlenmesi, Perdahlanması ve Pürüzlendirilmesi m² |  |  | 90.63 |  | SİLİNDİR İLE SIKIŞTIRILMIŞ BETON YOL İMALATI
15.150.5112 | Beton Yol Yüzeyinin Kürlenmesi, Perdahlanması ve Pürüzlendirilmesi (Yüzey Kürleme, Perdahlama m² |  |  | 139.31 |  | SİLİNDİR İLE SIKIŞTIRILMIŞ BETON YOL İMALATI
15.155.1007 | 12 cm kalınlığında önyapımlı öngerilmeli boşluklu beton bölme (duvar) elemanları ile duvar m² |  |  | 1966.9 |  | BETON PREFABRİK İMALAT
15.155.1008 | 16 cm kalınlığında önyapımlı öngerilmeli boşluklu beton bölme (duvar) elemanları ile duvar m² |  |  | 2094.4 |  | BETON PREFABRİK İMALAT
15.155.1011 | 12 cm kalınlığında önyapımlı, öngerilmeli, boşluklu, taşıyıcı beton döşeme elemanları ile döşeme m² |  |  | 2110.09 |  | BETON PREFABRİK İMALAT
15.155.1012 | 16 cm kalınlığında önyapımlı, öngerilmeli, boşluklu, taşıyıcı beton döşeme elemanları ile döşeme m² |  |  | 2309.19 |  | BETON PREFABRİK İMALAT
15.155.1013 | 20 cm kalınlığında önyapımlı, öngerilmeli, boşluklu, taşıyıcı beton döşeme elemanları ile döşeme m² |  |  | 2575.54 |  | BETON PREFABRİK İMALAT
15.155.1014 | 20 cm kalınlığında önyapımlı, öngerilmeli, boşluklu, ağır taşıyıcı beton döşeme elemanları ile m² |  |  | 2703.04 |  | BETON PREFABRİK İMALAT
15.155.1015 | 24 cm kalınlığında önyapımlı, öngerilmeli, boşluklu taşıyıcı beton döşeme elemanları ile döşeme m² |  |  | 3081.03 |  | BETON PREFABRİK İMALAT
15.160.1001 | Nervürlü çelik hasırın yerine konulması Ton |  |  | 44531.25 |  | EKLENMESİ:
15.160.1002 | Nervürlü çelik hasırın yerine konulması Ton |  |  | 43987.5 |  | EKLENMESİ:
15.160.1003 | Ø 8 - Ø 12 mm nervürlü beton çelik çubuğu, çubukların kesilmesi, bükülmesi ve yerine konulması Ton |  |  | 46482.43 |  | EKLENMESİ:
15.160.1004 | Ø 14 - Ø 28 mm nervürlü beton çelik çubuğu, çubukların kesilmesi, bükülmesi ve yerine konulması. Ton |  |  | 44681.18 |  | EKLENMESİ:
15.160.1005 | Ø 28 mm den büyük nervürlü beton çelik çubuğu, çubukların kesilmesi, bükülmesi ve yerine Ton |  |  | 43749.93 |  | EKLENMESİ:
15.165.1001 | Her türlü profil demirlerin münferit veya birleşik olarak hazırlanması ve yerine tespit edilmesi Ton |  |  | 85414.38 |  | DEMİR İNŞAAT:
15.165.1002 | Profil demirlerinden çatı makası yapılması ve yerine konulması. Ton |  |  | 92835.66 |  | DEMİR İNŞAAT:
15.165.1003 | Her çeşit profil, çelik çubuk ve çelik saçlarla karkas, (çerçeve) inşaat yapılması, yerine tespiti Ton |  |  | 85943.51 |  | DEMİR İNŞAAT:
15.180.1001 | Ahşaptan seri kalıp yapılması m² |  |  | 331.63 |  | DEMİR İNŞAAT:
15.180.1002 | Ahşaptan düz yüzeyli beton ve betonarme kalıbı yapılması m² |  |  | 873.03 |  | DEMİR İNŞAAT:
15.180.1003 | Plywood ile düz yüzeyli betonarme kalıbı yapılması m² |  |  | 1028.33 |  | DEMİR İNŞAAT:
15.180.1004 | Sac ile eğri yüzeyli beton ve betonarme kalıbı yapılması m² |  |  | 983.15 |  | DEMİR İNŞAAT:
15.180.1007 | Tünel kalıp sistemi ile betonarme kalıp yapılması m² |  |  | 1063.14 |  | DEMİR İNŞAAT:
15.185.1005 | Çelik borudan kalıp iskelesi yapılması (0,00-4,00 m arası) m³ |  |  | 127.75 |  | KALIP VE İŞ İSKELELERİ
15.185.1006 | Çelik borudan kalıp iskelesi yapılması (4,01-6,00 m arası) m³ |  |  | 147.68 |  | KALIP VE İŞ İSKELELERİ
15.185.1007 | Çelik borudan kalıp iskelesi yapılması (6,01-8,00m arası) m³ |  |  | 167.61 |  | KALIP VE İŞ İSKELELERİ
15.185.1008 | Çelik borudan kalıp iskelesi yapılması 8,01-10,00m arası) m³ |  |  | 187.55 |  | KALIP VE İŞ İSKELELERİ
15.185.1021 | Ön Yapımlı Bileşenlerden Oluşan Tam Güvenlikli Dış Cephe İskelesi Yapılması (3,01-51,00 m arası) m² |  |  | 202.44 |  | KALIP VE İŞ İSKELELERİ
15.185.1022 | Ön Yapımlı Bileşenlerden Oluşan Tam Güvenlikli Dış Cephe İskelesi Yapılması (51,01 m sonrası) - m² |  |  | 256.81 |  | KALIP VE İŞ İSKELELERİ
15.185.1023 | Ön Yapımlı Bileşenlerden Oluşan Tam Güvenlikli Dış Cephe İskelesi Yapılması (3,01-51,00 m arası) m² |  |  | 234.31 |  | KALIP VE İŞ İSKELELERİ
15.185.1024 | Ön Yapımlı Bileşenlerden Oluşan Tam Güvenlikli Dış Cephe İskelesi Yapılması (51,01 m sonrası) - m² |  |  | 234.31 |  | KALIP VE İŞ İSKELELERİ
15.185.1031 | Ön Yapımlı Bileşenlerden Oluşan Tam Güvenlikli Tavanlar İçin İş İskelesi Yapılması.( |  |  | 3.01 | 245.56 | KALIP VE İŞ İSKELELERİ
15.185.1032 | Ön Yapımlı Bileşenlerden Oluşan Tam Güvenlikli Tavanlar İçin İş İskelesi Yapılması(21,51 m ve m ³ |  |  | 288.69 |  | KALIP VE İŞ İSKELELERİ
15.185.1041 | Güvenlik Ağı Yapılması Sistem T m² |  |  | 38.6 |  | GÜVENLİK AĞI
15.185.1042 | Güvenlik Ağı Yapılması Sistem S ve Sistem U m² |  |  | 38.6 |  | GÜVENLİK AĞI
15.190.1001 | Bazalt agregalı (gri) yüzey sertleştirici ve kür uygulaması (taze betonda) m² |  |  | 176.13 |  | ÇEŞİTLİ YAPI KİMYASALI UYGULAMALARI
15.190.1002 | Kuvars agregalı (gri) yüzey sertleştirici ve kür uygulaması (taze betonda) m² |  |  | 179.25 |  | ÇEŞİTLİ YAPI KİMYASALI UYGULAMALARI
15.190.1003 | Kuvars-Korund agregalı (gri) yüzey sertleştirici ve kür uygulaması (taze betonda) m² |  |  | 194.88 |  | ÇEŞİTLİ YAPI KİMYASALI UYGULAMALARI
15.190.1004 | Korund agregalı (gri) yüzey sertleştirici ve kür uygulaması (taze betonda) m² |  |  | 207.38 |  | ÇEŞİTLİ YAPI KİMYASALI UYGULAMALARI
15.190.1005 | 4mm genislik ve 40 mm derinlikte derz kesimi yapılması ve polietilen fitil ve poliüretan derz mastiği m |  |  | 104.9 |  | ÇEŞİTLİ YAPI KİMYASALI UYGULAMALARI
15.190.1006 | Yeni beton yüzeylere kür yapılması (Saha Betonu) m² |  |  | 36.38 |  | ÇEŞİTLİ YAPI KİMYASALI UYGULAMALARI
15.190.1008 | Silindir ile Sıkıştrılmış Beton Yollarda Parafinik Esaslı Kür Malzemesi ile Kür Yapılması m² |  |  | 57.25 |  | İnşaat Birim Fiyat Tarifleri Eki Fiyat Listesi
15.190.1009 | Silindir ile Sıkıştrılmış Beton Yollarda Akrilik Esaslı Kür Malzemesi ile Kür Yapılması m² |  |  | 60.75 |  | İnşaat Birim Fiyat Tarifleri Eki Fiyat Listesi
15.190.1010 | Silindir ile Sıkıştrılmış Beton Yollarda Su ile Kür Yapılması 1000 m² |  |  | 636.43 |  | İnşaat Birim Fiyat Tarifleri Eki Fiyat Listesi
15.190.1011 | Silindir ile Sıkıştrılmış Beton Yollarda Beton Kalınlığının 1/3 - 1/4 ü oranında Derz Kesilmesi m |  |  | 34.26 |  | İnşaat Birim Fiyat Tarifleri Eki Fiyat Listesi
15.190.1012 | 2,5 mm kalınlıkta, self leveling Poliüretan esaslı zemin kaplaması yapılması m² |  |  | 2123.96 |  | İnşaat Birim Fiyat Tarifleri Eki Fiyat Listesi
15.190.1013 | 2,5 mm kalınlıkta, self leveling Poliüretan esaslı, zemin kaplaması yapılması (ESD yüzey (statik m² |  |  | 2659.09 |  | İnşaat Birim Fiyat Tarifleri Eki Fiyat Listesi
15.190.1014 | 2,5 mm kalınlıkta self leveling Epoksi esaslı zemin kaplaması yapılması m² |  |  | 1551.71 |  | İnşaat Birim Fiyat Tarifleri Eki Fiyat Listesi
15.190.1015 | Poliüretan esaslı zemin kaplaması üzerine su bazlı, solventsiz, düşük emisyonlu, bakteriostatik, iki m² |  |  | 231.25 |  | İnşaat Birim Fiyat Tarifleri Eki Fiyat Listesi
15.190.1016 | Poliüretan esaslı - ESD yüzey (statik elektriği yüzeyde tutmayıp, toprağa ileten yüzey) zemin m² |  |  | 460.63 |  | İnşaat Birim Fiyat Tarifleri Eki Fiyat Listesi
15.190.1017 | Epoksi esaslı zemin kaplamalar üzeri poliüretan esaslı, UV dayanımlı, renkli, elastik, mat görünümlü, m² |  |  | 214.25 |  | İnşaat Birim Fiyat Tarifleri Eki Fiyat Listesi
15.190.1018 | Poliürea esaslı zemin kaplaması üzerine, poliüretan esaslı, tek bileşenli, solventli, UV dayanımlı, m² |  |  | 320 |  | İnşaat Birim Fiyat Tarifleri Eki Fiyat Listesi
15.190.1019 | Alçı esaslı kendiliğinden yerleşen harç ile ortalama 2 mm kalınlıkta zemin tesviyesi yapılması m² |  |  | 176.09 |  | İnşaat Birim Fiyat Tarifleri Eki Fiyat Listesi
15.195.1001 | Ø200 mm iç çaplı 30-40 mm kalınlığında 1500 mm uzunluğunda entegre contalı beton boru m |  |  | 738.99 |  | BETON/BETONARME BORU DÖŞENMESİ
15.195.1002 | Ø300 mm iç çaplı 45-50 mm kalınlığında 1500 mm uzunluğunda entegre contalı beton boru m |  |  | 913.99 |  | BETON/BETONARME BORU DÖŞENMESİ
15.195.1003 | Ø400 mm iç çaplı 45-55 mm kalınlığında 1500 mm uzunluğunda entegre contalı beton boru m |  |  | 1176.49 |  | BETON/BETONARME BORU DÖŞENMESİ
15.195.1004 | Ø1000 mm iç çaplı 110-115 mm kalınlığında 2000 mm uzunluğunda entegre contalı betonarme boru m |  |  | 5131.49 |  | BETON/BETONARME BORU DÖŞENMESİ
15.200.1001 | Bodrum perdelerinde su yalıtımı ve izolasyon pimi ile uygulanmış ısı yalıtımı üzerine HDPE esaslı m² |  |  | 110 |  | DRENAJ LEVHASI DÖŞENMESİ
15.200.1002 | Bodrum perdelerinde su yalıtımı ve izolasyon pimi ile uygulanmış ısı yalıtımı üzerine HDPE esaslı m² |  |  | 133.63 |  | DRENAJ LEVHASI DÖŞENMESİ
15.200.1003 | Bodrum perdelerinde su yalıtımı ve izolasyon pimi ile uygulanmış ısı yalıtımı üzerine HDPE esaslı m² |  |  | 158.56 |  | DRENAJ LEVHASI DÖŞENMESİ
15.200.1004 | Bodrum perdelerinde su yalıtımı üzerine HDPE esaslı drenaj ve koruma levhası temini ve yerine m² |  |  | 130.31 |  | DRENAJ LEVHASI DÖŞENMESİ
15.200.1005 | Bodrum perdelerinde su yalıtımı üzerine HDPE esaslı drenaj ve koruma levhası temini ve yerine m² |  |  | 153.94 |  | DRENAJ LEVHASI DÖŞENMESİ
15.200.1006 | Bodrum perdelerinde su yalıtımı üzerine HDPE esaslı drenaj ve koruma levhası temini ve yerine m² |  |  | 178.88 |  | DRENAJ LEVHASI DÖŞENMESİ
15.204.1001 | Ø 100 mm anma çaplı, PVC esaslı koruge drenaj borusunun temini ve yerine döşenmesi m |  |  | 56 |  | PVC ESASLI, KORUGE DRENAJ BORULARI İLE DRENAJ YAPILMASI
15.204.1002 | Ø 125 mm anma çaplı, PVC esaslı koruge drenaj borusunun temini ve yerine döşenmesi m |  |  | 84.75 |  | PVC ESASLI, KORUGE DRENAJ BORULARI İLE DRENAJ YAPILMASI
15.204.1003 | Ø 160 mm anma çaplı, PVC esaslı koruge drenaj borusunun temini ve yerine döşenmesi m |  |  | 122.25 |  | PVC ESASLI, KORUGE DRENAJ BORULARI İLE DRENAJ YAPILMASI
15.204.1004 | Ø 200 mm anma çaplı, PVC esaslı koruge drenaj borusunun temini ve yerine döşenmesi m |  |  | 166 |  | PVC ESASLI, KORUGE DRENAJ BORULARI İLE DRENAJ YAPILMASI
15.210.1001 | Ocak taşı ile kuru duvar inşaat yapılması m³ |  |  | 1496.54 |  | TAŞ İŞLERİ:
15.210.1005 | Ocak taşı ile 200 dozlu çimento harçlı kargir inşaat yapılması m³ |  |  | 2384.78 |  | İnşaat Birim Fiyat Tarifleri Eki Fiyat Listesi
15.210.1006 | Ocaktan çaplanmış moloz taşı ile 200 dozlu çimento harçlı kargir inşaat yapılması m³ |  |  | 3911.66 |  | İnşaat Birim Fiyat Tarifleri Eki Fiyat Listesi
15.220.1011 | 85 mm kalınlığında yatay delikli tuğla (190 x 85 x 190 mm) ile duvar yapılması m² |  |  | 730.71 |  | TUĞLA İŞLERİ
15.220.1012 | 100 mm kalınlığında yatay delikli tuğla (200 x 100 x 200 mm) ile duvar yapılması m² |  |  | 753.39 |  | TUĞLA İŞLERİ
15.220.1013 | 120 mm kalınlığında yatay delikli tuğla (250 x 120 x 200 mm) ile duvar yapılması m² |  |  | 782.56 |  | TUĞLA İŞLERİ
15.220.1014 | 135 mm kalınlığında yatay delikli tuğla (190 x 135 x 190 mm) ile duvar yapılması m² |  |  | 808.01 |  | TUĞLA İŞLERİ
15.220.1015 | 190 mm kalınlığında yatay delikli tuğla (190 x 190 x 135 mm) ile duvar yapılması m² |  |  | 922.59 |  | TUĞLA İŞLERİ
15.220.1016 | 200 mm kalınlığında yatay delikli tuğla (250 x 200 x 250 mm) ile duvar yapılması m² |  |  | 993.88 |  | TUĞLA İŞLERİ
15.220.1017 | 240 mm kalınlığında yatay delikli tuğla (235 x 240 x 135 mm) ile duvar yapılması m² |  |  | 1110.73 |  | TUĞLA İŞLERİ
15.220.1018 | 250 mm kalınlığında yatay delikli tuğla (240 x 250 x 190 mm) ile duvar yapılması m² |  |  | 1119.96 |  | TUĞLA İŞLERİ
15.220.1121 | 115 mm kalınlığında düşey delikli tuğla (240 x 115 x 235 mm) ile duvar yapılması (W Sınıfı - m² |  |  | 902.01 |  | TUĞLA İŞLERİ
15.220.1122 | 145 mm kalınlığında düşey delikli tuğla (240 x 145 x 235 mm) ile duvar yapılması (W Sınıfı - m² |  |  | 993.16 |  | TUĞLA İŞLERİ
15.220.1123 | 175 mm kalınlığında düşey delikli tuğla (240 x 175 x 235 mm) ile duvar yapılması (W Sınıfı - m² |  |  | 1092.83 |  | TUĞLA İŞLERİ
15.220.1124 | 190 mm kalınlığında düşey delikli tuğla (290 x 190 x 235 mm) ile duvar yapılması (W Sınıfı - m² |  |  | 1143.7 |  | TUĞLA İŞLERİ
15.220.1125 | 240 mm kalınlığında düşey delikli tuğla (240 x 240 x 235 mm) ile duvar yapılması (W Sınıfı - m² |  |  | 1330.38 |  | TUĞLA İŞLERİ
15.220.1126 | 250 mm kalınlığında düşey delikli tuğla (240 x 250 x 235 mm) ile duvar yapılması (W Sınıfı - m² |  |  | 1367.31 |  | TUĞLA İŞLERİ
15.220.1127 | 300 mm kalınlığında düşey delikli tuğla (240 x 300 x 235 mm) ile duvar yapılması (W Sınıfı - m² |  |  | 1531.19 |  | TUĞLA İŞLERİ
15.220.1211 | 190 mm kalınlığında düşey delikli tuğla (290 x 190 x 135 mm) ile duvar yapılması (AB Sınıfı - m² |  |  | 1044.44 |  | TUĞLA İŞLERİ
15.220.1212 | 240 mm kalınlığında düşey delikli tuğla (290 x 240 x 190 mm) ile duvar yapılması (AB Sınıfı - m² |  |  | 1151.13 |  | TUĞLA İŞLERİ
15.220.1213 | 290 mm kalınlığında düşey delikli tuğla (240 x 290 x 190 mm) ile duvar yapılması (AB Sınıfı - m² |  |  | 1315.29 |  | TUĞLA İŞLERİ
15.220.1214 | 390 mm kalınlığında düşey delikli tuğla (190 x 390 x 190 mm) ile duvar yapılması (AB Sınıfı - m² |  |  | 1578.2 |  | TUĞLA İŞLERİ
15.220.1311 | 90 mm kalınlığında düşey delikli dış cephe tuğlası (190 x 90 x 50 mm) ile duvar yapılması m² |  |  | 2048.7 |  | TUĞLA İŞLERİ
15.220.1312 | 102 mm kalınlığında düşey delikli dış cephe tuğlası (215 x 102 x 65 mm) ile duvar yapılması m² |  |  | 2549.88 |  | TUĞLA İŞLERİ
15.220.1411 | 190 mm kalınlığında düşey delikli tuğla (290 x 190 x 135 mm) ile duvar yapılması m² |  |  | 1134.44 |  | TUĞLA İŞLERİ
15.220.1412 | 290 mm kalınlığında düşey delikli tuğla (190 x 290 x 135 mm) ile duvar yapılması m² |  |  | 1438.94 |  | TUĞLA İŞLERİ
15.220.1461 | 90 mm kalınlığında dolu harman tuğlası (190 x 90 x 50 mm) ile duvar yapılması m² |  |  | 1246 |  | TUĞLA İŞLERİ
15.220.1462 | 90 mm kalınlığında delikli harman tuğlası (190 x 90 x 50 mm) ile duvar yapılması m² |  |  | 1246 |  | TUĞLA İŞLERİ
15.220.1501 | 200 mm yüksekliğinde asmolen dolgu tuğlası (200 x 200 x 400 mm) ile asmolen döşeme yapılması m² |  |  | 816.68 |  | TUĞLA İŞLERİ
15.220.1502 | 225 mm yüksekliğinde asmolen dolgu tuğlası (225 x 200 x 400 mm) ile asmolen döşeme yapılması m² |  |  | 905.16 |  | TUĞLA İŞLERİ
15.220.1503 | 250 mm yüksekliğinde asmolen dolgu tuğlası (250 x 200 x 400 mm) ile asmolen döşeme yapılması m² |  |  | 991.18 |  | TUĞLA İŞLERİ
15.220.1504 | 275 mm yüksekliğinde asmolen dolgu tuğlası (275 x 200 x 400 mm) ile asmolen döşeme yapılması m² |  |  | 1085.39 |  | TUĞLA İŞLERİ
15.220.1505 | 300 mm yüksekliğinde asmolen dolgu tuğlası (300 x 200 x 400 mm) ile asmolen döşeme yapılması m² |  |  | 1163.2 |  | TUĞLA İŞLERİ
15.220.1507 | 350 mm yüksekliğinde asmolen dolgu tuğlası (350 x 200 x 400 mm) ile asmolen döşeme yapılması m² |  |  | 1351.64 |  | İnşaat Birim Fiyat Tarifleri Eki Fiyat Listesi
15.220.1612 | 12 cm - 13,5 cm kalınlıklar arasında teçhizatlı tuğla lentonun temini ve yerine konulması m |  |  | 1284.74 |  | İnşaat Birim Fiyat Tarifleri Eki Fiyat Listesi
15.220.1613 | 14,5 cm - 16 cm kalınlıklar arasında teçhizatlı tuğla lentonun temini ve yerine konulması m |  |  | 1336.95 |  | İnşaat Birim Fiyat Tarifleri Eki Fiyat Listesi
15.220.1614 | 18,5 cm - 20 cm kalınlıklar arasında teçhizatlı tuğla lentonun temini ve yerine konulması m |  |  | 1502.96 |  | İnşaat Birim Fiyat Tarifleri Eki Fiyat Listesi
15.220.1615 | 23,5 cm - 25 cm kalınlıklar arasında teçhizatlı tuğla lentonun temini ve yerine konulması m |  |  | 1632.89 |  | İnşaat Birim Fiyat Tarifleri Eki Fiyat Listesi
15.225.1001 | 7,5 cm kalınlığındaki teçhizatsız gazbeton duvar blokları ile duvar yapılması (gazbeton tutkalı ile) m² |  |  | 624.85 |  | GAZBETON İŞLERİ
15.225.1002 | 8,5 cm kalınlığındaki teçhizatsız gazbeton duvar blokları ile duvar yapılması (gazbeton tutkalı ile) m² |  |  | 661.86 |  | GAZBETON İŞLERİ
15.225.1003 | 9 cm kalınlığındaki teçhizatsız gazbeton duvar blokları ile duvar yapılması (gazbeton tutkalı ile) m² |  |  | 685.49 |  | GAZBETON İŞLERİ
15.225.1004 | 10 cm kalınlığındaki teçhizatsız gazbeton duvar blokları ile duvar yapılması (gazbeton tutkalı ile) m² |  |  | 723.73 |  | GAZBETON İŞLERİ
15.225.1005 | 12,5 cm kalınlığındaki teçhizatsız gazbeton duvar blokları ile duvar yapılması (gazbeton tutkalı ile) m² |  |  | 816.13 |  | GAZBETON İŞLERİ
15.225.1006 | 13,5 cm kalınlığındaki teçhizatsız gazbeton duvar blokları ile duvar yapılması (gazbeton tutkalı ile) m² |  |  | 854.43 |  | GAZBETON İŞLERİ
15.225.1007 | 15 cm kalınlığındaki teçhizatsız gazbeton duvar blokları ile duvar yapılması (gazbeton tutkalı ile) m² |  |  | 908.56 |  | GAZBETON İŞLERİ
15.225.1008 | 17,5 cm kalınlığındaki teçhizatsız gazbeton duvar blokları ile duvar yapılması (gazbeton tutkalı ile) m² |  |  | 1001.01 |  | GAZBETON İŞLERİ
15.225.1009 | 19 cm kalınlığındaki teçhizatsız gazbeton duvar blokları ile duvar yapılması (gazbeton tutkalı ile) m² |  |  | 1061.58 |  | GAZBETON İŞLERİ
15.225.1010 | 20 cm kalınlığındaki teçhizatsız gazbeton duvar blokları ile duvar yapılması (gazbeton tutkalı ile) m² |  |  | 1106.28 |  | GAZBETON İŞLERİ
15.225.1011 | 22,5 cm kalınlığındaki teçhizatsız gazbeton duvar blokları ile duvar yapılması (gazbeton tutkalı ile) m² |  |  | 1198.73 |  | GAZBETON İŞLERİ
15.225.1012 | 25 cm kalınlığındaki teçhizatsız gazbeton duvar blokları ile duvar yapılması (gazbeton tutkalı ile) m² |  |  | 1291.1 |  | GAZBETON İŞLERİ
15.225.1013 | 27,5 cm kalınlığındaki teçhizatsız gazbeton duvar blokları ile duvar yapılması (gazbeton tutkalı ile) m² |  |  | 1386.73 |  | GAZBETON İŞLERİ
15.225.1014 | 30 cm kalınlığındaki teçhizatsız gazbeton duvar blokları ile duvar yapılması (gazbeton tutkalı ile) m² |  |  | 1482.38 |  | GAZBETON İŞLERİ
15.225.1015 | 32,5 cm kalınlığındaki teçhizatsız gazbeton duvar blokları ile duvar yapılması (gazbeton tutkalı ile) m² |  |  | 1578.05 |  | GAZBETON İŞLERİ
15.225.1016 | 35 cm kalınlığındaki teçhizatsız gazbeton duvar blokları ile duvar yapılması (gazbeton tutkalı ile) m² |  |  | 1673.84 |  | GAZBETON İŞLERİ
15.225.1051 | 7,5 cm kalınlığındaki teçhizatsız gazbeton duvar blokları ile duvar yapılması (gazbeton tutkalı ile) m² |  |  | 684.71 |  | GAZBETON İŞLERİ
15.225.1052 | 8,5 cm kalınlığındaki teçhizatsız gazbeton duvar blokları ile duvar yapılması (gazbeton tutkalı ile) m² |  |  | 726.63 |  | GAZBETON İŞLERİ
15.225.1053 | 9 cm kalınlığındaki teçhizatsız gazbeton duvar blokları ile duvar yapılması (gazbeton tutkalı ile) m² |  |  | 750.83 |  | GAZBETON İŞLERİ
15.225.1054 | 10 cm kalınlığındaki teçhizatsız gazbeton duvar blokları ile duvar yapılması (gazbeton tutkalı ile) m² |  |  | 792.74 |  | GAZBETON İŞLERİ
15.225.1055 | 12,5 cm kalınlığındaki teçhizatsız gazbeton duvar blokları ile duvar yapılması (gazbeton tutkalı ile) m² |  |  | 894.4 |  | GAZBETON İŞLERİ
15.225.1056 | 13,5 cm kalınlığındaki teçhizatsız gazbeton duvar blokları ile duvar yapılması (gazbeton tutkalı ile) m² |  |  | 936.31 |  | GAZBETON İŞLERİ
15.225.1057 | 15 cm kalınlığındaki teçhizatsız gazbeton duvar blokları ile duvar yapılması (gazbeton tutkalı ile) m² |  |  | 995.99 |  | GAZBETON İŞLERİ
15.225.1059 | 19 cm kalınlığındaki teçhizatsız gazbeton duvar blokları ile duvar yapılması (gazbeton tutkalı ile) m² |  |  | 1163.83 |  | İnşaat Birim Fiyat Tarifleri Eki Fiyat Listesi
15.225.1060 | 20 cm kalınlığındaki teçhizatsız gazbeton duvar blokları ile duvar yapılması (gazbeton tutkalı ile) m² |  |  | 1212.24 |  | İnşaat Birim Fiyat Tarifleri Eki Fiyat Listesi
15.225.1061 | 22,5 cm kalınlığındaki teçhizatsız gazbeton duvar blokları ile duvar yapılması (gazbeton tutkalı ile) m² |  |  | 1313.96 |  | İnşaat Birim Fiyat Tarifleri Eki Fiyat Listesi
15.225.1062 | 25 cm kalınlığındaki teçhizatsız gazbeton duvar blokları ile duvar yapılması (gazbeton tutkalı ile) m² |  |  | 1415.68 |  | İnşaat Birim Fiyat Tarifleri Eki Fiyat Listesi
15.225.1063 | 27,5 cm kalınlığındaki teçhizatsız gazbeton duvar blokları ile duvar yapılması (gazbeton tutkalı ile) m² |  |  | 1520.24 |  | İnşaat Birim Fiyat Tarifleri Eki Fiyat Listesi
15.225.1064 | 30 cm kalınlığındaki teçhizatsız gazbeton duvar blokları ile duvar yapılması (gazbeton tutkalı ile) m² |  |  | 1625.03 |  | İnşaat Birim Fiyat Tarifleri Eki Fiyat Listesi
15.225.1065 | 32,5 cm kalınlığındaki teçhizatsız gazbeton duvar blokları ile duvar yapılması (gazbeton tutkalı ile) m² |  |  | 1729.85 |  | İnşaat Birim Fiyat Tarifleri Eki Fiyat Listesi
15.225.1066 | 35 cm kalınlığındaki teçhizatsız gazbeton duvar blokları ile duvar yapılması (gazbeton tutkalı ile) m² |  |  | 1834.78 |  | İnşaat Birim Fiyat Tarifleri Eki Fiyat Listesi
15.225.1101 | 7,5 cm kalınlığındaki teçhizatsız gazbeton duvar blokları ile duvar yapılması (gazbeton tutkalı ile) m² |  |  | 731.59 |  | İnşaat Birim Fiyat Tarifleri Eki Fiyat Listesi
15.225.1102 | 8,5 cm kalınlığındaki teçhizatsız gazbeton duvar blokları ile duvar yapılması (gazbeton tutkalı ile) m² |  |  | 775.49 |  | İnşaat Birim Fiyat Tarifleri Eki Fiyat Listesi
15.225.1103 | 9 cm kalınlığındaki teçhizatsız gazbeton duvar blokları ile duvar yapılması (gazbeton tutkalı ile) m² |  |  | 800.59 |  | İnşaat Birim Fiyat Tarifleri Eki Fiyat Listesi
15.225.1104 | 10 cm kalınlığındaki teçhizatsız gazbeton duvar blokları ile duvar yapılması (gazbeton tutkalı ile) m² |  |  | 844.5 |  | İnşaat Birim Fiyat Tarifleri Eki Fiyat Listesi
15.225.1105 | 12,5 cm kalınlığındaki teçhizatsız gazbeton duvar blokları ile duvar yapılması (gazbeton tutkalı ile) m² |  |  | 950.99 |  | İnşaat Birim Fiyat Tarifleri Eki Fiyat Listesi
15.225.1106 | 13,5 cm kalınlığındaki teçhizatsız gazbeton duvar blokları ile duvar yapılması (gazbeton tutkalı ile) m² |  |  | 994.89 |  | İnşaat Birim Fiyat Tarifleri Eki Fiyat Listesi
15.225.1107 | 15 cm kalınlığındaki teçhizatsız gazbeton duvar blokları ile duvar yapılması (gazbeton tutkalı ile) m² |  |  | 1057.53 |  | İnşaat Birim Fiyat Tarifleri Eki Fiyat Listesi
15.225.1108 | 17,5 cm kalınlığındaki teçhizatsız gazbeton duvar blokları ile duvar yapılması (gazbeton tutkalı ile) m² |  |  | 1163.95 |  | İnşaat Birim Fiyat Tarifleri Eki Fiyat Listesi
15.225.1109 | 19 cm kalınlığındaki teçhizatsız gazbeton duvar blokları ile duvar yapılması (gazbeton tutkalı ile) m² |  |  | 1233.09 |  | İnşaat Birim Fiyat Tarifleri Eki Fiyat Listesi
15.225.1110 | 20 cm kalınlığındaki teçhizatsız gazbeton duvar blokları ile duvar yapılması (gazbeton tutkalı ile) m² |  |  | 1283.43 |  | İnşaat Birim Fiyat Tarifleri Eki Fiyat Listesi
15.225.1111 | 22,5 cm kalınlığındaki teçhizatsız gazbeton duvar blokları ile duvar yapılması (gazbeton tutkalı ile) m² |  |  | 1389.93 |  | İnşaat Birim Fiyat Tarifleri Eki Fiyat Listesi
15.225.1112 | 25 cm kalınlığındaki teçhizatsız gazbeton duvar blokları ile duvar yapılması (gazbeton tutkalı ile) m² |  |  | 1496.53 |  | İnşaat Birim Fiyat Tarifleri Eki Fiyat Listesi
15.225.1113 | 27,5 cm kalınlığındaki teçhizatsız gazbeton duvar blokları ile duvar yapılması (gazbeton tutkalı ile) m² |  |  | 1606.24 |  | İnşaat Birim Fiyat Tarifleri Eki Fiyat Listesi
15.225.1114 | 30 cm kalınlığındaki teçhizatsız gazbeton duvar blokları ile duvar yapılması (gazbeton tutkalı ile) m² |  |  | 1715.93 |  | İnşaat Birim Fiyat Tarifleri Eki Fiyat Listesi
15.225.1115 | 32,5 cm kalınlığındaki teçhizatsız gazbeton duvar blokları ile duvar yapılması (gazbeton tutkalı ile) m² |  |  | 1825.7 |  | İnşaat Birim Fiyat Tarifleri Eki Fiyat Listesi
15.225.1116 | 35 cm kalınlığındaki teçhizatsız gazbeton duvar blokları ile duvar yapılması (gazbeton tutkalı ile) m² |  |  | 1935.39 |  | İnşaat Birim Fiyat Tarifleri Eki Fiyat Listesi
15.225.1151 | 7,5 cm kalınlığındaki teçhizatsız gazbeton duvar blokları ile duvar yapılması (gazbeton tutkalı ile) m² |  |  | 639.65 |  | İnşaat Birim Fiyat Tarifleri Eki Fiyat Listesi
15.225.1152 | 8,5 cm kalınlığındaki teçhizatsız gazbeton duvar blokları ile duvar yapılması (gazbeton tutkalı ile) m² |  |  | 679.89 |  | İnşaat Birim Fiyat Tarifleri Eki Fiyat Listesi
15.225.1153 | 9 cm kalınlığındaki teçhizatsız gazbeton duvar blokları ile duvar yapılması (gazbeton tutkalı ile) m² |  |  | 703.19 |  | İnşaat Birim Fiyat Tarifleri Eki Fiyat Listesi
15.225.1155 | 12,5 cm kalınlığındaki teçhizatsız gazbeton duvar blokları ile duvar yapılması (gazbeton tutkalı ile) m² |  |  | 840.78 |  | İnşaat Birim Fiyat Tarifleri Eki Fiyat Listesi
15.225.1156 | 13,5 cm kalınlığındaki teçhizatsız gazbeton duvar blokları ile duvar yapılması (gazbeton tutkalı ile) m² |  |  | 881.01 |  | İnşaat Birim Fiyat Tarifleri Eki Fiyat Listesi
15.225.1157 | 15 cm kalınlığındaki teçhizatsız gazbeton duvar blokları ile duvar yapılması (gazbeton tutkalı ile) m² |  |  | 938.11 |  | İnşaat Birim Fiyat Tarifleri Eki Fiyat Listesi
15.225.1158 | 17,5 cm kalınlığındaki teçhizatsız gazbeton duvar blokları ile duvar yapılması (gazbeton tutkalı ile) m² |  |  | 1035.46 |  | İnşaat Birim Fiyat Tarifleri Eki Fiyat Listesi
15.225.1159 | 19 cm kalınlığındaki teçhizatsız gazbeton duvar blokları ile duvar yapılması (gazbeton tutkalı ile) m² |  |  | 1099.06 |  | İnşaat Birim Fiyat Tarifleri Eki Fiyat Listesi
15.225.1160 | 20 cm kalınlığındaki teçhizatsız gazbeton duvar blokları ile duvar yapılması (gazbeton tutkalı ile) m² |  |  | 1145.66 |  | İnşaat Birim Fiyat Tarifleri Eki Fiyat Listesi
15.225.1161 | 22,5 cm kalınlığındaki teçhizatsız gazbeton duvar blokları ile duvar yapılması (gazbeton tutkalı ile) m² |  |  | 1243.01 |  | İnşaat Birim Fiyat Tarifleri Eki Fiyat Listesi
15.225.1162 | 25 cm kalınlığındaki teçhizatsız gazbeton duvar blokları ile duvar yapılması (gazbeton tutkalı ile) m² |  |  | 1340.35 |  | İnşaat Birim Fiyat Tarifleri Eki Fiyat Listesi
15.225.1163 | 27,5 cm kalınlığındaki teçhizatsız gazbeton duvar blokları ile duvar yapılması (gazbeton tutkalı ile) m² |  |  | 1440.93 |  | İnşaat Birim Fiyat Tarifleri Eki Fiyat Listesi
15.225.1164 | 30 cm kalınlığındaki teçhizatsız gazbeton duvar blokları ile duvar yapılması (gazbeton tutkalı ile) m² |  |  | 1541.48 |  | İnşaat Birim Fiyat Tarifleri Eki Fiyat Listesi
15.225.1165 | 32,5 cm kalınlığındaki teçhizatsız gazbeton duvar blokları ile duvar yapılması (gazbeton tutkalı ile) m² |  |  | 1642.04 |  | İnşaat Birim Fiyat Tarifleri Eki Fiyat Listesi
15.225.1166 | 35 cm kalınlığındaki teçhizatsız gazbeton duvar blokları ile duvar yapılması (gazbeton tutkalı ile) m² |  |  | 1742.59 |  | İnşaat Birim Fiyat Tarifleri Eki Fiyat Listesi
15.225.1301 | 15 cm yüksekliğindeki gazbeton asmolen blokları ile asmolen döşeme yapılması m² |  |  | 807.89 |  | İnşaat Birim Fiyat Tarifleri Eki Fiyat Listesi
15.225.1302 | 17,5 cm yüksekliğindeki gazbeton asmolen blokları ile asmolen döşeme yapılması m² |  |  | 927.58 |  | İnşaat Birim Fiyat Tarifleri Eki Fiyat Listesi
15.225.1303 | 20 cm yüksekliğindeki gazbeton asmolen blokları ile asmolen döşeme yapılması m² |  |  | 1047.19 |  | İnşaat Birim Fiyat Tarifleri Eki Fiyat Listesi
15.225.1304 | 22,5 cm yüksekliğindeki gazbeton asmolen blokları ile asmolen döşeme yapılması m² |  |  | 1166.88 |  | İnşaat Birim Fiyat Tarifleri Eki Fiyat Listesi
15.225.1305 | 25 cm yüksekliğindeki gazbeton asmolen blokları ile asmolen döşeme yapılması m² |  |  | 1286.49 |  | İnşaat Birim Fiyat Tarifleri Eki Fiyat Listesi
15.225.1306 | 27,5 cm yüksekliğindeki gazbeton asmolen blokları ile asmolen döşeme yapılması m² |  |  | 1406.1 |  | İnşaat Birim Fiyat Tarifleri Eki Fiyat Listesi
15.225.1307 | 30 cm yüksekliğindeki gazbeton asmolen blokları ile asmolen döşeme yapılması m² |  |  | 1525.79 |  | İnşaat Birim Fiyat Tarifleri Eki Fiyat Listesi
15.225.1401 | 7,5 cm kalınlığındaki teçhizatlı gazbeton lento temini ve yerine konulması m² |  |  | 886.94 |  | İnşaat Birim Fiyat Tarifleri Eki Fiyat Listesi
15.225.1402 | 8,5 cm kalınlığındaki teçhizatlı gazbeton lento temini ve yerine konulması m² |  |  | 984.19 |  | İnşaat Birim Fiyat Tarifleri Eki Fiyat Listesi
15.225.1403 | 9 cm kalınlığındaki teçhizatlı gazbeton lento temini ve yerine konulması m² |  |  | 1037.38 |  | İnşaat Birim Fiyat Tarifleri Eki Fiyat Listesi
15.225.1404 | 10 cm kalınlığındaki teçhizatlı gazbeton lento temini ve yerine konulması m² |  |  | 1134.56 |  | İnşaat Birim Fiyat Tarifleri Eki Fiyat Listesi
15.225.1405 | 12,5 cm kalınlığındaki teçhizatlı gazbeton lento temini ve yerine konulması m² |  |  | 1373.16 |  | İnşaat Birim Fiyat Tarifleri Eki Fiyat Listesi
15.225.1406 | 13,5 cm kalınlığındaki teçhizatlı gazbeton lento temini ve yerine konulması m² |  |  | 1470.51 |  | İnşaat Birim Fiyat Tarifleri Eki Fiyat Listesi
15.225.1407 | 15 cm kalınlığındaki teçhizatlı gazbeton lento temini ve yerine konulması m² |  |  | 1620.49 |  | İnşaat Birim Fiyat Tarifleri Eki Fiyat Listesi
15.225.1408 | 17,5 cm kalınlığındaki teçhizatlı gazbeton lento temini ve yerine konulması m² |  |  | 1859.69 |  | İnşaat Birim Fiyat Tarifleri Eki Fiyat Listesi
15.225.1410 | 20 cm kalınlığındaki teçhizatlı gazbeton lento temini ve yerine konulması m² |  |  | 2116.1 |  | İnşaat Birim Fiyat Tarifleri Eki Fiyat Listesi
15.225.1411 | 22,5 cm kalınlığındaki teçhizatlı gazbeton lento temini ve yerine konulması m² |  |  | 2356.01 |  | İnşaat Birim Fiyat Tarifleri Eki Fiyat Listesi
15.225.1412 | 25 cm kalınlığındaki teçhizatlı gazbeton lento temini ve yerine konulması m² |  |  | 2593.44 |  | İnşaat Birim Fiyat Tarifleri Eki Fiyat Listesi
15.225.1413 | 27,5 cm kalınlığındaki teçhizatlı gazbeton lento temini ve yerine konulması m² |  |  | 2836.54 |  | İnşaat Birim Fiyat Tarifleri Eki Fiyat Listesi
15.225.1414 | 30 cm kalınlığındaki teçhizatlı gazbeton lento temini ve yerine konulması m² |  |  | 3079.66 |  | İnşaat Birim Fiyat Tarifleri Eki Fiyat Listesi
15.225.1415 | 32,5 cm kalınlığındaki teçhizatlı gazbeton lento temini ve yerine konulması m² |  |  | 3322.86 |  | İnşaat Birim Fiyat Tarifleri Eki Fiyat Listesi
15.225.1416 | 35 cm kalınlığındaki teçhizatlı gazbeton lento temini ve yerine konulması m² |  |  | 3565.98 |  | İnşaat Birim Fiyat Tarifleri Eki Fiyat Listesi
15.225.1451 | 7,5 cm kalınlığındaki teçhizatlı gazbeton lento temini ve yerine konulması m² |  |  | 969.15 |  | İnşaat Birim Fiyat Tarifleri Eki Fiyat Listesi
15.225.1452 | 8,5 cm kalınlığındaki teçhizatlı gazbeton lento temini ve yerine konulması m² |  |  | 1071.29 |  | İnşaat Birim Fiyat Tarifleri Eki Fiyat Listesi
15.225.1453 | 9 cm kalınlığındaki teçhizatlı gazbeton lento temini ve yerine konulması m² |  |  | 1126.99 |  | İnşaat Birim Fiyat Tarifleri Eki Fiyat Listesi
15.225.1454 | 10 cm kalınlığındaki teçhizatlı gazbeton lento temini ve yerine konulması m² |  |  | 1229.13 |  | İnşaat Birim Fiyat Tarifleri Eki Fiyat Listesi
15.225.1455 | 12,5 cm kalınlığındaki teçhizatlı gazbeton lento temini ve yerine konulması m² |  |  | 1480.16 |  | İnşaat Birim Fiyat Tarifleri Eki Fiyat Listesi
15.225.1456 | 13,5 cm kalınlığındaki teçhizatlı gazbeton lento temini ve yerine konulması m² |  |  | 1582.4 |  | İnşaat Birim Fiyat Tarifleri Eki Fiyat Listesi
15.225.1457 | 15 cm kalınlığındaki teçhizatlı gazbeton lento temini ve yerine konulması m² |  |  | 1740.23 |  | İnşaat Birim Fiyat Tarifleri Eki Fiyat Listesi
15.225.1458 | 17,5 cm kalınlığındaki teçhizatlı gazbeton lento temini ve yerine konulması m² |  |  | 1991.25 |  | İnşaat Birim Fiyat Tarifleri Eki Fiyat Listesi
15.225.1459 | 19 cm kalınlığındaki teçhizatlı gazbeton lento temini ve yerine konulması m² |  |  | 2149.1 |  | İnşaat Birim Fiyat Tarifleri Eki Fiyat Listesi
15.225.1460 | 20 cm kalınlığındaki teçhizatlı gazbeton lento temini ve yerine konulması m² |  |  | 2260.24 |  | İnşaat Birim Fiyat Tarifleri Eki Fiyat Listesi
15.225.1461 | 22,5 cm kalınlığındaki teçhizatlı gazbeton lento temini ve yerine konulması m² |  |  | 2511.29 |  | İnşaat Birim Fiyat Tarifleri Eki Fiyat Listesi
15.225.1462 | 25 cm kalınlığındaki teçhizatlı gazbeton lento temini ve yerine konulması m² |  |  | 2762.35 |  | İnşaat Birim Fiyat Tarifleri Eki Fiyat Listesi
15.225.1463 | 27,5 cm kalınlığındaki teçhizatlı gazbeton lento temini ve yerine konulması m² |  |  | 3017.89 |  | İnşaat Birim Fiyat Tarifleri Eki Fiyat Listesi
15.225.1464 | 30 cm kalınlığındaki teçhizatlı gazbeton lento temini ve yerine konulması m² |  |  | 3273.36 |  | İnşaat Birim Fiyat Tarifleri Eki Fiyat Listesi
15.225.1465 | 32,5 cm kalınlığındaki teçhizatlı gazbeton lento temini ve yerine konulması m² |  |  | 3529 |  | İnşaat Birim Fiyat Tarifleri Eki Fiyat Listesi
15.225.1466 | 35 cm kalınlığındaki teçhizatlı gazbeton lento temini ve yerine konulması m² |  |  | 3784.46 |  | İnşaat Birim Fiyat Tarifleri Eki Fiyat Listesi
15.225.1611 | 10 cm kalınlığındaki teçhizatlı gazbeton döşeme elemanları ile vinç kullanılarak taşıyıcı döşeme m² |  |  | 1218.61 |  | İnşaat Birim Fiyat Tarifleri Eki Fiyat Listesi
15.225.1612 | 12,5 cm kalınlığındaki teçhizatlı gazbeton döşeme elemanları ile vinç kullanılarak taşıyıcı döşeme m² |  |  | 1457.13 |  | İnşaat Birim Fiyat Tarifleri Eki Fiyat Listesi
15.225.1614 | 17,5 cm kalınlığındaki teçhizatlı gazbeton döşeme elemanları ile vinç kullanılarak taşıyıcı döşeme m² |  |  | 1934.18 |  | İnşaat Birim Fiyat Tarifleri Eki Fiyat Listesi
15.225.1615 | 20 cm kalınlığındaki teçhizatlı gazbeton döşeme elemanları ile vinç kullanılarak taşıyıcı döşeme m² |  |  | 2172.69 |  | İnşaat Birim Fiyat Tarifleri Eki Fiyat Listesi
15.225.1616 | 22,5 cm kalınlığındaki teçhizatlı gazbeton döşeme elemanları ile vinç kullanılarak taşıyıcı döşeme m² |  |  | 2411.21 |  | İnşaat Birim Fiyat Tarifleri Eki Fiyat Listesi
15.225.1617 | 25 cm kalınlığındaki teçhizatlı gazbeton döşeme elemanları ile vinç kullanılarak taşıyıcı döşeme m² |  |  | 2649.74 |  | İnşaat Birim Fiyat Tarifleri Eki Fiyat Listesi
15.225.1618 | 27,5 cm kalınlığındaki teçhizatlı gazbeton döşeme elemanları ile vinç kullanılarak taşıyıcı döşeme m² |  |  | 2888.25 |  | İnşaat Birim Fiyat Tarifleri Eki Fiyat Listesi
15.225.1711 | 10 cm kalınlığındaki teçhizatlı gazbeton çatı elemanları ile vinç kullanılarak taşıyıcı çatı yapılması m² |  |  | 1077.48 |  | İnşaat Birim Fiyat Tarifleri Eki Fiyat Listesi
15.225.1712 | 12,5 cm kalınlığındaki teçhizatlı gazbeton çatı elemanları ile vinç kullanılarak taşıyıcı çatı yapılması m² |  |  | 1291.79 |  | İnşaat Birim Fiyat Tarifleri Eki Fiyat Listesi
15.225.1713 | 15 cm kalınlığındaki teçhizatlı gazbeton çatı elemanları ile vinç kullanılarak taşıyıcı çatı yapılması m² |  |  | 1506.11 |  | İnşaat Birim Fiyat Tarifleri Eki Fiyat Listesi
15.225.1714 | 17,5 cm kalınlığındaki teçhizatlı gazbeton çatı elemanları ile vinç kullanılarak taşıyıcı çatı yapılması m² |  |  | 1720.43 |  | İnşaat Birim Fiyat Tarifleri Eki Fiyat Listesi
15.225.1715 | 20 cm kalınlığındaki teçhizatlı gazbeton çatı elemanları ile vinç kullanılarak taşıyıcı çatı yapılması m² |  |  | 1934.74 |  | İnşaat Birim Fiyat Tarifleri Eki Fiyat Listesi
15.225.1811 | 10 cm kalınlığındaki teçhizatlı gazbeton çatı elemanları ile vinç kullanılarak taşıyıcı çatı yapılması m² |  |  | 1218.61 |  | İnşaat Birim Fiyat Tarifleri Eki Fiyat Listesi
15.225.1812 | 12,5 cm kalınlığındaki teçhizatlı gazbeton çatı elemanları ile vinç kullanılarak taşıyıcı çatı yapılması m² |  |  | 1457.13 |  | İnşaat Birim Fiyat Tarifleri Eki Fiyat Listesi
15.225.1813 | 15 cm kalınlığındaki teçhizatlı gazbeton çatı elemanları ile vinç kullanılarak taşıyıcı çatı yapılması m² |  |  | 1695.65 |  | İnşaat Birim Fiyat Tarifleri Eki Fiyat Listesi
15.225.1814 | 17,5 cm kalınlığındaki teçhizatlı gazbeton çatı elemanları ile vinç kullanılarak taşıyıcı çatı yapılması m² |  |  | 1934.18 |  | İnşaat Birim Fiyat Tarifleri Eki Fiyat Listesi
15.225.1815 | 20 cm kalınlığındaki teçhizatlı gazbeton çatı elemanları ile vinç kullanılarak taşıyıcı çatı yapılması m² |  |  | 2172.69 |  | İnşaat Birim Fiyat Tarifleri Eki Fiyat Listesi
15.225.1901 | 10 cm kalınlığındaki teçhizatlı gazbeton duvar elemanları ile vinç kullanarak duvar yapılması m² |  |  | 1229.98 |  | İnşaat Birim Fiyat Tarifleri Eki Fiyat Listesi
15.225.1902 | 12,5 cm kalınlığındaki teçhizatlı gazbeton duvar elemanları ile vinç kullanarak duvar yapılması m² |  |  | 1451.5 |  | İnşaat Birim Fiyat Tarifleri Eki Fiyat Listesi
15.225.1903 | 15 cm kalınlığındaki teçhizatlı gazbeton duvar elemanları ile vinç kullanarak duvar yapılması m² |  |  | 1673.03 |  | İnşaat Birim Fiyat Tarifleri Eki Fiyat Listesi
15.225.1904 | 17,5 cm kalınlığındaki teçhizatlı gazbeton duvar elemanları ile vinç kullanarak duvar yapılması m² |  |  | 1894.55 |  | İnşaat Birim Fiyat Tarifleri Eki Fiyat Listesi
15.225.1905 | 20 cm kalınlığındaki teçhizatlı gazbeton duvar elemanları ile vinç kullanarak duvar yapılması m² |  |  | 2116.06 |  | İnşaat Birim Fiyat Tarifleri Eki Fiyat Listesi
15.225.1906 | 22,5 cm kalınlığındaki teçhizatlı gazbeton duvar elemanları ile vinç kullanarak duvar yapılması m² |  |  | 2337.59 |  | İnşaat Birim Fiyat Tarifleri Eki Fiyat Listesi
15.225.1907 | 25 cm kalınlığındaki teçhizatlı gazbeton duvar elemanları ile vinç kullanarak duvar yapılması m² |  |  | 2559.11 |  | İnşaat Birim Fiyat Tarifleri Eki Fiyat Listesi
15.225.1908 | 27,5 cm kalınlığındaki teçhizatlı gazbeton duvar elemanları ile vinç kullanarak duvar yapılması m² |  |  | 2780.64 |  | İnşaat Birim Fiyat Tarifleri Eki Fiyat Listesi
15.225.2001 | 10 cm kalınlığındaki teçhizatlı gazbeton duvar elemanları ile vinç kullanarak duvar yapılması m² |  |  | 1426.88 |  | İnşaat Birim Fiyat Tarifleri Eki Fiyat Listesi
15.225.2002 | 12,5 cm kalınlığındaki teçhizatlı gazbeton duvar elemanları ile vinç kullanarak duvar yapılması m² |  |  | 1686.86 |  | İnşaat Birim Fiyat Tarifleri Eki Fiyat Listesi
15.225.2003 | 15 cm kalınlığındaki teçhizatlı gazbeton duvar elemanları ile vinç kullanarak duvar yapılması m² |  |  | 1946.85 |  | İnşaat Birim Fiyat Tarifleri Eki Fiyat Listesi
15.225.2004 | 17,5 cm kalınlığındaki teçhizatlı gazbeton duvar elemanları ile vinç kullanarak duvar yapılması m² |  |  | 2206.83 |  | İnşaat Birim Fiyat Tarifleri Eki Fiyat Listesi
15.225.2005 | 20 cm kalınlığındaki teçhizatlı gazbeton duvar elemanları ile vinç kullanarak duvar yapılması m² |  |  | 2466.81 |  | İnşaat Birim Fiyat Tarifleri Eki Fiyat Listesi
15.225.2006 | 22,5 cm kalınlığındaki teçhizatlı gazbeton duvar elemanları ile vinç kullanarak duvar yapılması m² |  |  | 2730.85 |  | İnşaat Birim Fiyat Tarifleri Eki Fiyat Listesi
15.225.2007 | 25 cm kalınlığındaki teçhizatlı gazbeton duvar elemanları ile vinç kullanarak duvar yapılması m² |  |  | 2986.78 |  | İnşaat Birim Fiyat Tarifleri Eki Fiyat Listesi
15.225.2008 | 27,5 cm kalınlığındaki teçhizatlı gazbeton duvar elemanları ile vinç kullanarak duvar yapılması m² |  |  | 3246.76 |  | İnşaat Birim Fiyat Tarifleri Eki Fiyat Listesi
15.225.2009 | 30 cm kalınlığındaki teçhizatlı gazbeton duvar elemanları ile vinç kullanarak duvar yapılması m² |  |  | 3506.2 |  | İnşaat Birim Fiyat Tarifleri Eki Fiyat Listesi
15.225.2101 | 5 cm kalınlığındaki teçhizatsız gazbeton izolasyon plakları ile çatı ve döşemelerde ısı yalıtımı m² |  |  | 266.75 |  | İnşaat Birim Fiyat Tarifleri Eki Fiyat Listesi
15.225.2102 | 7,5 cm kalınlığındaki teçhizatsız gazbeton izolasyon plakları ile çatı ve döşemelerde ısı yalıtımı m² |  |  | 373.13 |  | İnşaat Birim Fiyat Tarifleri Eki Fiyat Listesi
15.225.2103 | 8,5 cm kalınlığındaki teçhizatsız gazbeton izolasyon plakları ile çatı ve döşemelerde ısı yalıtımı m² |  |  | 431.88 |  | İnşaat Birim Fiyat Tarifleri Eki Fiyat Listesi
15.225.2104 | 10 cm kalınlığındaki teçhizatsız gazbeton izolasyon plakları ile çatı ve döşemelerde ısı yalıtımı m² |  |  | 506.5 |  | İnşaat Birim Fiyat Tarifleri Eki Fiyat Listesi
15.225.2105 | 12,5 cm kalınlığındaki teçhizatsız gazbeton izolasyon plakları ile çatı ve döşemelerde ısı yalıtımı m² |  |  | 612.88 |  | İnşaat Birim Fiyat Tarifleri Eki Fiyat Listesi
15.225.2106 | 15 cm kalınlığındaki teçhizatsız gazbeton izolasyon plakları ile çatı ve döşemelerde ısı yalıtımı m² |  |  | 719.25 |  | İnşaat Birim Fiyat Tarifleri Eki Fiyat Listesi
15.225.2107 | 17,5 cm kalınlığındaki teçhizatsız gazbeton izolasyon plakları ile çatı ve döşemelerde ısı yalıtımı m² |  |  | 825.63 |  | İnşaat Birim Fiyat Tarifleri Eki Fiyat Listesi
15.225.2108 | 20 cm kalınlığındaki teçhizatsız gazbeton izolasyon plakları ile çatı ve döşemelerde ısı yalıtımı m² |  |  | 932 |  | İnşaat Birim Fiyat Tarifleri Eki Fiyat Listesi
15.230.1001 | 9 cm kalınlığındaki taşıyıcı olmayan bimsbeton duvar blokları ile duvar yapılması (bimsbeton tutkalı m² |  |  | 525.8 |  | BİMSBETON İŞLERİ
15.230.1002 | 10 cm kalınlığındaki taşıyıcı olmayan bimsbeton duvar blokları ile duvar yapılması (bimsbeton m² |  |  | 549.88 |  | BİMSBETON İŞLERİ
15.230.1004 | 15 cm kalınlığındaki taşıyıcı olmayan bimsbeton duvar blokları ile duvar yapılması (bimsbeton m² |  |  | 647.79 |  | İnşaat Birim Fiyat Tarifleri Eki Fiyat Listesi
15.230.1005 | 17,5 cm kalınlığındaki taşıyıcı olmayan bimsbeton duvar blokları ile duvar yapılması (bimsbeton m² |  |  | 696.74 |  | İnşaat Birim Fiyat Tarifleri Eki Fiyat Listesi
15.230.1006 | 19 cm kalınlığındaki taşıyıcı olmayan bimsbeton duvar blokları ile duvar yapılması (bimsbeton m² |  |  | 732.55 |  | İnşaat Birim Fiyat Tarifleri Eki Fiyat Listesi
15.230.1007 | 25 cm kalınlığındaki taşıyıcı olmayan bimsbeton duvar blokları ile duvar yapılması (bimsbeton m² |  |  | 856.48 |  | İnşaat Birim Fiyat Tarifleri Eki Fiyat Listesi
15.230.1008 | 30 cm kalınlığındaki taşıyıcı olmayan bimsbeton duvar blokları ile duvar yapılması (bimsbeton m² |  |  | 950.53 |  | İnşaat Birim Fiyat Tarifleri Eki Fiyat Listesi
15.230.1101 | 10 cm kalınlığındaki taşıyıcı bimsbeton duvar blokları ile duvar yapılması (bimsbeton tutkalı ile) m² |  |  | 634.85 |  | İnşaat Birim Fiyat Tarifleri Eki Fiyat Listesi
15.230.1102 | 15 cm kalınlığındaki taşıyıcı bimsbeton duvar blokları ile duvar yapılması (bimsbeton tutkalı ile) m² |  |  | 741.14 |  | İnşaat Birim Fiyat Tarifleri Eki Fiyat Listesi
15.230.1103 | 19 cm kalınlığındaki taşıyıcı bimsbeton duvar blokları ile duvar yapılması (bimsbeton tutkalı ile) m² |  |  | 823.96 |  | İnşaat Birim Fiyat Tarifleri Eki Fiyat Listesi
15.230.1201 | 20 cm yüksekliğindeki bimsbeton asmolen blokları ile asmolen döşeme yapılması (min. 400 kg/m³) m² |  |  | 663.94 |  | İnşaat Birim Fiyat Tarifleri Eki Fiyat Listesi
15.230.1202 | 22 cm yüksekliğindeki bimsbeton asmolen blokları ile asmolen döşeme yapılması (min. 400 kg/m³) m² |  |  | 723.56 |  | İnşaat Birim Fiyat Tarifleri Eki Fiyat Listesi
15.230.1203 | 23 cm yüksekliğindeki bimsbeton asmolen blokları ile asmolen döşeme yapılması (min. 400 kg/m³) m² |  |  | 752.06 |  | İnşaat Birim Fiyat Tarifleri Eki Fiyat Listesi
15.230.1204 | 25 cm yüksekliğindeki bimsbeton asmolen blokları ile asmolen döşeme yapılması (min. 400 kg/m³) m² |  |  | 809.06 |  | İnşaat Birim Fiyat Tarifleri Eki Fiyat Listesi
15.230.1205 | 28 cm yüksekliğindeki bimsbeton asmolen blokları ile asmolen döşeme yapılması (min. 400 kg/m³) m² |  |  | 888 |  | İnşaat Birim Fiyat Tarifleri Eki Fiyat Listesi
15.230.1206 | 30 cm yüksekliğindeki bimsbeton asmolen blokları ile asmolen döşeme yapılması (min. 400 kg/m³) m² |  |  | 954.19 |  | İnşaat Birim Fiyat Tarifleri Eki Fiyat Listesi
15.230.1207 | 32 cm yüksekliğindeki bimsbeton asmolen blokları ile asmolen döşeme yapılması (min. 400 kg/m³) m² |  |  | 1020.19 |  | İnşaat Birim Fiyat Tarifleri Eki Fiyat Listesi
15.230.1208 | 35 cm yüksekliğindeki bimsbeton asmolen blokları ile asmolen döşeme yapılması (min. 400 kg/m³) m² |  |  | 1091.44 |  | İnşaat Birim Fiyat Tarifleri Eki Fiyat Listesi
15.230.1301 | 10 cm kalınlığındaki teçhizatlı bimsbeton lento temini ve yerine konulması m² |  |  | 790.79 |  | İnşaat Birim Fiyat Tarifleri Eki Fiyat Listesi
15.230.1302 | 13,5 cm kalınlığındaki teçhizatlı bimsbeton lento temini ve yerine konulması m² |  |  | 1033.93 |  | İnşaat Birim Fiyat Tarifleri Eki Fiyat Listesi
15.230.1303 | 15 cm kalınlığındaki teçhizatlı bimsbeton lento temini ve yerine konulması m² |  |  | 1141.26 |  | İnşaat Birim Fiyat Tarifleri Eki Fiyat Listesi
15.230.1304 | 19 cm kalınlığındaki teçhizatlı bimsbeton lento temini ve yerine konulması m² |  |  | 1415.44 |  | İnşaat Birim Fiyat Tarifleri Eki Fiyat Listesi
15.235.1001 | 14 cm toplam kalınlıkta, EPS kalınlığı min. 5,5 cm, basınç dayanımı 2.5 N/mm² olan yalıtım tabakalı m² |  |  | 911.45 |  | YALITIM TABAKALI SANDVİÇ HAFİF KARGİR BİRİMLER
15.235.1002 | 15 cm toplam kalınlıkta, EPS kalınlığı min. 6 cm, basınç dayanımı 0.9 N/mm² olan yalıtım tabakalı m² |  |  | 685.13 |  | YALITIM TABAKALI SANDVİÇ HAFİF KARGİR BİRİMLER
15.235.1003 | 19 cm toplam kalınlıkta, EPS kalınlığı min. 6 cm, basınç dayanımı 0.9 N/mm² olan yalıtım tabakalı m² |  |  | 735.13 |  | YALITIM TABAKALI SANDVİÇ HAFİF KARGİR BİRİMLER
15.235.1004 | 19.5 cm toplam kalınlıkta, EPS kalınlığı min. 8,5 cm, basınç dayanımı 2.5 N/mm² olan yalıtım m² |  |  | 1042.33 |  | YALITIM TABAKALI SANDVİÇ HAFİF KARGİR BİRİMLER
15.235.1005 | 20 cm toplam kalınlıkta, EPS kalınlığı min. 6 cm, basınç dayanımı 1 N/mm² olan yalıtım tabakalı m² |  |  | 754.7 |  | YALITIM TABAKALI SANDVİÇ HAFİF KARGİR BİRİMLER
15.235.1024 | 10 cm kalınlığındaki EPS katkılı bloklar ile duvar yapılması m² |  |  | 623.89 |  | EPS KATKILI BETON BLOK İŞLERİ
15.235.1027 | 15 cm kalınlığındaki EPS katkılı bloklar ile duvar yapılması m² |  |  | 759.8 |  | İnşaat Birim Fiyat Tarifleri Eki Fiyat Listesi
15.235.1028 | 17,5 cm kalınlığındaki EPS katkılı bloklar ile duvar yapılması m² |  |  | 825.75 |  | İnşaat Birim Fiyat Tarifleri Eki Fiyat Listesi
15.235.1031 | 20 cm kalınlığındaki EPS katkılı bloklar ile duvar yapılması m² |  |  | 906.59 |  | İnşaat Birim Fiyat Tarifleri Eki Fiyat Listesi
15.235.1032 | 22,5 cm kalınlığındaki EPS katkılı bloklar ile duvar yapılması m² |  |  | 974.54 |  | İnşaat Birim Fiyat Tarifleri Eki Fiyat Listesi
15.235.1033 | 25 cm kalınlığındaki EPS katkılı bloklar ile duvar yapılması m² |  |  | 1042.49 |  | İnşaat Birim Fiyat Tarifleri Eki Fiyat Listesi
15.235.1034 | 27,5 cm kalınlığındaki EPS katkılı bloklar ile duvar yapılması m² |  |  | 1111.68 |  | İnşaat Birim Fiyat Tarifleri Eki Fiyat Listesi
15.235.1035 | 30 cm kalınlığındaki EPS katkılı bloklar ile duvar yapılması m² |  |  | 1182.84 |  | İnşaat Birim Fiyat Tarifleri Eki Fiyat Listesi
15.235.1036 | 32,5 cm kalınlığındaki EPS katkılı bloklar ile duvar yapılması m² |  |  | 1254.03 |  | İnşaat Birim Fiyat Tarifleri Eki Fiyat Listesi
15.235.1037 | 35 cm kalınlığındaki EPS katkılı bloklar ile duvar yapılması m² |  |  | 1325.19 |  | İnşaat Birim Fiyat Tarifleri Eki Fiyat Listesi
15.235.1038 | 37,5 cm kalınlığındaki EPS katkılı bloklar ile duvar yapılması m² |  |  | 1394.38 |  | İnşaat Birim Fiyat Tarifleri Eki Fiyat Listesi
15.235.1039 | 40 cm kalınlığındaki EPS katkılı bloklar ile duvar yapılması m² |  |  | 1465.54 |  | İnşaat Birim Fiyat Tarifleri Eki Fiyat Listesi
15.235.1043 | 50 cm kalınlığındaki EPS katkılı bloklar ile duvar yapılması m² |  |  | 1748.24 |  | İnşaat Birim Fiyat Tarifleri Eki Fiyat Listesi
15.235.1047 | 60 cm kalınlığındaki EPS katkılı bloklar ile duvar yapılması m² |  |  | 2024.41 |  | İnşaat Birim Fiyat Tarifleri Eki Fiyat Listesi
15.235.1051 | 15 cm yüksekliğindeki EPS katkılı bloklar ile asmolen döşeme yapılması m² |  |  | 676.59 |  | İnşaat Birim Fiyat Tarifleri Eki Fiyat Listesi
15.235.1052 | 17,5 cm yüksekliğindeki EPS katkılı bloklar ile asmolen döşeme yapılması m² |  |  | 765.68 |  | İnşaat Birim Fiyat Tarifleri Eki Fiyat Listesi
15.235.1053 | 20 cm yüksekliğindeki EPS katkılı bloklar ile asmolen döşeme yapılması m² |  |  | 870.79 |  | İnşaat Birim Fiyat Tarifleri Eki Fiyat Listesi
15.235.1054 | 22,5 cm yüksekliğindeki EPS katkılı bloklar ile asmolen döşeme yapılması m² |  |  | 967.89 |  | İnşaat Birim Fiyat Tarifleri Eki Fiyat Listesi
15.235.1055 | 25 cm yüksekliğindeki EPS katkılı bloklar ile asmolen döşeme yapılması m² |  |  | 1066.99 |  | İnşaat Birim Fiyat Tarifleri Eki Fiyat Listesi
15.235.1056 | 27,5 cm yüksekliğindeki EPS katkılı bloklar ile asmolen döşeme yapılması m² |  |  | 1164.09 |  | İnşaat Birim Fiyat Tarifleri Eki Fiyat Listesi
15.235.1057 | 30 cm yüksekliğindeki EPS katkılı bloklar ile asmolen döşeme yapılması m² |  |  | 1261.19 |  | İnşaat Birim Fiyat Tarifleri Eki Fiyat Listesi
15.235.1058 | 32,5 cm yüksekliğindeki EPS katkılı bloklar ile asmolen döşeme yapılması m² |  |  | 1358.28 |  | İnşaat Birim Fiyat Tarifleri Eki Fiyat Listesi
15.235.1059 | 35 cm yüksekliğindeki EPS katkılı bloklar ile asmolen döşeme yapılması m² |  |  | 1457.38 |  | İnşaat Birim Fiyat Tarifleri Eki Fiyat Listesi
15.235.1060 | 37,5 cm yüksekliğindeki EPS katkılı bloklar ile asmolen döşeme yapılması m² |  |  | 1554.48 |  | İnşaat Birim Fiyat Tarifleri Eki Fiyat Listesi
15.235.1061 | 40 cm yüksekliğindeki EPS katkılı bloklar ile asmolen döşeme yapılması m² |  |  | 1651.58 |  | İnşaat Birim Fiyat Tarifleri Eki Fiyat Listesi
15.240.1001 | (37,5x11,5x19 cm) ebadında kireç kum taşı ile 11,5 cm kalınlıkta duvar yapılması (tutkallı m² |  |  | 505.29 |  | KİREÇ KUMTAŞI İLE DUVAR İŞLERİ
15.240.1002 | (37,5x19x19 cm) ebadında kireç kum taşı ile 19 cm kalınlıkta duvar yapılması (tutkallı uygulama) m² |  |  | 597.63 |  | KİREÇ KUMTAŞI İLE DUVAR İŞLERİ
15.240.1003 | (37,5x24x19 cm) ebadında kireç kum taşı ile 24 cm kalınlıkta duvar yapılması (tutkallı uygulama) m² |  |  | 661.83 |  | KİREÇ KUMTAŞI İLE DUVAR İŞLERİ
15.245.1001 | 150 gr/m² ağırlıkta geotekstil keçe serilmesi m² |  |  | 52.75 |  | GEOTEKSTİL KEÇE SERİLMESİ
15.245.1002 | 250 gr/m² ağırlıkta geotekstil keçe serilmesi m² |  |  | 58.25 |  | GEOTEKSTİL KEÇE SERİLMESİ
15.245.1003 | 500 gr/m² ağırlıkta geotekstil keçe serilmesi m² |  |  | 73.38 |  | GEOTEKSTİL KEÇE SERİLMESİ
15.250.1011 | 200 kg çimento dozlu tesviye tabakası yapılması m² |  |  | 335.74 |  | TESVİYE İŞLERİ
15.250.1111 | 2.5 cm kalınlığında 400 kg çimento dozlu şap yapılması m² |  |  | 449.53 |  | ŞAP İŞLERİ
15.250.1113 | 2.5 cm kalınlığında 500 kg çimento dozlu şap yapılması m² |  |  | 463.95 |  | İnşaat Birim Fiyat Tarifleri Eki Fiyat Listesi
15.250.1114 | Makina ile ortalama 2,5 cm kalınlıkta alçı esaslı şap yapılması m² |  |  | 385.59 |  | İnşaat Birim Fiyat Tarifleri Eki Fiyat Listesi
15.255.1001 | 3 mm kalınlıkta plastomer esaslı (-5 °C soğukta bükülmeli) cam tülü taşıyıcılı ve 3 mm kalınlıkta m² |  |  | 586.01 |  | POLİMER BİTÜMLÜ ÖRTÜLER İLE SU YALITIMI YAPILMASI
15.255.1002 | 3 mm kalınlıkta plastomer esaslı (-10 °C soğukta bükülmeli) cam tülü taşıyıcılı ve 3 mm kalınlıkta m² |  |  | 611.89 |  | POLİMER BİTÜMLÜ ÖRTÜLER İLE SU YALITIMI YAPILMASI
15.255.1003 | 3 mm kalınlıkta elastomer esaslı (-20 °C soğukta bükülmeli) cam tülü taşıyıcılı ve 3 mm kalınlıkta m² |  |  | 679.45 |  | POLİMER BİTÜMLÜ ÖRTÜLER İLE SU YALITIMI YAPILMASI
15.255.1004 | 3 mm kalınlıkta plastomer esaslı (-5 °C soğukta bükülmeli) polyester keçe taşıyıcılı polimer bitümlü m² |  |  | 611.89 |  | POLİMER BİTÜMLÜ ÖRTÜLER İLE SU YALITIMI YAPILMASI
15.255.1005 | 3 mm kalınlıkta plastomer esaslı (-10 °C soğukta bükülmeli) polyester keçe taşıyıcılı polimer bitümlü m² |  |  | 640.64 |  | POLİMER BİTÜMLÜ ÖRTÜLER İLE SU YALITIMI YAPILMASI
15.255.1006 | 3 mm kalınlıkta elastomer esaslı (-20 °C soğukta bükülmeli) polyester keçe taşıyıcılı polimer bitümlü m² |  |  | 726.89 |  | POLİMER BİTÜMLÜ ÖRTÜLER İLE SU YALITIMI YAPILMASI
15.255.1007 | 3 mm ve 4 mm kalınlıkta plastomer esaslı (-5 °C soğukta bükülmeli) polyester keçe taşıyıcılı polimer m² |  |  | 655.01 |  | POLİMER BİTÜMLÜ ÖRTÜLER İLE SU YALITIMI YAPILMASI
15.255.1008 | 3 mm ve 4 mm kalınlıkta plastomer esaslı (-10 °C soğukta bükülmeli) polyester keçe taşıyıcılı m² |  |  | 683.76 |  | POLİMER BİTÜMLÜ ÖRTÜLER İLE SU YALITIMI YAPILMASI
15.255.1009 | 3 mm ve 4 mm kalınlıkta elastomer esaslı (-20 °C soğukta bükülmeli) polyester keçe taşıyıcılı m² |  |  | 767.14 |  | POLİMER BİTÜMLÜ ÖRTÜLER İLE SU YALITIMI YAPILMASI
15.255.1010 | 3 mm kalınlıkta plastomer esaslı (-5 °C soğukta bükülmeli) cam tülü taşıyıcılı ve 3,3 mm kalınlıkta m² |  |  | 629.14 |  | POLİMER BİTÜMLÜ ÖRTÜLER İLE SU YALITIMI YAPILMASI
15.255.1011 | 3 mm kalınlıkta plastomer esaslı (-10 °C soğukta bükülmeli) cam tülü taşıyıcılı ve 3,3 mm kalınlıkta m² |  |  | 655.01 |  | POLİMER BİTÜMLÜ ÖRTÜLER İLE SU YALITIMI YAPILMASI
15.255.1012 | 3 mm kalınlıkta elastomer esaslı (-20 °C soğukta bükülmeli) cam tülü taşıyıcılı ve 3,3 mm kalınlıkta m² |  |  | 715.39 |  | POLİMER BİTÜMLÜ ÖRTÜLER İLE SU YALITIMI YAPILMASI
15.255.1013 | 3 mm kalınlıkta plastomer esaslı (-5 °C soğukta bükülmeli) polyester keçe taşıyıcılı ve 3,3 mm m² |  |  | 655.01 |  | POLİMER BİTÜMLÜ ÖRTÜLER İLE SU YALITIMI YAPILMASI
15.255.1014 | 3 mm kalınlıkta plastomer esaslı (-10 °C soğukta bükülmeli) polyester keçe taşıyıcılı ve 3,3 mm m² |  |  | 683.76 |  | POLİMER BİTÜMLÜ ÖRTÜLER İLE SU YALITIMI YAPILMASI
15.255.1015 | 3 mm kalınlıkta elastomer esaslı (-20 °C soğukta bükülmeli) polyester keçe taşıyıcılı ve 3,3 mm m² |  |  | 762.83 |  | POLİMER BİTÜMLÜ ÖRTÜLER İLE SU YALITIMI YAPILMASI
15.255.1016 | 4,3 mm kalınlıkta plastomer esaslı (-5 °C soğukta bükülmeli) polyester keçe taşıyıcılı bir yüzü m² |  |  | 408.7 |  | POLİMER BİTÜMLÜ ÖRTÜLER İLE SU YALITIMI YAPILMASI
15.255.1017 | 4,3 mm kalınlıkta plastomer esaslı (-10 °C soğukta bükülmeli) polyester keçe taşıyıcılı bir yüzü m² |  |  | 424.51 |  | POLİMER BİTÜMLÜ ÖRTÜLER İLE SU YALITIMI YAPILMASI
15.255.1018 | 4,3 mm kalınlıkta elastomer esaslı (-20 °C soğukta bükülmeli) polyester keçe taşıyıcılı bir yüzü m² |  |  | 467.64 |  | POLİMER BİTÜMLÜ ÖRTÜLER İLE SU YALITIMI YAPILMASI
15.255.1019 | 3 mm kalınlıkta plastomer esaslı (-10 °C soğukta bükülmeli) polyester keçe taşıyıcılı bir yüzü metal m² |  |  | 424.51 |  | POLİMER BİTÜMLÜ ÖRTÜLER İLE SU YALITIMI YAPILMASI
15.255.1020 | 3 mm kalınlıkta elastomer esaslı (-20 °C soğukta bükülmeli) polyester keçe taşıyıcılı bir yüzü metal m² |  |  | 502.14 |  | POLİMER BİTÜMLÜ ÖRTÜLER İLE SU YALITIMI YAPILMASI
15.255.1021 | 3 mm kalınlıkta plastomer esaslı (-5 °C soğukta bükülmeli) cam tülü taşıyıcılı polimer bitümlü örtü m² |  |  | 310.95 |  | POLİMER BİTÜMLÜ ÖRTÜLER İLE SU YALITIMI YAPILMASI
15.255.1022 | 3 mm kalınlıkta plastomer esaslı (-5 °C soğukta bükülmeli) polyester keçe taşıyıcılı polimer bitümlü m² |  |  | 336.83 |  | POLİMER BİTÜMLÜ ÖRTÜLER İLE SU YALITIMI YAPILMASI
15.255.1023 | 3 mm kalınlıkta plastomer esaslı (-10 °C soğukta bükülmeli) cam tülü taşıyıcılı polimer bitümlü örtü m² |  |  | 322.45 |  | POLİMER BİTÜMLÜ ÖRTÜLER İLE SU YALITIMI YAPILMASI
15.255.1025 | 3 mm kalınlıkta elastomer esaslı (-20 °C soğukta bükülmeli) cam tülü taşıyıcılı polimer bitümlü örtü m² |  |  | 346.89 |  | İnşaat Birim Fiyat Tarifleri Eki Fiyat Listesi
15.255.1026 | 3 mm kalınlıkta elastomer esaslı (-20 °C soğukta bükülmeli) polyester keçe taşıyıcılı polimer bitümlü m² |  |  | 394.33 |  | İnşaat Birim Fiyat Tarifleri Eki Fiyat Listesi
15.260.1001 | 1,5 mm kalınlıkta, PVC esaslı, (düz tip ya da sinyal tabakalı) jeomembran ile su yalıtımı yapılması m² |  |  | 430.4 |  | BİNA İNŞAATLARINDA JEOMEMBRANLAR İLE SU YALITIMI YAPILMASI
15.260.1002 | 2 mm kalınlıkta, PVC esaslı, (düz tip ya da sinyal tabakalı) jeomembran ile su yalıtımı yapılması m² |  |  | 509.15 |  | BİNA İNŞAATLARINDA JEOMEMBRANLAR İLE SU YALITIMI YAPILMASI
15.260.1003 | 1,5 mm kalınlıkta, PVC esaslı, (UV dayanımlı, donatılı) jeomembran ile su yalıtımı yapılması m² |  |  | 456.65 |  | BİNA İNŞAATLARINDA JEOMEMBRANLAR İLE SU YALITIMI YAPILMASI
15.260.1004 | 2 mm kalınlıkta, PVC esaslı, (UV dayanımlı, donatılı) jeomembran ile su yalıtımı yapılması m² |  |  | 535.4 |  | BİNA İNŞAATLARINDA JEOMEMBRANLAR İLE SU YALITIMI YAPILMASI
15.260.1005 | 1,5 mm kalınlıkta, HDPE esaslı, (düz tip yada sinyal tabakalı) jeomembran ile su yalıtımı yapılması m² |  |  | 391.03 |  | BİNA İNŞAATLARINDA JEOMEMBRANLAR İLE SU YALITIMI YAPILMASI
15.260.1006 | 2 mm kalınlıkta, HDPE esaslı, (düz tip ya da sinyal tabakalı) jeomembran ile su yalıtımı yapılması m² |  |  | 450.09 |  | BİNA İNŞAATLARINDA JEOMEMBRANLAR İLE SU YALITIMI YAPILMASI
15.260.1007 | 1,5 mm kalınlıkta, HDPE esaslı, (UV dayanımlı, donatılı) jeomembran ile su yalıtımı yapılması m² |  |  | 410.71 |  | BİNA İNŞAATLARINDA JEOMEMBRANLAR İLE SU YALITIMI YAPILMASI
15.260.1008 | 2 mm kalınlıkta, HDPE esaslı, (UV dayanımlı, donatılı) jeomembran ile su yalıtımı yapılması m² |  |  | 482.9 |  | BİNA İNŞAATLARINDA JEOMEMBRANLAR İLE SU YALITIMI YAPILMASI
15.260.1009 | 1,5 mm kalınlıkta, LDPE esaslı, (düz tip ya da sinyal tabakalı) jeomembran ile su yalıtımı yapılması m² |  |  | 391.03 |  | BİNA İNŞAATLARINDA JEOMEMBRANLAR İLE SU YALITIMI YAPILMASI
15.260.1010 | 2 mm kalınlıkta, LDPE esaslı, (düz tip ya da sinyal tabakalı) jeomembran ile su yalıtımı yapılması m² |  |  | 450.09 |  | BİNA İNŞAATLARINDA JEOMEMBRANLAR İLE SU YALITIMI YAPILMASI
15.260.1011 | 1,5 mm kalınlıkta, Termoset EPDM esaslı, jeomembran ile su yalıtımı yapılması m² |  |  | 692.9 |  | BİNA İNŞAATLARINDA JEOMEMBRANLAR İLE SU YALITIMI YAPILMASI
15.260.1012 | 2 mm kalınlıkta, Termoset EPDM esaslı, jeomembran ile su yalıtımı yapılması m² |  |  | 876.65 |  | BİNA İNŞAATLARINDA JEOMEMBRANLAR İLE SU YALITIMI YAPILMASI
15.260.1013 | 1,5 mm kalınlıkta, TPO esaslı, (UV dayanımlı, donatılı) jeomembran ile su yalıtımı yapılması m² |  |  | 541.96 |  | BİNA İNŞAATLARINDA JEOMEMBRANLAR İLE SU YALITIMI YAPILMASI
15.260.1014 | 2 mm kalınlıkta, TPO esaslı, (UV dayanımlı, donatılı) jeomembran ile su yalıtımı yapılması m² |  |  | 653.53 |  | BİNA İNŞAATLARINDA JEOMEMBRANLAR İLE SU YALITIMI YAPILMASI
15.265.1001 | 3 mm kalınlıkta, HDPE levhalarla, su yalıtımı yapılması m² |  |  | 603.21 |  | BİNA İNŞAATLARINDA JEOMEMBRANLAR İLE SU YALITIMI YAPILMASI
15.265.1002 | 4 mm kalınlıkta, HDPE levhalarla, su yalıtımı yapılması m² |  |  | 736.03 |  | BİNA İNŞAATLARINDA JEOMEMBRANLAR İLE SU YALITIMI YAPILMASI
15.265.1003 | 5 mm kalınlıkta, HDPE levhalarla, su yalıtımı yapılması m² |  |  | 862.28 |  | BİNA İNŞAATLARINDA JEOMEMBRANLAR İLE SU YALITIMI YAPILMASI
15.265.1004 | 3 mm kalınlıkta, PP levhalarla, su yalıtımı yapılması m² |  |  | 577.03 |  | BİNA İNŞAATLARINDA JEOMEMBRANLAR İLE SU YALITIMI YAPILMASI
15.265.1005 | 4 mm kalınlıkta, PP levhalarla, su yalıtımı yapılması m² |  |  | 709.85 |  | BİNA İNŞAATLARINDA JEOMEMBRANLAR İLE SU YALITIMI YAPILMASI
15.265.1006 | 5 mm kalınlıkta, PP levhalarla, su yalıtımı yapılması m² |  |  | 849.24 |  | BİNA İNŞAATLARINDA JEOMEMBRANLAR İLE SU YALITIMI YAPILMASI
15.270.1001 | Elastomerik reçine esaslı sıvı plastik kaplama malzemesi ile 2 kat halinde toplam 1 mm kalınlıkta su m² |  |  | 586.29 |  | SÜRME VE PÜSKÜRTME ESASLI MALZEMELER İLE SU YALITIMI YAPILMASI
15.270.1002 | Elastomerik reçine esaslı sıvı plastik kaplama malzemesi ile file takviyeli olarak, 2 kat halinde toplam m² |  |  | 619.41 |  | SÜRME VE PÜSKÜRTME ESASLI MALZEMELER İLE SU YALITIMI YAPILMASI
15.270.1003 | Elastomerik reçine esaslı sıvı plastik kaplama malzemesi ile 3 kat halinde toplam 1,5 mm kalınlıkta m² |  |  | 750.35 |  | SÜRME VE PÜSKÜRTME ESASLI MALZEMELER İLE SU YALITIMI YAPILMASI
15.270.1004 | Elastomerik reçine esaslı sıvı plastik kaplama malzemesi ile file takviyeli olarak, 3 kat halinde toplam m² |  |  | 783.48 |  | SÜRME VE PÜSKÜRTME ESASLI MALZEMELER İLE SU YALITIMI YAPILMASI
15.270.1005 | Çimento esaslı polimer modifiyeli iki bileşenli kullanıma hazır yalıtım harcı ile 2 kat halinde toplam m² |  |  | 530.04 |  | SÜRME VE PÜSKÜRTME ESASLI MALZEMELER İLE SU YALITIMI YAPILMASI
15.270.1006 | Çimento esaslı polimer modifiyeli iki bilesenli kullanıma hazır yalıtım harcı ile file takviyeli olarak, 2 m² |  |  | 563.16 |  | SÜRME VE PÜSKÜRTME ESASLI MALZEMELER İLE SU YALITIMI YAPILMASI
15.270.1007 | Çimento esaslı polimer modifiyeli iki bilesenli kullanıma hazır yalıtım harcı ile 3 kat halinde toplam m² |  |  | 637.85 |  | SÜRME VE PÜSKÜRTME ESASLI MALZEMELER İLE SU YALITIMI YAPILMASI
15.270.1008 | Çimento esaslı polimer modifiyeli iki bilesenli kullanıma hazır yalıtım harcı ile file takviyeli olarak, 3 m² |  |  | 670.98 |  | SÜRME VE PÜSKÜRTME ESASLI MALZEMELER İLE SU YALITIMI YAPILMASI
15.270.1009 | Çimento esaslı tek bilesenli kristalize su yalıtım harcı ile 2 kat halinde toplam 1.5 mm kalınlıkta su m² |  |  | 473.85 |  | SÜRME VE PÜSKÜRTME ESASLI MALZEMELER İLE SU YALITIMI YAPILMASI
15.270.1010 | Çimento esaslı tek bilesenli kristalize su yalıtım harcı ile file takviyeli olarak, 2 kat halinde toplam m² |  |  | 506.98 |  | SÜRME VE PÜSKÜRTME ESASLI MALZEMELER İLE SU YALITIMI YAPILMASI
15.270.1011 | Çimento esaslı tek bilesenli kristalize su yalıtım harcı ile 3 kat halinde toplam 2 mm kalınlıkta su m² |  |  | 562.95 |  | SÜRME VE PÜSKÜRTME ESASLI MALZEMELER İLE SU YALITIMI YAPILMASI
15.270.1012 | Çimento esaslı tek bilesenli kristalize su yalıtım harcı ile file takviyeli olarak, 3 kat halinde toplam 2 m² |  |  | 596.08 |  | SÜRME VE PÜSKÜRTME ESASLI MALZEMELER İLE SU YALITIMI YAPILMASI
15.270.1111 | % 100 Saf Poliürea bazlı iki bileşenli su yalıtım malzemesi ile 2 mm kalınlıkta su yalıtımı yapılması m² |  |  | 2170.65 |  | İnşaat Birim Fiyat Tarifleri Eki Fiyat Listesi
15.270.1202 | Bina temellerinde geosentetik kil örtüler ile su yalıtımı yapılması (Alt Tabaka 100 gr/m² PP Örgülü m² |  |  | 293.75 |  | BİNA TEMELLERİNDE GEOSENTETİK KİL ÖRTÜLER İLE SU YALITIMI YAPILMASI
15.270.1203 | Bina temellerinde geosentetik kil örtüler ile su yalıtımı yapılması (Alt Tabaka 100 gr/m² PP Örgülü m² |  |  | 300.63 |  | BİNA TEMELLERİNDE GEOSENTETİK KİL ÖRTÜLER İLE SU YALITIMI YAPILMASI
15.275.1011 | Taş duvar yüzeylerine gömme oluklu derz yapılması m² |  |  | 265.98 |  | DERZ YAPILMASI
15.275.1012 | Taş duvar yüzeylerine kabartma derz yapılması m² |  |  | 290.35 |  | DERZ YAPILMASI
15.275.1111 | 250/350 kg çimento dozlu kaba ve ince harçla sıva yapılması (dış cephe sıvası) m² |  |  | 744.5 |  | SIVA YAPILMASI
15.275.1112 | 200/250 kg kireç/çimento karışımı kaba ve ince harçla sıva yapılması (iç cephe sıvası) m² |  |  | 661.76 |  | SIVA YAPILMASI
15.275.1113 | 250/350 kg kireç/çimento karışımı kaba ve ince harçla sıva yapılması (tavan sıvası) m² |  |  | 693.65 |  | SIVA YAPILMASI
15.275.1114 | 250/350 kg çimento dozlu kaba ve ince harçla serpme (çarpma) sıva yapılması m² |  |  | 517.38 |  | SIVA YAPILMASI
15.275.1115 | 350 kg çimento dozlu harçla tek kat ince sıva yapılması m² |  |  | 483.61 |  | SIVA YAPILMASI
15.275.1116 | 250 kg çimento dozlu harç ile kaba sıva yapılması m² |  |  | 443.51 |  | SIVA YAPILMASI
15.275.1117 | 200 kg Çimento ve Kireç karşımı harç ile kaba sıva yapılması (iç cephe) m² |  |  | 454.16 |  | SIVA YAPILMASI
15.275.9992 | Metal kapı kasa arkalarının beton harcı ile doldurulması m² |  |  | 623.56 |  | METAL KAPI KASA ARKASI DOLGUSU
15.280.1009 | Perlitli sıva alçısı ve saten alçı ile kaplama yapılması (Beton, tuğla duvar vb. yüzeylere) m² |  |  | 694.59 |  | ALÇI SIVA VE KAPLAMA İŞLERİ
15.280.1010 | Perlitli sıva alçısı ve saten alçı harçlarının karışımı ile ortalama 5 mm kalınlıkta düzeltme sıvası m² |  |  | 245.86 |  | ALÇI SIVA VE KAPLAMA İŞLERİ
15.280.1011 | Saten alçı kaplaması yapılması (ortalama 1 mm kalınlık) m² |  |  | 139.71 |  | ALÇI SIVA VE KAPLAMA İŞLERİ
15.280.1012 | Makina alçısı ile tavanlara 15 mm kalınlığında tek kat alçı sıva yapılması m² |  |  | 468.55 |  | ALÇI SIVA VE KAPLAMA İŞLERİ
15.280.1013 | Makina alçısı ile duvarlara 20 mm kalınlığında tek kat alçı sıva yapılması (Beton, tuğla vb. m² |  |  | 505.15 |  | ALÇI SIVA VE KAPLAMA İŞLERİ
15.285.1001 | Hazır (fabrikasyon) kaba/ince sıva harcı (TI, WI, CSI) ile iç veya dış yüzeylere 2 cm kalınlıkta sıva m² |  |  | 653.86 |  | YALITIM SIVALARI İLE SIVA YAPILMASI
15.285.1002 | Hazır (fabrikasyon) kaba/ince sıva harcı (TI, WI, CSI) ile iç veya dış yüzeylere 3 cm kalınlıkta sıva m² |  |  | 877.66 |  | YALITIM SIVALARI İLE SIVA YAPILMASI
15.285.1003 | Hazır (fabrikasyon) kaba/ince sıva harcı (TI, WI, CSI) ile iç veya dış yüzeylere 4 cm kalınlıkta sıva m² |  |  | 1101.48 |  | YALITIM SIVALARI İLE SIVA YAPILMASI
15.285.1011 | Hazır (fabrikasyon) kaba/ince sıva harcı (TI, WI, CSII) ile iç veya dış yüzeylere 2 cm kalınlıkta sıva m² |  |  | 667.61 |  | YALITIM SIVALARI İLE SIVA YAPILMASI
15.285.1012 | Hazır (fabrikasyon) kaba/ince sıva harcı (TI, WI, CSII) ile iç veya dış yüzeylere 3 cm kalınlıkta sıva m² |  |  | 898.29 |  | YALITIM SIVALARI İLE SIVA YAPILMASI
15.285.1013 | Hazır (fabrikasyon) kaba/ince sıva harcı (TI, WI, CSII) ile iç veya dış yüzeylere 4 cm kalınlıkta sıva m² |  |  | 1128.98 |  | YALITIM SIVALARI İLE SIVA YAPILMASI
15.300.1001 | Ahşaptan oturtma çatı yapılması m² |  |  | 1417.89 |  | AHŞAP ÇATI
15.300.1002 | Ahşaptan oturtma çatı yapılması m² |  |  | 1566.83 |  | AHŞAP ÇATI
15.300.1003 | Ahşaptan makaslı çatı yapılması m³ |  |  | 28881.34 |  | AHŞAP ÇATI
15.300.1004 | Rendeli ahşaptan makaslı çatı yapılması m³ |  |  | 29746.83 |  | AHŞAP ÇATI
15.300.1005 | Çatı üzerine tahta kaplama yapılması m² |  |  | 611.06 |  | AHŞAP ÇATI
15.300.1006 | Çatı üzerine OSB/3 kaplama yapılması m² |  |  | 684.69 |  | AHŞAP ÇATI
15.300.1007 | Rendeli ahşaptan saçak altı ve alın kaplaması yapılması m² |  |  | 1031.53 |  | AHŞAP ÇATI
15.305.1002 | Üst ve alt kiremit (alaturka) ile çatı örtüsü yapılması (Sızdırmazlık Sınıfı: Grup 1) (90 m² |  |  | 1519.63 |  | İnşaat Birim Fiyat Tarifleri Eki Fiyat Listesi
15.305.1003 | Yan ve üst kenarından kenetlenebilen kiremit ile çatı örtüsü yapılması (Sızdırmazlık Sınıfı: Grup 1) m² |  |  | 1070.5 |  | İnşaat Birim Fiyat Tarifleri Eki Fiyat Listesi
15.305.1004 | Yan ve üst kenarından kenetlenebilen kiremit ile çatı örtüsü yapılması (Sızdırmazlık Sınıfı: Grup 1) m² |  |  | 1029.81 |  | İnşaat Birim Fiyat Tarifleri Eki Fiyat Listesi
15.305.1005 | Mahya kiremitleri ile mahya yapılması (Sızdırmazlık Sınıfı: Grup 1) (150 donma-çözülme çevrimine m |  |  | 550.29 |  | İnşaat Birim Fiyat Tarifleri Eki Fiyat Listesi
15.305.1006 | Mahya kiremitleri ile mahya yapılması (Sızdırmazlık Sınıfı: Grup 1) (90 donma-çözülme çevrimine m |  |  | 520.1 |  | İnşaat Birim Fiyat Tarifleri Eki Fiyat Listesi
15.305.1201 | Renksiz beton kiremitler ile çatı örtüsü yapılması m² |  |  | 949.75 |  | BETON/PERLİTLİ BETON KİREMİT ÇATI İŞLERİ
15.305.1202 | Demir oksit boyalı beton kiremitler ile çatı örtüsü yapılması (çift latalı sistem) m² |  |  | 994.38 |  | BETON/PERLİTLİ BETON KİREMİT ÇATI İŞLERİ
15.305.1203 | Demir oksit boyalı üzeri renkli sırla kaplanmış beton kiremitler ile çatı örtüsü yapılması (çift latalı m² |  |  | 1041.63 |  | BETON/PERLİTLİ BETON KİREMİT ÇATI İŞLERİ
15.305.1204 | Renksiz beton mahya kiremitleri ile mahya yapılması m |  |  | 567.38 |  | BETON/PERLİTLİ BETON KİREMİT ÇATI İŞLERİ
15.305.1205 | Demir oksit boyalı beton mahya kiremitleri ile mahya yapılması m |  |  | 604.13 |  | BETON/PERLİTLİ BETON KİREMİT ÇATI İŞLERİ
15.305.1206 | Demir oksit boyalı üzeri renkli sırla kaplanmış beton mahya kiremitleri ile mahya yapılması m |  |  | 644.81 |  | BETON/PERLİTLİ BETON KİREMİT ÇATI İŞLERİ
15.305.1207 | Renksiz perlitli beton kiremitler ile çatı örtüsü yapılması (çift latalı sistem) m² |  |  | 910.38 |  | BETON/PERLİTLİ BETON KİREMİT ÇATI İŞLERİ
15.305.1208 | Demir oksit boyalı perlitli beton kiremitler ile çatı örtüsü yapılması (çift latalı sistem) m² |  |  | 949.75 |  | BETON/PERLİTLİ BETON KİREMİT ÇATI İŞLERİ
15.305.1209 | Demir oksit boyalı üzeri renkli sırla kaplanmış perlitli beton kiremitler ile çatı örtüsü yapılması (çift m² |  |  | 994.38 |  | BETON/PERLİTLİ BETON KİREMİT ÇATI İŞLERİ
15.305.1210 | Renksiz perlitli beton mahya kiremitleri ile mahya yapılması m |  |  | 552.94 |  | BETON/PERLİTLİ BETON KİREMİT ÇATI İŞLERİ
15.305.1211 | Demir oksit boyalı perlitli beton mahya kiremitleri ile mahya yapılması m |  |  | 568.69 |  | BETON/PERLİTLİ BETON KİREMİT ÇATI İŞLERİ
15.305.1212 | Demir oksit boyalı üzeri renkli sırla kaplanmış beton mahya kiremitleri ile mahya yapılması m |  |  | 623.81 |  | BETON/PERLİTLİ BETON KİREMİT ÇATI İŞLERİ
15.305.1213 | Alüminyum ile güçlendirilmiş polibitülen/vulkanize termoplastik (tpv) kaplı, kendinden yapışkanlı, m |  |  | 472.31 |  | BETON/PERLİTLİ BETON KİREMİT ÇATI İŞLERİ
15.305.1214 | Alüminyum baskı çıtası ve poliüretan mastik ile yalıtım bitişlerinde sızdırmazlık sağlanması m |  |  | 294.83 |  | BETON/PERLİTLİ BETON KİREMİT ÇATI İŞLERİ
15.305.1215 | PVC esaslı, kendinden kanallı, UV dayanımlı, kanatlı oluk/vadidere su yalıtımı (min. 50 cm m |  |  | 459 |  | BETON/PERLİTLİ BETON KİREMİT ÇATI İŞLERİ
15.310.1001 | 12 no'lu çinko levhadan 150 mm çapında düşey yağmur borusu yapılması ve yerine tespiti. m |  |  | 1085.9 |  | TENEKECİLİK İŞLERİ
15.310.1002 | 12 no'lu çinko levhadan 120 mm çapında düşey yağmur borusu yapılması ve yerine tespiti. m |  |  | 973.39 |  | TENEKECİLİK İŞLERİ
15.310.1003 | 12 no'lu çinko levhadan 100 mm çapında düşey yağmur borusu yapılması ve yerine tespiti. m |  |  | 898.98 |  | TENEKECİLİK İŞLERİ
15.310.1004 | 10 no'lu çinko levhadan 100 mm çapında düşey yağmur borusu yapılması ve yerine tespiti. m |  |  | 820.96 |  | TENEKECİLİK İŞLERİ
15.310.1005 | 10 no'lu çinko levhadan 80 mm çapında düşey yağmur borusu yapılması ve yerine tespiti. m |  |  | 776.16 |  | TENEKECİLİK İŞLERİ
15.310.1006 | 12 no'lu çinko levhadan 80 mm çapında düşey yağmur borusu yapılması ve yerine tespiti. m |  |  | 842.91 |  | TENEKECİLİK İŞLERİ
15.310.1007 | 10 no'lu çinko levhadan 75 mm çapında düşey yağmur borusu yapılması ve yerine tespiti. m |  |  | 747.55 |  | TENEKECİLİK İŞLERİ
15.310.1008 | 10 no'lu çinko levhadan 70 mm çapında düşey yağmur borusu yapılması ve yerine tespiti. m |  |  | 707.86 |  | TENEKECİLİK İŞLERİ
15.310.1101 | 14 no'lu çinko levhadan 240 mm çapında yağmur oluğu yapılması ve yerine tespiti. m |  |  | 2264.46 |  | TENEKECİLİK İŞLERİ
15.310.1102 | 12 no'lu çinko levhadan 185 mm çapında yağmur oluğu yapılması ve yerine tespiti. m |  |  | 1877.18 |  | TENEKECİLİK İŞLERİ
15.310.1103 | 12 no'lu çinko levhadan 155 mm çapında yağmur oluğu yapılması ve yerine tespiti. m |  |  | 1748.6 |  | TENEKECİLİK İŞLERİ
15.310.1104 | 12 no'lu çinko levhadan 130 mm çapında yağmur oluğu yapılması ve yerine tespiti. m |  |  | 1608.45 |  | TENEKECİLİK İŞLERİ
15.310.1105 | 12 no'lu çinko levhadan 110 mm çapında yağmur oluğu yapılması ve yerine tespiti. m |  |  | 1534.06 |  | TENEKECİLİK İŞLERİ
15.310.1106 | 12 no'lu çinko levhadan 90 mm çapında yağmur oluğu yapılması ve yerine tespiti. m |  |  | 1438.16 |  | TENEKECİLİK İŞLERİ
15.310.1201 | 14 no'lu çinko levhadan eğimli çatı deresi yapılması ve yerine konulması m |  |  | 1344.89 |  | İnşaat Birim Fiyat Tarifleri Eki Fiyat Listesi
15.310.1202 | 14 no'lu çinko levhadan oluk halinde yatay çatı deresi yapılması ve yerine konulması m |  |  | 2626 |  | İnşaat Birim Fiyat Tarifleri Eki Fiyat Listesi
15.310.1203 | 12 no'lu çinko levhadan 30x40x30 cm ebadında yağmur suyu haznesi yapılması ve yerine konulması Ad |  |  | 3012.39 |  | İnşaat Birim Fiyat Tarifleri Eki Fiyat Listesi
15.310.1204 | 14 no'lu çinko levhadan atika duvar arkası için çatı deresi yapılması ve yerine konulması m |  |  | 2818.48 |  | İnşaat Birim Fiyat Tarifleri Eki Fiyat Listesi
15.310.1205 | 12 No'lu çinko levhadan sıva eteği, baca kenarı, çatı muayene pencereleri ve çatı fenerleri dipleri m |  |  | 1065.46 |  | İnşaat Birim Fiyat Tarifleri Eki Fiyat Listesi
15.310.1206 | 12 No.lu çinko levhadan atika duvarları üst ve yanlarına kaplama yapılması ve yerine konulması m² |  |  | 1919.03 |  | İnşaat Birim Fiyat Tarifleri Eki Fiyat Listesi
15.310.1207 | 12 no.lu çinko levhadan pencere denizliği yapılması ve yerine konulması m |  |  | 981.49 |  | İnşaat Birim Fiyat Tarifleri Eki Fiyat Listesi
15.310.1208 | 12 no.lu çinko levhadan baca temizleme kutusu yapılması ve yerine konulması Ad |  |  | 575.98 |  | İnşaat Birim Fiyat Tarifleri Eki Fiyat Listesi
15.310.1209 | 12 no.lu çinko levhadan soba deliği ağızlığı ve kapağı yapılması ve yerine konulması Ad |  |  | 412.8 |  | İnşaat Birim Fiyat Tarifleri Eki Fiyat Listesi
15.310.1301 | 0.50 mm bakır levhadan 125 mm çapında düşey yağmur borusu yapılması ve yerine tespiti m |  |  | 1955.96 |  | İnşaat Birim Fiyat Tarifleri Eki Fiyat Listesi
15.310.1302 | 0,50 mm bakır levhadan 155 mm çapında yağmur oluğu yapılması ve yerine tespiti (yuvarlak veya m |  |  | 3108.18 |  | İnşaat Birim Fiyat Tarifleri Eki Fiyat Listesi
15.310.1303 | 0,50 mm bakır levhadan çatı deresi yapılması ve yerine tesbiti m |  |  | 3155.25 |  | İnşaat Birim Fiyat Tarifleri Eki Fiyat Listesi
15.310.1304 | 0,50 mm bakır levhadan oluk halinde çatı deresi yapılması ve yerine tespiti m |  |  | 5487.38 |  | İnşaat Birim Fiyat Tarifleri Eki Fiyat Listesi
15.310.1305 | 0,50 mm bakır levhadan 30x40x30 cm ebadında yağmur suyu haznesi yapılması ve yerine tespiti Ad |  |  | 4874.18 |  | İnşaat Birim Fiyat Tarifleri Eki Fiyat Listesi
15.310.1306 | 0,50 mm bakır levhadan atika duvarı arkasına çatı deresi yapılması ve yerine konulması m |  |  | 5778.75 |  | İnşaat Birim Fiyat Tarifleri Eki Fiyat Listesi
15.310.1307 | 0,50 mm bakır levhadan sıva eteği, baca kenarı, çatı muayene pencereleri ve çatı feneri dipleri m |  |  | 2253.94 |  | İnşaat Birim Fiyat Tarifleri Eki Fiyat Listesi
15.310.1308 | 0,50 mm bakır levhadan atika duvarları üst ve yanlarına kaplama yapılması ve yerine konulması m² |  |  | 4563.41 |  | İnşaat Birim Fiyat Tarifleri Eki Fiyat Listesi
15.310.1309 | 0,50 mm bakır levhadan pencere denizliği yapılması ve yerine konulması m |  |  | 1980.81 |  | İnşaat Birim Fiyat Tarifleri Eki Fiyat Listesi
15.315.1001 | Ø 70 mm çapında bir ucu muflu sert PVC yağmur borusu temini ve yerine tesbiti m |  |  | 207.41 |  | İnşaat Birim Fiyat Tarifleri Eki Fiyat Listesi
15.315.1002 | Ø 100 mm çapında bir ucu muflu sert PVC yağmur borusu temini ve yerine tesbiti m |  |  | 268.14 |  | İnşaat Birim Fiyat Tarifleri Eki Fiyat Listesi
15.315.1003 | Ø 125 mm çapında bir ucu muflu sert PVC yağmur borusu temini ve yerine tesbiti m |  |  | 310.75 |  | İnşaat Birim Fiyat Tarifleri Eki Fiyat Listesi
15.315.1004 | Ø 100 mm çapında sert PVC yağmur oluğu temini ve yerine tesbiti m |  |  | 371.1 |  | İnşaat Birim Fiyat Tarifleri Eki Fiyat Listesi
15.315.1005 | Ø 150 mm çapında sert PVC yağmur oluğu temini ve yerine tesbiti m |  |  | 437.71 |  | İnşaat Birim Fiyat Tarifleri Eki Fiyat Listesi
15.315.1101 | 0.50 mm kalınlıkta, sıcak daldırma galvaniz üzeri boyalı düz sacdan eksiz oluk yapılması ve yerine m |  |  | 363.56 |  | İnşaat Birim Fiyat Tarifleri Eki Fiyat Listesi
15.320.1001 | Mevcut ahşap, betonarme yada çelik aşıklar üzerine, 50 mm poliüretan yalıtımlı (üstü 0.50 mm m² |  |  | 1459.66 |  | YALITIMLI ÇATI CEPHE PANELİ İŞLERİ
15.320.1002 | Mevcut ahşap, betonarme yada çelik aşıklar üzerine, 50 mm poliüretan yalıtımlı (üstü 1.20 mm m² |  |  | 2015.91 |  | YALITIMLI ÇATI CEPHE PANELİ İŞLERİ
15.320.1003 | Mevcut ahşap, betonarme yada çelik aşıklar üzerine, 50 mm poliüretan yalıtımlı (üstü 1.20 mm m² |  |  | 2075.91 |  | YALITIMLI ÇATI CEPHE PANELİ İŞLERİ
15.320.1004 | Mevcut ahşap, betonarme yada çelik aşıklar üzerine, 50 mm poliizosiyanurat yalıtımlı (üstü 0.50 mm m² |  |  | 1572.16 |  | YALITIMLI ÇATI CEPHE PANELİ İŞLERİ
15.320.1005 | Mevcut ahşap, betonarme yada çelik aşıklar üzerine, 50 mm poliizosiyanurat yalıtımlı (üstü 1.20 mm m² |  |  | 2165.91 |  | YALITIMLI ÇATI CEPHE PANELİ İŞLERİ
15.320.1006 | Mevcut ahşap, betonarme yada çelik aşıklar üzerine, 50 mm poliizosiyanurat yalıtımlı (üstü 1.20 mm m² |  |  | 2180.91 |  | YALITIMLI ÇATI CEPHE PANELİ İŞLERİ
15.320.1007 | Mevcut ahşap, betonarme yada çelik aşıklar üzerine, 60 mm polistren yalıtımlı (üstü 0.70 mm m² |  |  | 1684.66 |  | YALITIMLI ÇATI CEPHE PANELİ İŞLERİ
15.320.1009 | Mevcut ahşap, betonarme yada çelik aşıklar üzerine, 60 mm polistren yalıtımlı (üstü 0.50 mm m² |  |  | 1557.16 |  | İnşaat Birim Fiyat Tarifleri Eki Fiyat Listesi
15.320.1010 | Mevcut çelik aşıklar üzerine, 60 mm taşyünü yalıtımlı (üstü 0.50 mm kalınlıkta boyalı galvanizli sac m² |  |  | 1854.98 |  | İnşaat Birim Fiyat Tarifleri Eki Fiyat Listesi
15.320.1011 | Mevcut çelik aşıklar üzerine, 60 mm taşyünü yalıtımlı (üstü 1.20 mm kalınlıkta PVC membranlı, altı m² |  |  | 2415.6 |  | İnşaat Birim Fiyat Tarifleri Eki Fiyat Listesi
15.320.1012 | Mevcut çelik aşıklar üzerine, 60 mm taşyünü yalıtımlı (üstü 1.20 mm kalınlıkta TPO membranlı, altı m² |  |  | 2498.1 |  | İnşaat Birim Fiyat Tarifleri Eki Fiyat Listesi
15.320.1013 | Mevcut çelik aşıklar üzerine, 60 mm taşyünü yalıtımlı (üstü 1.50 mm kalınlıkta TPO membranlı, altı m² |  |  | 2543.1 |  | İnşaat Birim Fiyat Tarifleri Eki Fiyat Listesi
15.320.1014 | Mevcut çelik aşıklar üzerine, 50 mm taşyünü + 25 mm poliüretan yalıtımlı (üstü 1.20 mm kalınlıkta m² |  |  | 2640.6 |  | İnşaat Birim Fiyat Tarifleri Eki Fiyat Listesi
15.320.1015 | Mevcut çelik aşıklar üzerine, 50 mm taşyünü + 25 mm poliüretan yalıtımlı (üstü 1.20 mm kalınlıkta m² |  |  | 2693.1 |  | İnşaat Birim Fiyat Tarifleri Eki Fiyat Listesi
15.325.1001 | Ahşap çatı üzerine 0,50 mm kalınlıkta 10 no'lu çinkodan çatı örtüsü yapılması m² |  |  | 2398.81 |  | ÇİNKO, BAKIR, ALÜMİNYUM VE SAC ÇATI ÖRTÜSÜ İŞLERİ
15.325.1002 | Ahşap çatı üzerine 0,50 mm kalınlıkta bakır levhadan çatı örtüsü yapılması m² |  |  | 5560.13 |  | ÇİNKO, BAKIR, ALÜMİNYUM VE SAC ÇATI ÖRTÜSÜ İŞLERİ
15.325.1003 | Ahşap çatı üzerine 0,66 mm bakır levhadan çatı örtüsü yapılması m² |  |  | 6871.31 |  | ÇİNKO, BAKIR, ALÜMİNYUM VE SAC ÇATI ÖRTÜSÜ İŞLERİ
15.325.1004 | Ahşap çatı üzerine 0,70 mm kalınlıkta düz alüminyum levha (EN AW 3003 Al-Mn1 Cu) ile çatı m² |  |  | 2329.66 |  | ÇİNKO, BAKIR, ALÜMİNYUM VE SAC ÇATI ÖRTÜSÜ İŞLERİ
15.325.1005 | Mevcut ahşap, çelik ,betonarme kiriş veya aşıklı çatı üzerinde 0.70 mm kalınlığında trapezoidal m² |  |  | 1190.03 |  | ÇİNKO, BAKIR, ALÜMİNYUM VE SAC ÇATI ÖRTÜSÜ İŞLERİ
15.325.1006 | Mevcut ahşap, çelik ,betonarme kiriş veya aşıklı çatı üzerinde 0.70 mm kalınlığında trapezoidal m² |  |  | 1160.5 |  | ÇİNKO, BAKIR, ALÜMİNYUM VE SAC ÇATI ÖRTÜSÜ İŞLERİ
15.325.1007 | Mevcut betonarme, ön yapımlı hazır beton plak veya kaplama tahtalı ahşap çatı döşemesi üzerine m² |  |  | 1364.4 |  | ÇİNKO, BAKIR, ALÜMİNYUM VE SAC ÇATI ÖRTÜSÜ İŞLERİ
15.325.1008 | Ahsap çatı üzerine 0.50 mm kalınlıkta sıcak daldırma galvanizli düz sac ile çatı örtüsü yapılması m² |  |  | 1470.75 |  | ÇİNKO, BAKIR, ALÜMİNYUM VE SAC ÇATI ÖRTÜSÜ İŞLERİ
15.325.1009 | Ahşap çatı üzerine 0.50 mm kalınlıkta sıcak daldırma galvanizli oluklu/trapez sac ile çatı örtüsü m² |  |  | 654.61 |  | ÇİNKO, BAKIR, ALÜMİNYUM VE SAC ÇATI ÖRTÜSÜ İŞLERİ
15.325.1101 | Ahşap çatı üzerine elyaf takviyeli çimentodan yapılmış oluklu levhalarla çatı örtüsü yapılması m² |  |  | 544.44 |  | DİĞER ÇATI ÖRTÜSÜ İŞLERİ
15.325.1102 | Ahşap çatı üzerine her renkte oluklu bitümlü levhalarla çatı örtüsü yapılması m² |  |  | 464.38 |  | DİĞER ÇATI ÖRTÜSÜ İŞLERİ
15.325.1103 | Betonarme veya techizatlı hazır (hafif veya normal agrega ile) Beton plaklarla yapılmış mevcut çatı m² |  |  | 697.11 |  | DİĞER ÇATI ÖRTÜSÜ İŞLERİ
15.325.1104 | Betonarme veya teçhizatlı hazır (hafif veya normal agrega ile) beton plaklarla yapılmış mevcut çatı m² |  |  | 631.94 |  | DİĞER ÇATI ÖRTÜSÜ İŞLERİ
15.325.1105 | Betonarme veya teçhizatlı hazır (hafif veya normal agrega ile) beton plaklarla yapılmış mevcut çatı m² |  |  | 554.99 |  | DİĞER ÇATI ÖRTÜSÜ İŞLERİ
15.325.1106 | Çelik veya ön yapımlı betonarme kiriş üzerine her renkte oluklu bitümlü levhalarla çatı örtüsü m² |  |  | 539.86 |  | DİĞER ÇATI ÖRTÜSÜ İŞLERİ
15.325.1107 | Betonarme çatı üzerine kurşun levha ile çatı örtüsü yapılması Kg |  |  | 212.64 |  | DİĞER ÇATI ÖRTÜSÜ İŞLERİ
15.325.1108 | Techizatlı hazır beton plakla yapılmış mevcut döşemesi üzerine 0.50 mm kalınlıkta sıcak daldırma m² |  |  | 846.5 |  | DİĞER ÇATI ÖRTÜSÜ İŞLERİ
15.325.1109 | Çelik veya ön yapımlı betonarme kiriş üzerine 0.50 mm kalınlıkta sıcak daldırma galvanizli m² |  |  | 658.36 |  | DİĞER ÇATI ÖRTÜSÜ İŞLERİ
15.325.1110 | Çelik veya ön yapımlı betonarme kiriş üzerine elyaflı çimentolu oluklu levhalarla çatı örtüsü m² |  |  | 593.19 |  | DİĞER ÇATI ÖRTÜSÜ İŞLERİ
15.330.1002 | Eğimli çatılarda, çatı örtüsü altına, minimum 0,60 mm kalınlıkta iki yüzü polietilen film kaplı m² |  |  | 246.31 |  | İnşaat Birim Fiyat Tarifleri Eki Fiyat Listesi
15.330.1003 | Eğimli çatılarda, çatı örtüsü altına, su buharı geçişine açık su yalıtım örtüsü ile su yalıtımı yapılması m² |  |  | 239.44 |  | İnşaat Birim Fiyat Tarifleri Eki Fiyat Listesi
15.330.1004 | Eğimli çatılarda, çatı örtüsü altına, 3 mm kalınlıkta plastomer esaslı, cam tülü taşıyıcılı polimer m² |  |  | 379.2 |  | İnşaat Birim Fiyat Tarifleri Eki Fiyat Listesi
15.330.1005 | Eğimli çatılarda, çatı örtüsü altına, 3 mm kalınlıkta plastomer esaslı, polyester keçe taşıyıcılı polimer m² |  |  | 406.7 |  | İnşaat Birim Fiyat Tarifleri Eki Fiyat Listesi
15.330.1006 | Eğimli çatılarda, çatı örtüsü altına, 3 mm kalınlıkta elastomer esaslı, cam tülü taşıyıcılı polimer m² |  |  | 402.58 |  | İnşaat Birim Fiyat Tarifleri Eki Fiyat Listesi
15.330.1007 | Eğimli çatılarda, çatı örtüsü altına, 3 mm kalınlıkta elastomer esaslı, polyester keçe taşıyıcılı polimer m² |  |  | 447.95 |  | İnşaat Birim Fiyat Tarifleri Eki Fiyat Listesi
15.330.1008 | Eğimli çatılarda, çatı örtüsü altına, 3 mm kalınlıkta plastomer esaslı, cam tülü taşıyıcılı polimer m² |  |  | 368.2 |  | İnşaat Birim Fiyat Tarifleri Eki Fiyat Listesi
15.330.1009 | Eğimli çatılarda, çatı örtüsü altına, 3 mm kalınlıkta plastomer esaslı, polyester keçe taşıyıcılı polimer m² |  |  | 392.95 |  | İnşaat Birim Fiyat Tarifleri Eki Fiyat Listesi
15.330.1010 | Eğimli çatılarda, çatı örtüsü altına, organik lifli bitüm emdirilmiş kiremit altı su yalıtım levhası ile su m² |  |  | 378.75 |  | İnşaat Birim Fiyat Tarifleri Eki Fiyat Listesi
15.330.1011 | Eğimli çatılarda, çatı örtüsü altına, organik lifli bitüm emdirilmiş kiremit altı su yalıtım levhası ile su m² |  |  | 476.86 |  | İnşaat Birim Fiyat Tarifleri Eki Fiyat Listesi
15.340.9951 | 2 mm kalınlıkta, polietilen köpüğünden mamul düz şilte (min. 90 kg/m³ yoğunlukta) ile yatayda m² |  |  | 87.75 |  | POLİETİLEN KÖPÜK ŞİLTELERLE YATAYDA ISI VE SES YALITIMI YAPILMASI
15.340.9952 | 5 mm kalınlıkta, polietilen köpüğünden mamul düz şilte (min. 90 kg/m³ yoğunlukta) ile yatayda m² |  |  | 154.69 |  | POLİETİLEN KÖPÜK ŞİLTELERLE YATAYDA ISI VE SES YALITIMI YAPILMASI
15.340.9953 | 8 mm kalınlıkta, polietilen köpüğünden mamul düz şilte (min. 90 kg/m³ yoğunlukta) ile yatayda m² |  |  | 226.88 |  | POLİETİLEN KÖPÜK ŞİLTELERLE YATAYDA ISI VE SES YALITIMI YAPILMASI
15.340.9961 | 2 mm kalınlıkta, polietilen köpüğünden mamul delikli şilte (min. 90 kg/m³ yoğunlukta) ile yatayda m² |  |  | 135 |  | POLİETİLEN KÖPÜK ŞİLTELERLE YATAYDA ISI VE SES YALITIMI YAPILMASI
15.340.9962 | 2,5 mm kalınlıkta, polietilen köpüğünden mamul delikli şilte (min. 90 kg/m³ yoğunlukta) ile yatayda m² |  |  | 167.81 |  | POLİETİLEN KÖPÜK ŞİLTELERLE YATAYDA ISI VE SES YALITIMI YAPILMASI
15.340.9963 | 5 mm kalınlıkta, polietilen köpüğünden mamul delikli şilte (min. 90 kg/m³ yoğunlukta) ile yatayda m² |  |  | 226.88 |  | POLİETİLEN KÖPÜK ŞİLTELERLE YATAYDA ISI VE SES YALITIMI YAPILMASI
15.341.1001 | 5 cm kalınlıkta yüzeye dik çekme mukavemeti en az 100kPa (TR100) ekspande polistren levhalar m² |  |  | 1000.81 |  | EPS MALZEMELER İLE ISI YALITIMI YAPILMASI
15.341.1002 | 6 cm kalınlıkta yüzeye dik çekme mukavemeti en az 100kPa (TR100) ekspande polistren levhalar m² |  |  | 1022.46 |  | EPS MALZEMELER İLE ISI YALITIMI YAPILMASI
15.341.1003 | 8 cm kalınlıkta yüzeye dik çekme mukavemeti en az 100kPa (TR100) ekspande polistren levhalar m² |  |  | 1065.78 |  | EPS MALZEMELER İLE ISI YALITIMI YAPILMASI
15.341.1004 | 10 cm kalınlıkta yüzeye dik çekme mukavemeti en az 100kPa (TR100) ekspande polistren levhalar m² |  |  | 1109.09 |  | EPS MALZEMELER İLE ISI YALITIMI YAPILMASI
15.341.1021 | 5 cm kalınlıkta yüzeye dik çekme mukavemeti en az 100kPa (TR100) grafit/karbon esaslı ekspande m² |  |  | 1020.5 |  | EPS MALZEMELER İLE ISI YALITIMI YAPILMASI
15.341.1022 | 6 cm kalınlıkta yüzeye dik çekme mukavemeti en az 100kPa (TR100) grafit/karbon esaslı ekspande m² |  |  | 1046.09 |  | EPS MALZEMELER İLE ISI YALITIMI YAPILMASI
15.341.1023 | 8 cm kalınlıkta yüzeye dik çekme mukavemeti en az 100kPa (TR100) grafit/karbon esaslı ekspande m² |  |  | 1097.28 |  | EPS MALZEMELER İLE ISI YALITIMI YAPILMASI
15.341.1024 | 10 cm kalınlıkta yüzeye dik çekme mukavemeti en az 100kPa (TR100) grafit/karbon esaslı ekspande m² |  |  | 1148.46 |  | EPS MALZEMELER İLE ISI YALITIMI YAPILMASI
15.341.1042 | 5 cm kalınlıkta EPS levhalar (90 Kpa basınç dayanımlı) ile yatayda (yüke maruz kalmayan m² |  |  | 157.98 |  | İnşaat Birim Fiyat Tarifleri Eki Fiyat Listesi
15.341.1043 | 5 cm kalınlıkta Grafit/Karbon Esaslı EPS levhalar (60 Kpa basınç dayanımlı) ile yatayda sadece çatı m² |  |  | 171.1 |  | İnşaat Birim Fiyat Tarifleri Eki Fiyat Listesi
15.341.1044 | 5 cm kalınlıkta Grafit/Karbon Esaslı EPS levhalar (90 Kpa basınç dayanımlı) ile yatayda (yüke maruz m² |  |  | 187.5 |  | İnşaat Birim Fiyat Tarifleri Eki Fiyat Listesi
15.341.1061 | 5 cm kalınlıkta EPS levhalar (150 Kpa basınç dayanımlı) ile yatayda (yüke maruz kalan döşemelerde) m² |  |  | 190.79 |  | İnşaat Birim Fiyat Tarifleri Eki Fiyat Listesi
15.341.1062 | 5 cm kalınlıkta EPS levhalar (200 Kpa basınç dayanımlı) ile yatayda (yüke maruz kalan döşemelerde m² |  |  | 230.16 |  | İnşaat Birim Fiyat Tarifleri Eki Fiyat Listesi
15.341.1063 | 5 cm kalınlıkta Grafit/Karbon Esaslı EPS levhalar (150 Kpa basınç dayanımlı) ile yatayda (yüke m² |  |  | 236.73 |  | İnşaat Birim Fiyat Tarifleri Eki Fiyat Listesi
15.341.1064 | 5 cm kalınlıkta Grafit/Karbon Esaslı EPS levhalar (200 Kpa basınç dayanımlı) ile yatayda (yüke m² |  |  | 282.66 |  | İnşaat Birim Fiyat Tarifleri Eki Fiyat Listesi
15.341.1081 | 5 cm kalınlıkta basma mukavemeti en az 90 kPa (CS(10)90) Ekspande Polistren levhalar (EPS) ile m² |  |  | 986.11 |  | İnşaat Birim Fiyat Tarifleri Eki Fiyat Listesi
15.341.1082 | 5 cm kalınlıkta basma mukavemeti en az 150 kPa (CS(10)150) Ekspande Polistren levhalar (EPS) ile m² |  |  | 1022.21 |  | İnşaat Birim Fiyat Tarifleri Eki Fiyat Listesi
15.341.1083 | 5 cm kalınlıkta Grafit/Karbon esaslı basma mukavemeti en az 90 kPa (CS(10)90) Ekspande Polistren m² |  |  | 1015.65 |  | İnşaat Birim Fiyat Tarifleri Eki Fiyat Listesi
15.341.1084 | 5 cm kalınlıkta Grafit/Karbon esaslı basma mukavemeti en az 150 kPa (CS(10)150) Ekspande m² |  |  | 1068.15 |  | İnşaat Birim Fiyat Tarifleri Eki Fiyat Listesi
15.341.1101 | 10 cm kalınlıkta basma mukavemeti en az 100 kPa (üzeri gezilmeyen teras çatılarda) ekspande m² |  |  | 292.5 |  | İnşaat Birim Fiyat Tarifleri Eki Fiyat Listesi
15.341.1102 | 10 cm kalınlıkta basma mukavemeti en az 150 kPa ekspande polistren levhalar (EPS) ile (geleneksel m² |  |  | 338.44 |  | İnşaat Birim Fiyat Tarifleri Eki Fiyat Listesi
15.341.1103 | 10 cm kalınlıkta basma mukavemeti en az 100 kPa (üzeri gezilmeyen teras çatılarda) grafit/karbon m² |  |  | 364.69 |  | İnşaat Birim Fiyat Tarifleri Eki Fiyat Listesi
15.341.1104 | 10 cm kalınlıkta basma mukavemeti en az 150 kPa grafit/karbon esaslı ekspande polistren levhalar m² |  |  | 430.31 |  | İnşaat Birim Fiyat Tarifleri Eki Fiyat Listesi
15.341.1121 | 10 cm kalınlıkta EPS (Basma mukavemeti en az 200 kPa) ile ters teras çatılarda ısı yalıtımı m² |  |  | 417.19 |  | İnşaat Birim Fiyat Tarifleri Eki Fiyat Listesi
15.341.1122 | 10 cm kalınlıkta EPS (Basma mukavemeti en az 250 kPa) ile ters teras çatılarda ısı yalıtımı m² |  |  | 489.38 |  | İnşaat Birim Fiyat Tarifleri Eki Fiyat Listesi
15.341.1123 | 10 cm kalınlıkta Grafit/Karbon Esaslı EPS (Basma mukavemeti en az 200 kPa) ile ters teras çatılarda m² |  |  | 522.19 |  | İnşaat Birim Fiyat Tarifleri Eki Fiyat Listesi
15.341.1124 | 10 cm kalınlıkta Grafit/Karbon Esaslı EPS (Basma mukavemeti en az 250 kPa) ile ters teras çatılarda m² |  |  | 620.63 |  | İnşaat Birim Fiyat Tarifleri Eki Fiyat Listesi
15.341.1141 | 8 cm kalınlıkta Basma mukavemeti en az 250 kPa ekspande polistren levhalar (EPS ) ile bodrum m² |  |  | 342.38 |  | İnşaat Birim Fiyat Tarifleri Eki Fiyat Listesi
15.341.1142 | 8 cm kalınlıkta Basma mukavemeti en az 250 kPa grafit/karbon esaslı ekspande polistren levhalar m² |  |  | 426.38 |  | İnşaat Birim Fiyat Tarifleri Eki Fiyat Listesi
15.341.2001 | 6 cm kalınlıkta yüzeye dik çekme mukavemeti en az 200 kPa olan, yüzeyi pürüzlü veya pürüzlü m² |  |  | 1207.53 |  | XPS MALZEMELER İLE ISI YALITIMI YAPILMASI
15.341.2002 | 6 cm kalınlıkta yüzeye dik çekme mukavemeti en az 400 kPa olan, yüzeyi pürüzlü veya pürüzlü m² |  |  | 1345.34 |  | XPS MALZEMELER İLE ISI YALITIMI YAPILMASI
15.341.2004 | 8 cm kalınlıkta yüzeye dik çekme mukavemeti en az 400 kPa olan, yüzeyi pürüzlü veya pürüzlü m² |  |  | 1496.28 |  | İnşaat Birim Fiyat Tarifleri Eki Fiyat Listesi
15.341.2021 | 5 cm kalınlıkta yüzeyi düzgün levhalar ile basma mukavemeti en az 100 kPa (Yüke maruz kalmayan m² |  |  | 269.54 |  | İnşaat Birim Fiyat Tarifleri Eki Fiyat Listesi
15.341.2022 | 5 cm kalınlıkta yüzeyi düzgün levhalar ile basma mukavemeti en az 200 kPa olan XPS levhalarla m² |  |  | 302.35 |  | İnşaat Birim Fiyat Tarifleri Eki Fiyat Listesi
15.341.2023 | 6 cm kalınlıkta yüzeyi düzgün levhalar ile basma mukavemeti en az 100 kPa (Yüke maruz kalmayan m² |  |  | 314.81 |  | İnşaat Birim Fiyat Tarifleri Eki Fiyat Listesi
15.341.2024 | 6 cm kalınlıkta yüzeyi düzgün levhalar ile basma mukavemeti en az 200 kPa olan XPS levhalarla m² |  |  | 354.19 |  | İnşaat Birim Fiyat Tarifleri Eki Fiyat Listesi
15.341.2025 | 6 cm kalınlıkta yüzeyi düzgün levhalar ile basma mukavemeti en az 300 kPa olan XPS levhalarla m² |  |  | 377.81 |  | İnşaat Birim Fiyat Tarifleri Eki Fiyat Listesi
15.341.2026 | 8 cm kalınlıkta yüzeyi düzgün levhalar ile basma mukavemeti en az 300 kPa olan XPS levhalarla m² |  |  | 489.38 |  | İnşaat Birim Fiyat Tarifleri Eki Fiyat Listesi
15.341.2041 | Basma mukavemeti en az 300 kPa, 0.030<Isıl iletkenlik katsayısı ≤ 0.035 W/(m.K) olan, 5 cm m² |  |  | 328.6 |  | İnşaat Birim Fiyat Tarifleri Eki Fiyat Listesi
15.341.2042 | Basma mukavemeti en az 300 kPa, 0.030<Isıl iletkenlik katsayısı ≤ 0.035 W/(m.K) olan), 6 cm m² |  |  | 385.69 |  | İnşaat Birim Fiyat Tarifleri Eki Fiyat Listesi
15.341.2043 | Basma mukavemeti en az 300 kPa, 0.030<Isıl iletkenlik katsayısı ≤ 0.035 W/(m.K) olan), 8 cm m² |  |  | 499.88 |  | İnşaat Birim Fiyat Tarifleri Eki Fiyat Listesi
15.341.2044 | Basma mukavemeti en az 300 kPa, 0.030<Isıl iletkenlik katsayısı ≤ 0.035 W/(m.K) olan), 10 cm m² |  |  | 614.06 |  | İnşaat Birim Fiyat Tarifleri Eki Fiyat Listesi
15.341.2045 | Basma mukavemeti en az 300 kPa, 0.035<Isıl iletkenlik katsayısı ≤ 0.040 W/(m.K) olan, 5 cm m² |  |  | 322.04 |  | İnşaat Birim Fiyat Tarifleri Eki Fiyat Listesi
15.341.2046 | Basma mukavemeti en az 300 kPa, 0.035<Isıl iletkenlik katsayısı ≤ 0.040 W/(m.K) olan, 6 cm m² |  |  | 377.81 |  | İnşaat Birim Fiyat Tarifleri Eki Fiyat Listesi
15.341.2047 | Basma mukavemeti en az 300 kPa, 0.035<Isıl iletkenlik katsayısı ≤ 0.040 W/(m.K) olan, 8 cm m² |  |  | 489.38 |  | İnşaat Birim Fiyat Tarifleri Eki Fiyat Listesi
15.341.2048 | Basma mukavemeti en az 300 kPa, 0.035<Isıl iletkenlik katsayısı ≤ 0.040 W/(m.K) olan, 10 cm m² |  |  | 600.94 |  | İnşaat Birim Fiyat Tarifleri Eki Fiyat Listesi
15.341.2061 | Basma mukavemeti en az 200 kPa, 0.030<Isıl iletkenlik katsayısı ≤ 0.035 W/(m.K) olan, 10 cm m² |  |  | 600.94 |  | İnşaat Birim Fiyat Tarifleri Eki Fiyat Listesi
15.341.2062 | Basma mukavemeti en az 200 kPa, 0.035<Isıl iletkenlik katsayısı ≤ 0.040 W/(m.K) olan, 10 cm m² |  |  | 594.38 |  | İnşaat Birim Fiyat Tarifleri Eki Fiyat Listesi
15.341.2063 | Basma mukavemeti en az 200 kPa, 0.040<Isıl iletkenlik katsayısı ≤ 0.045 W/(m.K) olan, 10 cm m² |  |  | 555 |  | İnşaat Birim Fiyat Tarifleri Eki Fiyat Listesi
15.341.2064 | Basma mukavemeti en az 300 kPa, 0.030<Isıl iletkenlik katsayısı ≤ 0.035 W/(m.K) olan, 10 cm m² |  |  | 646.88 |  | İnşaat Birim Fiyat Tarifleri Eki Fiyat Listesi
15.341.2065 | Basma mukavemeti en az 300 kPa, 0.035<Isıl iletkenlik katsayısı ≤ 0.040 W/(m.K) olan, 10 cm m² |  |  | 640.31 |  | İnşaat Birim Fiyat Tarifleri Eki Fiyat Listesi
15.341.2066 | Basma mukavemeti en az 300 kPa, 0.040<Isıl iletkenlik katsayısı ≤ 0.045 W/(m.K) olan, 10 cm m² |  |  | 600.94 |  | İnşaat Birim Fiyat Tarifleri Eki Fiyat Listesi
15.341.2082 | 6 cm kalınlıkta 0.035<Isıl iletkenlik katsayısı ≤ 0.040 W/(m.K) olan levhalar (XPS - 300 Kpa basınç m² |  |  | 454.44 |  | İnşaat Birim Fiyat Tarifleri Eki Fiyat Listesi
15.341.2083 | 6 cm kalınlıkta 0.040<Isıl iletkenlik katsayısı ≤ 0.045 W/(m.K) olan levhalar (XPS - 300 Kpa basınç m² |  |  | 438.69 |  | İnşaat Birim Fiyat Tarifleri Eki Fiyat Listesi
15.341.2084 | 6 cm kalınlıkta 0.030<Isıl iletkenlik katsayısı ≤ 0.035 W/(m.K) olan levhalar (XPS - 400 Kpa basınç m² |  |  | 600.13 |  | İnşaat Birim Fiyat Tarifleri Eki Fiyat Listesi
15.341.2085 | 6 cm kalınlıkta 0.035<Isıl iletkenlik katsayısı ≤ 0.040 W/(m.K) olan levhalar (XPS - 400 Kpa basınç m² |  |  | 572.56 |  | İnşaat Birim Fiyat Tarifleri Eki Fiyat Listesi
15.341.2086 | 6 cm kalınlıkta 0.040<Isıl iletkenlik katsayısı ≤ 0.045 W/(m.K) olan levhalar (XPS - 400 Kpa basınç m² |  |  | 552.88 |  | İnşaat Birim Fiyat Tarifleri Eki Fiyat Listesi
15.341.2101 | 5 cm kalınlıkta yüzeye dik çekme mukavemeti en az 200 kPa Ekstrüde Polistren levhalar (XPS) ile m² |  |  | 1186.28 |  | İnşaat Birim Fiyat Tarifleri Eki Fiyat Listesi
15.341.3001 | 5 cm kalınlıkta yüzeye dik çekme mukavemeti en az 7,5kPa (TR7,5) taşyünü levhalar ile dış m² |  |  | 1244.46 |  | TAŞ YÜNÜ MALZEMELER İLE ISI VE SES YALITIMI YAPILMASI
15.341.3002 | 6 cm kalınlıkta yüzeye dik çekme mukavemeti en az 7,5kPa (TR7,5) taşyünü levhalar ile dış m² |  |  | 1296.96 |  | TAŞ YÜNÜ MALZEMELER İLE ISI VE SES YALITIMI YAPILMASI
15.341.3003 | 8 cm kalınlıkta yüzeye dik çekme mukavemeti en az 7,5kPa (TR7,5) taşyünü levhalar ile dış m² |  |  | 1401.96 |  | TAŞ YÜNÜ MALZEMELER İLE ISI VE SES YALITIMI YAPILMASI
15.341.3004 | 10 cm kalınlıkta yüzeye dik çekme mukavemeti en az 7,5kPa (TR7,5) taşyünü levhalar ile dış m² |  |  | 1509.21 |  | TAŞ YÜNÜ MALZEMELER İLE ISI VE SES YALITIMI YAPILMASI
15.341.3021 | Basma mukavemeti en az 60 kPa 8 cm kalınlıkta taşyünü levhalar ile teras çatılarda ısı yalıtımı m² |  |  | 646.88 |  | TAŞ YÜNÜ MALZEMELER İLE ISI VE SES YALITIMI YAPILMASI
15.341.3022 | Basma mukavemeti en az 70 kPa 8 cm kalınlıkta taşyünü levhalar teras çatılarda ısı yalıtımı m² |  |  | 666.56 |  | TAŞ YÜNÜ MALZEMELER İLE ISI VE SES YALITIMI YAPILMASI
15.341.3023 | Basma mukavemeti en az 80 kPa 8 cm kalınlıkta taşyünü levhalar ile teras çatılarda ısı yalıtımı m² |  |  | 765 |  | TAŞ YÜNÜ MALZEMELER İLE ISI VE SES YALITIMI YAPILMASI
15.341.3024 | Basma mukavemeti en az 90 kPa 8 cm kalınlıkta taşyünü levhalar ile teras çatılarda ısı yalıtımı m² |  |  | 791.25 |  | TAŞ YÜNÜ MALZEMELER İLE ISI VE SES YALITIMI YAPILMASI
15.341.3025 | Basma mukavemeti en az 100 kPa 8 cm kalınlıkta taşyünü levhalar ile teras çatılarda ısı yalıtımı m² |  |  | 870 |  | TAŞ YÜNÜ MALZEMELER İLE ISI VE SES YALITIMI YAPILMASI
15.341.3041 | Basma mukavemeti en az 10 kPa olan 2,5 cm kalınlıkta taşyünü levhalar ile yatayda (zemin yada m² |  |  | 240 |  | TAŞ YÜNÜ MALZEMELER İLE ISI VE SES YALITIMI YAPILMASI
15.341.3042 | Basma mukavemeti en az 15 kPa olan 2,5 cm kalınlıkta taşyünü levhalarile yatayda (zemin yada m² |  |  | 259.69 |  | TAŞ YÜNÜ MALZEMELER İLE ISI VE SES YALITIMI YAPILMASI
15.341.3061 | 0,030 ≤ Isıl iletkenliği < 0,035W/(m.K) olan 2,5 cm kalınlıkta taşyünü levhalar ile yatayda (yüke m² |  |  | 130.25 |  | TAŞ YÜNÜ MALZEMELER İLE ISI VE SES YALITIMI YAPILMASI
15.341.3062 | 0,035 ≤ Isıl iletkenliği ≤ 0,040 W/(m.K) olan 2,5 cm kalınlıkta taşyünü levhalar ile yatayda (yüke m² |  |  | 115.45 |  | TAŞ YÜNÜ MALZEMELER İLE ISI VE SES YALITIMI YAPILMASI
15.341.3081 | 6 cm kalınlıkta taşyünü levhalar ile asma tavanlarda, bölme duvarlarda ve yükseltilmiş döşemelerde m² |  |  | 200.63 |  | TAŞ YÜNÜ MALZEMELER İLE ISI VE SES YALITIMI YAPILMASI
15.341.3082 | 6 cm kalınlıkta taşyünü levhalar ile asma tavanlarda, bölme duvarlarda ve yükseltilmiş döşemelerde m² |  |  | 263.63 |  | TAŞ YÜNÜ MALZEMELER İLE ISI VE SES YALITIMI YAPILMASI
15.341.3083 | 6 cm kalınlıkta taşyünü levhalar ile asma tavanlarda, bölme duvarlarda ve yükseltilmiş döşemelerde m² |  |  | 318.75 |  | TAŞ YÜNÜ MALZEMELER İLE ISI VE SES YALITIMI YAPILMASI
15.341.4001 | Çatı arasına döşeme üzerine uygulamalar için, 0,035 ≤ Isıl iletkenliği < 0,040W/(m.K) olan, 8 cm m² |  |  | 289.5 |  | CAM YÜNÜ MALZEMELER İLE ISI VE SES YALITIMI YAPILMASI
15.341.4003 | Çatı arasına döşeme üzerine uygulamalar için, 0,035 ≤ Isıl iletkenliği < 0,040W/(m.K) olan, 8 cm m² |  |  | 326.25 |  | İnşaat Birim Fiyat Tarifleri Eki Fiyat Listesi
15.341.4004 | Çatı arasına döşeme üzerine uygulamalar için, 0,040 ≤ Isıl iletkenliği ≤ 0,045W/(m.K) olan, 8 cm m² |  |  | 273.75 |  | İnşaat Birim Fiyat Tarifleri Eki Fiyat Listesi
15.341.4005 | Çatı arasına döşeme üzerine uygulamalar için, 0,035 ≤ Isıl iletkenliği < 0,040W/(m.K) olan, 16 cm m² |  |  | 410.25 |  | İnşaat Birim Fiyat Tarifleri Eki Fiyat Listesi
15.341.4006 | Çatı arasına döşeme üzerine uygulamalar için, 0,040 ≤ Isıl iletkenliği ≤ 0,045W/(m.K) olan, 16 cm m² |  |  | 323.1 |  | İnşaat Birim Fiyat Tarifleri Eki Fiyat Listesi
15.341.4007 | Çatı arasına döşeme üzerine uygulamalar için, 0,035 ≤ Isıl iletkenliği < 0,040W/(m.K) olan, 16 cm m² |  |  | 464.06 |  | İnşaat Birim Fiyat Tarifleri Eki Fiyat Listesi
15.341.4008 | Çatı arasına döşeme üzerine uygulamalar için, 0,040 ≤ Isıl iletkenliği ≤ 0,045W/(m.K) olan, 16 cm m² |  |  | 365.63 |  | İnşaat Birim Fiyat Tarifleri Eki Fiyat Listesi
15.341.4021 | 6 cm kalınlıkta camyünü şilte ile yükseltilmiş döşemelerde asma tavanlarda ve diğer detaylarda ısı ve m² |  |  | 173.06 |  | İnşaat Birim Fiyat Tarifleri Eki Fiyat Listesi
15.341.4022 | 6 cm kalınlıkta camyünü şilte ile yükseltilmiş döşemelerde asma tavanlarda ve diğer detaylarda ısı ve m² |  |  | 180.94 |  | İnşaat Birim Fiyat Tarifleri Eki Fiyat Listesi
15.341.4023 | 6 cm kalınlıkta camyünü şilte ile yükseltilmiş döşemelerde asma tavanlarda ve diğer detaylarda ısı ve m² |  |  | 184.88 |  | İnşaat Birim Fiyat Tarifleri Eki Fiyat Listesi
15.341.4041 | 6 cm kalınlıkta camyünü levhalar ile bölme duvar, yükseltilmiş döşeme, asma tavan vb. diğer m² |  |  | 385.69 |  | İnşaat Birim Fiyat Tarifleri Eki Fiyat Listesi
15.341.4042 | 6 cm kalınlıkta camyünü levhalar ile bölme duvar, yükseltilmiş döşeme, asma tavan vb. diğer m² |  |  | 401.44 |  | İnşaat Birim Fiyat Tarifleri Eki Fiyat Listesi
15.341.4043 | 6 cm kalınlıkta camyünü levhalar ile bölme duvar, yükseltilmiş döşeme, asma tavan vb. diğer m² |  |  | 417.19 |  | İnşaat Birim Fiyat Tarifleri Eki Fiyat Listesi
15.341.5001 | Çatı arası döşeme betonu üzerine, 5 cm kalınlıkta ısıl iletkenliği ≤0,041W/(m.k) olan selüloz yünü m² |  |  | 153.76 |  | İnşaat Birim Fiyat Tarifleri Eki Fiyat Listesi
15.345.1001 | 5 cm kalınlıkta gazbeton ısı yalıtım levhası ile dış duvarlarda dıştan ısı yalıtımı ve üzerine gazbeton m² |  |  | 1539.24 |  | GAZBETON ISI YALITIM LEVHALARI İLE MANTOLAMA YAPILMASI İŞLERİ
15.345.1002 | 6 cm kalınlıkta gazbeton ısı yalıtım levhası ile dış duvarlarda dıştan ısı yalıtımı ve üzerine gazbeton m² |  |  | 1631.11 |  | GAZBETON ISI YALITIM LEVHALARI İLE MANTOLAMA YAPILMASI İŞLERİ
15.345.1003 | 7 cm kalınlıkta gazbeton ısı yalıtım levhası ile dış duvarlarda dıştan ısı yalıtımı ve üzerine gazbeton m² |  |  | 1722.99 |  | GAZBETON ISI YALITIM LEVHALARI İLE MANTOLAMA YAPILMASI İŞLERİ
15.345.1004 | 8 cm kalınlıkta gazbeton ısı yalıtım levhası ile dış duvarlarda dıştan ısı yalıtımı ve üzerine gazbeton m² |  |  | 1814.86 |  | GAZBETON ISI YALITIM LEVHALARI İLE MANTOLAMA YAPILMASI İŞLERİ
15.345.1005 | 9 cm kalınlıkta gazbeton ısı yalıtım levhası ile dış duvarlarda dıştan ısı yalıtımı ve üzerine gazbeton m² |  |  | 1906.74 |  | GAZBETON ISI YALITIM LEVHALARI İLE MANTOLAMA YAPILMASI İŞLERİ
15.345.1006 | 10 cm kalınlıkta gazbeton ısı yalıtım levhası ile dış duvarlarda dıştan ısı yalıtımı ve üzerine gazbeton m² |  |  | 1998.61 |  | GAZBETON ISI YALITIM LEVHALARI İLE MANTOLAMA YAPILMASI İŞLERİ
15.345.1101 | 5 cm kalınlıkta gazbeton ısı yalıtım levhaları ile betonarme tavanlarda ısı yalıtımı yapılması (Sıvasız m² |  |  | 905.08 |  | GAZBETON ISI YALITIM LEVHALARI İLE MANTOLAMA YAPILMASI İŞLERİ
15.345.1102 | 6 cm kalınlıkta gazbeton ısı yalıtım levhaları ile betonarme tavanlarda ısı yalıtımı yapılması (Sıvasız m² |  |  | 996.95 |  | GAZBETON ISI YALITIM LEVHALARI İLE MANTOLAMA YAPILMASI İŞLERİ
15.345.1103 | 7 cm kalınlıkta gazbeton ısı yalıtım levhaları ile betonarme tavanlarda ısı yalıtımı yapılması (Sıvasız m² |  |  | 1088.83 |  | GAZBETON ISI YALITIM LEVHALARI İLE MANTOLAMA YAPILMASI İŞLERİ
15.345.1104 | 8 cm kalınlıkta gazbeton ısı yalıtım levhaları ile betonarme tavanlarda ısı yalıtımı yapılması (Sıvasız m² |  |  | 1180.7 |  | GAZBETON ISI YALITIM LEVHALARI İLE MANTOLAMA YAPILMASI İŞLERİ
15.345.1106 | 10 cm kalınlıkta gazbeton ısı yalıtım levhaları ile betonarme tavanlarda ısı yalıtımı yapılması (Sıvasız m² |  |  | 1364.45 |  | İnşaat Birim Fiyat Tarifleri Eki Fiyat Listesi
15.360.1001 | Alüminyum köşe profilinin (fileli) temini ve yerine tesbiti m |  |  | 50.56 |  | MANTOLAMA YARDIMCI PROFİLLERİ
15.360.1002 | PVC köşe profilinin (fileli) temini ve yerine tespiti m |  |  | 44.66 |  | MANTOLAMA YARDIMCI PROFİLLERİ
15.360.1003 | Alüminyum damlalıklı köşe profilinin (fileli) temini ve yerine tespiti m |  |  | 68.94 |  | MANTOLAMA YARDIMCI PROFİLLERİ
15.360.1004 | PVC damlalıklı köşe profilinin (fileli) temini ve yerine tespiti m |  |  | 51.88 |  | MANTOLAMA YARDIMCI PROFİLLERİ
15.360.1005 | 3 cm ile 5 cm arası mantolama kalınlıkları için alüminyum su basman profilinin temini ve yerine m |  |  | 98.75 |  | MANTOLAMA YARDIMCI PROFİLLERİ
15.360.1006 | 3 cm ile 5 cm (5 cm dahil) arası dilatasyon açıklıkları için kauçuk nem bariyerli PVC esaslı m |  |  | 196.25 |  | MANTOLAMA YARDIMCI PROFİLLERİ
15.360.1007 | Kendinden yapışkanlı fileli PVC Pencere ve Kapı Bağlantı (doğrama bitiş profili) Profilinin temini m |  |  | 74.19 |  | MANTOLAMA YARDIMCI PROFİLLERİ
15.365.1001 | Çimento esaslı kendiliğinden yerleşen (self leveling) harç ile ortalama 2 mm kalınlıkta zemin m² |  |  | 1047.03 |  | PVC ESASLI YER DÖŞEME KAPLAMALARI
15.365.1002 | Çimento esaslı kendiliğinden yerleşen (self leveling) harç ile ortalama 2 mm kalınlıkta zemin m² |  |  | 948.59 |  | PVC ESASLI YER DÖŞEME KAPLAMALARI
15.365.1003 | Çimento esaslı kendiliğinden yerleşen (self leveling) harç ile ortalama 2 mm kalınlıkta zemin m² |  |  | 1027.34 |  | PVC ESASLI YER DÖŞEME KAPLAMALARI
15.365.1004 | Çimento esaslı kendiliğinden yerleşen (self leveling) harç ile ortalama 2 mm kalınlıkta zemin m² |  |  | 1270.15 |  | PVC ESASLI YER DÖŞEME KAPLAMALARI
15.365.1005 | Çimento esaslı kendiliğinden yerleşen (self leveling) harç ile ortalama 2 mm kalınlıkta zemin m² |  |  | 1276.71 |  | PVC ESASLI YER DÖŞEME KAPLAMALARI
15.365.1006 | Çimento esaslı kendiliğinden yerleşen (self leveling) harç ile ortalama 2 mm kalınlıkta zemin m² |  |  | 1447.34 |  | PVC ESASLI YER DÖŞEME KAPLAMALARI
15.365.1007 | Çimento esaslı kendiliğinden yerleşen (self leveling) harç ile ortalama 2 mm kalınlıkta zemin m² |  |  | 1145.46 |  | PVC ESASLI YER DÖŞEME KAPLAMALARI
15.365.1008 | Çimento esaslı kendiliğinden yerleşen (self leveling) harç ile ortalama 2 mm kalınlıkta zemin m² |  |  | 1191.4 |  | PVC ESASLI YER DÖŞEME KAPLAMALARI
15.365.1009 | Çimento esaslı kendiliğinden yerleşen (self leveling) harç ile ortalama 2 mm kalınlıkta zemin m² |  |  | 1394.84 |  | PVC ESASLI YER DÖŞEME KAPLAMALARI
15.365.1021 | Alçı esaslı kendiliğinden yerleşen (self leveling) harç ile ortalama 2 mm kalınlıkta zemin tesviyesi m² |  |  | 1025.4 |  | PVC ESASLI YER DÖŞEME KAPLAMALARI
15.365.1022 | Alçı esaslı kendiliğinden yerleşen (self leveling) harç ile ortalama 2 mm kalınlıkta zemin tesviyesi m² |  |  | 926.96 |  | PVC ESASLI YER DÖŞEME KAPLAMALARI
15.365.1024 | Alçı esaslı kendiliğinden yerleşen (self leveling) harç ile ortalama 2 mm kalınlıkta zemin tesviyesi m² |  |  | 1248.53 |  | İnşaat Birim Fiyat Tarifleri Eki Fiyat Listesi
15.365.1025 | Alçı esaslı kendiliğinden yerleşen (self leveling) harç ile ortalama 2 mm kalınlıkta zemin tesviyesi m² |  |  | 1255.09 |  | İnşaat Birim Fiyat Tarifleri Eki Fiyat Listesi
15.365.1026 | Alçı esaslı kendiliğinden yerleşen (self leveling) harç ile ortalama 2 mm kalınlıkta zemin tesviyesi m² |  |  | 1425.71 |  | İnşaat Birim Fiyat Tarifleri Eki Fiyat Listesi
15.365.1027 | Alçı esaslı kendiliğinden yerleşen (self leveling) harç ile ortalama 2 mm kalınlıkta zemin tesviyesi m² |  |  | 1123.84 |  | İnşaat Birim Fiyat Tarifleri Eki Fiyat Listesi
15.365.1028 | Alçı esaslı kendiliğinden yerleşen (self leveling) harç ile ortalama 2 mm kalınlıkta zemin tesviyesi m² |  |  | 1169.78 |  | İnşaat Birim Fiyat Tarifleri Eki Fiyat Listesi
15.365.1029 | Alçı esaslı kendiliğinden yerleşen (self leveling) harç ile ortalama 2 mm kalınlıkta zemin tesviyesi m² |  |  | 1373.21 |  | İnşaat Birim Fiyat Tarifleri Eki Fiyat Listesi
15.365.1101 | Çimento esaslı kendiliğinden yerleşen (self leveling) harç ile ortalama 2 mm kalınlıkta zemin m² |  |  | 2087.65 |  | PVC ESASLI KAPALI SPOR ZEMİN KAPLAMALARI
15.365.1102 | Çimento esaslı kendiliğinden yerleşen (self leveling) harç ile ortalama 2 mm kalınlıkta zemin m² |  |  | 2612.65 |  | PVC ESASLI KAPALI SPOR ZEMİN KAPLAMALARI
15.365.1103 | Çimento esaslı kendiliğinden yerleşen (self leveling) harç ile ortalama 2 mm kalınlıkta zemin m² |  |  | 3268.9 |  | PVC ESASLI KAPALI SPOR ZEMİN KAPLAMALARI
15.365.1111 | Alçı esaslı kendiliğinden yerleşen (self leveling) harç ile ortalama 2 mm kalınlıkta zemin tesviyesi m² |  |  | 2066.03 |  | PVC ESASLI KAPALI SPOR ZEMİN KAPLAMALARI
15.365.1112 | Alçı esaslı kendiliğinden yerleşen (self leveling) harç ile ortalama 2 mm kalınlıkta zemin tesviyesi m² |  |  | 2591.03 |  | PVC ESASLI KAPALI SPOR ZEMİN KAPLAMALARI
15.365.1113 | Alçı esaslı kendiliğinden yerleşen (self leveling) harç ile ortalama 2 mm kalınlıkta zemin tesviyesi m² |  |  | 3247.28 |  | PVC ESASLI KAPALI SPOR ZEMİN KAPLAMALARI
15.365.1501 | Çimento esaslı kendiliğinden yerleşen (self leveling) harç ile ortalama 2 mm kalınlıkta zemin m² |  |  | 1192.09 |  | LİNOLYUM ZEMİN DÖŞEME KAPLAMALARI
15.365.1502 | Çimento esaslı kendiliğinden yerleşen (self leveling) harç ile ortalama 2 mm kalınlıkta zemin m² |  |  | 1119.9 |  | LİNOLYUM ZEMİN DÖŞEME KAPLAMALARI
15.365.1503 | Çimento esaslı kendiliğinden yerleşen (self leveling) harç ile ortalama 2 mm kalınlıkta zemin m² |  |  | 1448.03 |  | LİNOLYUM ZEMİN DÖŞEME KAPLAMALARI
15.365.1511 | Alçı esaslı kendiliğinden yerleşen (self leveling) harç ile ortalama 2 mm kalınlıkta zemin tesviyesi m² |  |  | 1170.46 |  | LİNOLYUM ZEMİN DÖŞEME KAPLAMALARI
15.365.1512 | Alçı esaslı kendiliğinden yerleşen (self leveling) harç ile ortalama 2 mm kalınlıkta zemin tesviyesi m² |  |  | 1098.28 |  | LİNOLYUM ZEMİN DÖŞEME KAPLAMALARI
15.365.1513 | Alçı esaslı kendiliğinden yerleşen (self leveling) harç ile ortalama 2 mm kalınlıkta zemin tesviyesi m² |  |  | 1426.4 |  | LİNOLYUM ZEMİN DÖŞEME KAPLAMALARI
15.365.1701 | PVC esaslı esnek süpürgelik temini ve yerine tespit edilmesi. m |  |  | 72.31 |  | PVC SÜPÜRGELİK
15.365.1751 | PVC esaslı geçiş profili (4 cm genişliğinde) temini ve yerine monte edilmesi m |  |  | 178.88 |  | GEÇİŞ PROFİLLERİ
15.365.1752 | Alüminyum esaslı geçiş profili (4 cm genişliğinde) temini ve yerine monte edilmesi m |  |  | 249 |  | GEÇİŞ PROFİLLERİ
15.375.1002 | (30 x 30 cm) veya (33 x 33 cm) anma ebatlarında, her türlü desen ve yüzey özelliğinde, I.kalite, m² |  |  | 628.7 |  | SERAMİK KAROLAR İLE DÖŞEME VE DUVAR KAPLAMALARI
15.375.1003 | (40 x 40 cm) anma ebatlarında, her türlü desen ve yüzey özelliğinde, I.kalite, beyaz seramik yer m² |  |  | 684.81 |  | SERAMİK KAROLAR İLE DÖŞEME VE DUVAR KAPLAMALARI
15.375.1004 | (42,5 x 42,5 cm) veya (45 x 45 cm) anma ebatlarında, her türlü desen ve yüzey özelliğinde, I.kalite, m² |  |  | 691.44 |  | SERAMİK KAROLAR İLE DÖŞEME VE DUVAR KAPLAMALARI
15.375.1052 | (30 x 30 cm) veya (33 x 33 cm) anma ebatlarında, her türlü desen ve yüzey özelliğinde, I.kalite, m² |  |  | 639.2 |  | SERAMİK KAROLAR İLE DÖŞEME VE DUVAR KAPLAMALARI
15.375.1053 | (40 x 40 cm) anma ebatlarında, her türlü desen ve yüzey özelliğinde, I.kalite, renkli seramik yer m² |  |  | 704.69 |  | SERAMİK KAROLAR İLE DÖŞEME VE DUVAR KAPLAMALARI
15.375.1054 | (42,5 x 42,5 cm) veya (45 x 45 cm) anma ebatlarında, her türlü desen ve yüzey özelliğinde, I.kalite, m² |  |  | 704.69 |  | SERAMİK KAROLAR İLE DÖŞEME VE DUVAR KAPLAMALARI
15.380.1003 | (20 x 25 cm) veya (20 x 30 cm) anma ebatlarında, her türlü desen ve yüzey özelliğinde, I.kalite, m² |  |  | 714.7 |  | SERAMİK KAROLAR İLE DÖŞEME VE DUVAR KAPLAMALARI
15.380.1005 | (25 x 33 cm) veya (25 x 40 cm) anma ebatlarında, her türlü desen ve yüzey özelliğinde, I.kalite, m² |  |  | 692.39 |  | SERAMİK KAROLAR İLE DÖŞEME VE DUVAR KAPLAMALARI
15.380.1006 | (20 x 60 cm) veya (30 x 60 cm) veya (33 x 60 cm) anma ebatlarında, her türlü desen ve yüzey m² |  |  | 816.31 |  | SERAMİK KAROLAR İLE DÖŞEME VE DUVAR KAPLAMALARI
15.380.1007 | (20 x 50 cm) veya (25 x 50 cm) veya (30 x 45 cm) veya (33 x 45 cm) anma ebatlarında, her türlü m² |  |  | 725.33 |  | SERAMİK KAROLAR İLE DÖŞEME VE DUVAR KAPLAMALARI
15.380.1053 | (20 x 25 cm) veya (20 x 30 cm) anma ebatlarında, her türlü desen ve yüzey özelliğinde, I.kalite, m² |  |  | 734.39 |  | SERAMİK KAROLAR İLE DÖŞEME VE DUVAR KAPLAMALARI
15.380.1055 | (25 x 33 cm) veya (25 x 40 cm) anma ebatlarında, her türlü desen ve yüzey özelliğinde, I.kalite, m² |  |  | 700.26 |  | SERAMİK KAROLAR İLE DÖŞEME VE DUVAR KAPLAMALARI
15.380.1056 | (20 x 60 cm) veya (30 x 60 cm) veya (33 x 60 cm) anma ebatlarında, her türlü desen ve yüzey m² |  |  | 833.54 |  | SERAMİK KAROLAR İLE DÖŞEME VE DUVAR KAPLAMALARI
15.380.1057 | (20 x 50 cm) veya (25 x 50 cm) veya (30 x 45 cm) veya (33 x 45 cm) anma ebatlarında, her türlü m² |  |  | 743.7 |  | SERAMİK KAROLAR İLE DÖŞEME VE DUVAR KAPLAMALARI
15.385.1004 | (30 x 30 cm) veya (33 x 33 cm) anma ebatlarında, her türlü desen ve yüzey özelliğinde, I.kalite, m² |  |  | 787.83 |  | SERAMİK KAROLAR İLE DÖŞEME VE DUVAR KAPLAMALARI
15.385.1005 | (40 x 40 cm) anma ebatlarında, her türlü desen ve yüzey özelliğinde, I.kalite, beyaz, sırlı porselen m² |  |  | 809.54 |  | SERAMİK KAROLAR İLE DÖŞEME VE DUVAR KAPLAMALARI
15.385.1006 | (42,5 x 42,5 cm) veya (45 x 45 cm) anma ebatlarında, her türlü desen ve yüzey özelliğinde, I.kalite, m² |  |  | 809.54 |  | SERAMİK KAROLAR İLE DÖŞEME VE DUVAR KAPLAMALARI
15.385.1008 | (60 x 60 cm) anma ebatlarında, her türlü desen ve yüzey özelliğinde, I.kalite, beyaz, sırlı porselen m² |  |  | 883.74 |  | SERAMİK KAROLAR İLE DÖŞEME VE DUVAR KAPLAMALARI
15.385.1009 | (15 x 60 cm) anma ebatlarında, her türlü desen ve yüzey özelliğinde, I.kalite, beyaz, sırlı porselen m² |  |  | 959.26 |  | SERAMİK KAROLAR İLE DÖŞEME VE DUVAR KAPLAMALARI
15.385.1010 | (30 x 60 cm) anma ebatlarında, her türlü desen ve yüzey özelliğinde, I.kalite, beyaz, sırlı porselen m² |  |  | 895.66 |  | SERAMİK KAROLAR İLE DÖŞEME VE DUVAR KAPLAMALARI
15.385.1024 | (30 x 30 cm) veya (33 x 33 cm) anma ebatlarında, her türlü desen ve yüzey özelliğinde, I.kalite, m² |  |  | 804.89 |  | SERAMİK KAROLAR İLE DÖŞEME VE DUVAR KAPLAMALARI
15.385.1025 | (40 x 40 cm) anma ebatlarında, her türlü desen ve yüzey özelliğinde, I.kalite, renkli, sırlı porselen m² |  |  | 829.41 |  | SERAMİK KAROLAR İLE DÖŞEME VE DUVAR KAPLAMALARI
15.385.1026 | (42,5 x 42,5 cm) veya (45 x 45 cm) anma ebatlarında, her türlü desen ve yüzey özelliğinde, I.kalite, m² |  |  | 829.41 |  | SERAMİK KAROLAR İLE DÖŞEME VE DUVAR KAPLAMALARI
15.385.1029 | (15 x 60 cm) anma ebatlarında, her türlü desen ve yüzey özelliğinde, I.kalite, renkli, sırlı porselen m² |  |  | 971.19 |  | İnşaat Birim Fiyat Tarifleri Eki Fiyat Listesi
15.385.1030 | (30 x 60 cm) anma ebatlarında, her türlü desen ve yüzey özelliğinde, I.kalite, renkli, sırlı porselen m² |  |  | 923.49 |  | İnşaat Birim Fiyat Tarifleri Eki Fiyat Listesi
15.385.1043 | (20 x 20 cm) anma ebatlarında, her türlü desen ve yüzey özelliğinde, I.kalite, beyaz, sırlı porselen m² |  |  | 995.89 |  | İnşaat Birim Fiyat Tarifleri Eki Fiyat Listesi
15.385.1044 | (30 x 30 cm) veya (33 x 33 cm) anma ebatlarında, her türlü desen ve yüzey özelliğinde, I.kalite, m² |  |  | 826.58 |  | İnşaat Birim Fiyat Tarifleri Eki Fiyat Listesi
15.385.1045 | (40 x 40 cm) anma ebatlarında, her türlü desen ve yüzey özelliğinde, I.kalite, beyaz, sırlı porselen m² |  |  | 848.29 |  | İnşaat Birim Fiyat Tarifleri Eki Fiyat Listesi
15.385.1046 | (42,5 x 42,5 cm) veya (45 x 45 cm) anma ebatlarında, her türlü desen ve yüzey özelliğinde, I.kalite, m² |  |  | 848.29 |  | İnşaat Birim Fiyat Tarifleri Eki Fiyat Listesi
15.385.1049 | (15 x 60 cm) anma ebatlarında, her türlü desen ve yüzey özelliğinde, I.kalite, beyaz, sırlı porselen m² |  |  | 998.01 |  | İnşaat Birim Fiyat Tarifleri Eki Fiyat Listesi
15.385.1050 | (30 x 60 cm) anma ebatlarında, her türlü desen ve yüzey özelliğinde, I.kalite, beyaz, sırlı porselen m² |  |  | 934.41 |  | İnşaat Birim Fiyat Tarifleri Eki Fiyat Listesi
15.385.1063 | (20 x 20 cm) anma ebatlarında, her türlü desen ve yüzey özelliğinde, I.kalite, renkli, sırlı porselen m² |  |  | 894.83 |  | İnşaat Birim Fiyat Tarifleri Eki Fiyat Listesi
15.385.1064 | (30 x 30 cm) veya (33 x 33 cm) anma ebatlarında, her türlü desen ve yüzey özelliğinde, I.kalite, m² |  |  | 843.64 |  | İnşaat Birim Fiyat Tarifleri Eki Fiyat Listesi
15.385.1065 | (40 x 40 cm) anma ebatlarında, her türlü desen ve yüzey özelliğinde, I.kalite, renkli, sırlı porselen m² |  |  | 868.16 |  | İnşaat Birim Fiyat Tarifleri Eki Fiyat Listesi
15.385.1066 | (42,5 x 42,5 cm) veya (45 x 45 cm) anma ebatlarında, her türlü desen ve yüzey özelliğinde, I.kalite, m² |  |  | 868.16 |  | İnşaat Birim Fiyat Tarifleri Eki Fiyat Listesi
15.385.1069 | (15 x 60 cm) anma ebatlarında, her türlü desen ve yüzey özelliğinde, I.kalite, renkli, sırlı porselen m² |  |  | 1009.94 |  | İnşaat Birim Fiyat Tarifleri Eki Fiyat Listesi
15.385.1070 | (30 x 60 cm) anma ebatlarında, her türlü desen ve yüzey özelliğinde, I.kalite, renkli, sırlı porselen m² |  |  | 962.24 |  | İnşaat Birim Fiyat Tarifleri Eki Fiyat Listesi
15.390.1004 | (30 x 30 cm) veya (33 x 33 cm) anma ebatlarında, her türlü renk, desen ve yüzey özelliğinde, I.kalite, m² |  |  | 833.76 |  | İnşaat Birim Fiyat Tarifleri Eki Fiyat Listesi
15.390.1005 | (40 x 40 cm) anma ebatlarında, her türlü renk, desen ve yüzey özelliğinde, I.kalite, mat, sırsız m² |  |  | 870.49 |  | İnşaat Birim Fiyat Tarifleri Eki Fiyat Listesi
15.390.1006 | (42,5 x 42,5 cm) veya (45 x 45 cm) anma ebatlarında, rektifiyeli, her türlü renk, desen ve yüzey m² |  |  | 955.29 |  | İnşaat Birim Fiyat Tarifleri Eki Fiyat Listesi
15.390.1008 | (60 x 60 cm) anma ebatlarında, rektifiyeli, her türlü renk, desen ve yüzey özelliğinde, I.kalite, mat, m² |  |  | 1034.79 |  | İnşaat Birim Fiyat Tarifleri Eki Fiyat Listesi
15.390.1009 | (15 x 60 cm) anma ebatlarında, rektifiyeli, her türlü renk, desen ve yüzey özelliğinde, I.kalite, mat, m² |  |  | 1034.79 |  | İnşaat Birim Fiyat Tarifleri Eki Fiyat Listesi
15.390.1010 | (30 x 60 cm) anma ebatlarında, rektifiyeli, her türlü renk, desen ve yüzey özelliğinde, I.kalite, mat, m² |  |  | 1042.74 |  | İnşaat Birim Fiyat Tarifleri Eki Fiyat Listesi
15.390.1024 | (30 x 30 cm) veya (33 x 33 cm) anma ebatlarında, rektifiyeli, her türlü renk, desen ve yüzey m² |  |  | 954.51 |  | İnşaat Birim Fiyat Tarifleri Eki Fiyat Listesi
15.390.1025 | (40 x 40 cm) anma ebatlarında, rektifiyeli, her türlü renk, desen ve yüzey özelliğinde, I.kalite, parlak, m² |  |  | 997.69 |  | İnşaat Birim Fiyat Tarifleri Eki Fiyat Listesi
15.390.1026 | (42,5 x 42,5 cm) veya (45 x 45 cm) anma ebatlarında, rektifiyeli, her türlü renk, desen ve yüzey m² |  |  | 1111.64 |  | İnşaat Birim Fiyat Tarifleri Eki Fiyat Listesi
15.390.1028 | (60 x 60 cm) anma ebatlarında, rektifiyeli, her türlü renk, desen ve yüzey özelliğinde, I.kalite, parlak, m² |  |  | 1189.81 |  | İnşaat Birim Fiyat Tarifleri Eki Fiyat Listesi
15.390.1029 | (15 x 60 cm) anma ebatlarında, rektifiyeli, her türlü renk, desen ve yüzey özelliğinde, I.kalite, parlak, m² |  |  | 1199.09 |  | İnşaat Birim Fiyat Tarifleri Eki Fiyat Listesi
15.390.1043 | (20 x 20 cm) anma ebatlarında, her türlü renk, desen ve yüzey özelliğinde, I.kalite, mat, sırsız m² |  |  | 923.7 |  | İnşaat Birim Fiyat Tarifleri Eki Fiyat Listesi
15.390.1044 | (30 x 30 cm) veya (33 x 33 cm) anma ebatlarında, her türlü renk, desen ve yüzey özelliğinde, I.kalite, m² |  |  | 872.51 |  | İnşaat Birim Fiyat Tarifleri Eki Fiyat Listesi
15.390.1045 | (40 x 40 cm) anma ebatlarında, her türlü renk, desen ve yüzey özelliğinde, I.kalite, mat, sırsız m² |  |  | 909.24 |  | İnşaat Birim Fiyat Tarifleri Eki Fiyat Listesi
15.390.1046 | (42,5 x 42,5 cm) veya (45 x 45 cm) anma ebatlarında, rektifiyeli, her türlü renk, desen ve yüzey m² |  |  | 994.04 |  | İnşaat Birim Fiyat Tarifleri Eki Fiyat Listesi
15.390.1049 | (15 x 60 cm) anma ebatlarında, rektifiyeli, her türlü renk, desen ve yüzey özelliğinde, I.kalite, mat, m² |  |  | 1073.54 |  | İnşaat Birim Fiyat Tarifleri Eki Fiyat Listesi
15.390.1050 | (30 x 60 cm) anma ebatlarında, rektifiyeli, her türlü renk, desen ve yüzey özelliğinde, I.kalite, mat, m² |  |  | 1081.49 |  | İnşaat Birim Fiyat Tarifleri Eki Fiyat Listesi
15.390.1063 | (20 x 20 cm) anma ebatlarında, rektifiyeli, her türlü renk, desen ve yüzey özelliğinde, I.kalite, parlak, m² |  |  | 1044.45 |  | İnşaat Birim Fiyat Tarifleri Eki Fiyat Listesi
15.390.1064 | (30 x 30 cm) veya (33 x 33 cm) anma ebatlarında, rektifiyeli, her türlü renk, desen ve yüzey m² |  |  | 993.26 |  | İnşaat Birim Fiyat Tarifleri Eki Fiyat Listesi
15.390.1065 | (40 x 40 cm) anma ebatlarında, rektifiyeli, her türlü renk, desen ve yüzey özelliğinde, I.kalite, parlak, m² |  |  | 1036.44 |  | İnşaat Birim Fiyat Tarifleri Eki Fiyat Listesi
15.390.1066 | (42,5 x 42,5 cm) veya (45 x 45 cm) anma ebatlarında, rektifiyeli, her türlü renk, desen ve yüzey m² |  |  | 1150.39 |  | İnşaat Birim Fiyat Tarifleri Eki Fiyat Listesi
15.390.1069 | (15 x 60 cm) anma ebatlarında, rektifiyeli, her türlü renk, desen ve yüzey özelliğinde, I.kalite, parlak, m² |  |  | 1237.84 |  | İnşaat Birim Fiyat Tarifleri Eki Fiyat Listesi
15.390.1070 | (30 x 60 cm) anma ebatlarında, rektifiyeli, her türlü renk, desen ve yüzey özelliğinde, I.kalite, parlak, m² |  |  | 1278.91 |  | İnşaat Birim Fiyat Tarifleri Eki Fiyat Listesi
15.400.1011 | Mermer agregalı terrazo karo ile iç mekan döşeme kaplaması yapılması (Kırılma Yükü Şartları (Sınıf m² |  |  | 1692.25 |  | İnşaat Birim Fiyat Tarifleri Eki Fiyat Listesi
15.400.1012 | Mermer agregalı terrazo karo ile iç mekan döşeme kaplaması yapılması (Kırılma Yükü Şartları (Sınıf m² |  |  | 1767.06 |  | İnşaat Birim Fiyat Tarifleri Eki Fiyat Listesi
15.400.1013 | Mermer agregalı terrazo karo ile iç mekan döşeme kaplaması yapılması (Kırılma Yükü Şartları (Sınıf m² |  |  | 1744.75 |  | İnşaat Birim Fiyat Tarifleri Eki Fiyat Listesi
15.400.1014 | Mermer agregalı terrazo karo ile iç mekan döşeme kaplaması yapılması (Kırılma Yükü Şartları (Sınıf m² |  |  | 1784.13 |  | İnşaat Birim Fiyat Tarifleri Eki Fiyat Listesi
15.400.1015 | Mermer agregalı terrazo karo ile iç mekan döşeme kaplaması yapılması (Kırılma Yükü Şartları (Sınıf m² |  |  | 2007.25 |  | İnşaat Birim Fiyat Tarifleri Eki Fiyat Listesi
15.400.1111 | Granit agregalı terrazo karo ile iç mekan döşeme kaplaması yapılması (Kırılma Yükü Şartları (Sınıf m² |  |  | 1915.38 |  | İnşaat Birim Fiyat Tarifleri Eki Fiyat Listesi
15.400.1112 | Granit agregalı terrazo karo ile iç mekan döseme kaplaması yapılması (Kırılma Yükü Sartları (Sınıf m² |  |  | 1969.19 |  | İnşaat Birim Fiyat Tarifleri Eki Fiyat Listesi
15.400.1113 | Granit agregalı terrazo karo ile iç mekan döşeme kaplaması yapılması (Kırılma Yükü Şartları (Sınıf m² |  |  | 1967.88 |  | İnşaat Birim Fiyat Tarifleri Eki Fiyat Listesi
15.400.1114 | Granit agregalı terrazo karo ile iç mekan döşeme kaplaması yapılması (Kırılma Yükü Şartları (Sınıf m² |  |  | 2007.25 |  | İnşaat Birim Fiyat Tarifleri Eki Fiyat Listesi
15.400.1115 | Granit agregalı terrazo karo ile iç mekan döşeme kaplaması yapılması (Kırılma Yükü Şartları (Sınıf m² |  |  | 2156.88 |  | İnşaat Birim Fiyat Tarifleri Eki Fiyat Listesi
15.400.1211 | Kuvars-silis + mermer agregalı terrazo karo ile iç mekan döşeme kaplaması yapılması (Kırılma Yükü m² |  |  | 1915.38 |  | İnşaat Birim Fiyat Tarifleri Eki Fiyat Listesi
15.400.1212 | Kuvars-silis + mermer agregalı terrazo karo ile iç mekan döşeme kaplaması yapılması (Kırılma Yükü m² |  |  | 1969.19 |  | İnşaat Birim Fiyat Tarifleri Eki Fiyat Listesi
15.400.1214 | Kuvars-silis + mermer agregalı terrazo karo ile iç mekan döşeme kaplaması yapılması (Kırılma Yükü m² |  |  | 2007.25 |  | İnşaat Birim Fiyat Tarifleri Eki Fiyat Listesi
15.400.1215 | Kuvars-silis + mermer agregalı terrazo karo ile iç mekan döşeme kaplaması yapılması (Kırılma Yükü m² |  |  | 2156.88 |  | İnşaat Birim Fiyat Tarifleri Eki Fiyat Listesi
15.400.1311 | Kuvars-silis agregalı terrazo karo ile iç mekan döşeme kaplaması yapılması (Kırılma Yükü Şartları m² |  |  | 2680.56 |  | İnşaat Birim Fiyat Tarifleri Eki Fiyat Listesi
15.400.1312 | Kuvars-silis agregalı terrazo karo ile iç mekan döşeme kaplaması yapılması (Kırılma Yükü Şartları m² |  |  | 2772.44 |  | İnşaat Birim Fiyat Tarifleri Eki Fiyat Listesi
15.400.1313 | Kuvars-silis agregalı terrazo karo ile iç mekan döşeme kaplaması yapılması (Kırılma Yükü Şartları m² |  |  | 2772.44 |  | İnşaat Birim Fiyat Tarifleri Eki Fiyat Listesi
15.400.1314 | Kuvars-silis agregalı terrazo karo ile iç mekan döşeme kaplaması yapılması (Kırılma Yükü Şartları m² |  |  | 2845.94 |  | İnşaat Birim Fiyat Tarifleri Eki Fiyat Listesi
15.400.1315 | Kuvars-silis agregalı terrazo karo ile iç mekan döşeme kaplaması yapılması (Kırılma Yükü Şartları m² |  |  | 3015.25 |  | İnşaat Birim Fiyat Tarifleri Eki Fiyat Listesi
15.405.1011 | Karosiman terrazo karo ile dış mekan döşeme kaplaması yapılması (Kırılma Dayanımı Şartları (Sınıf m² |  |  | 1671.25 |  | İnşaat Birim Fiyat Tarifleri Eki Fiyat Listesi
15.405.1012 | Karosiman terrazo karo ile dış mekan döşeme kaplaması yapılması (Kırılma Dayanımı Şartları (Sınıf m² |  |  | 1767.06 |  | İnşaat Birim Fiyat Tarifleri Eki Fiyat Listesi
15.405.1013 | Karosiman terrazo karo ile dış mekan döşeme kaplaması yapılması (Kırılma Dayanımı Şartları (Sınıf m² |  |  | 1744.75 |  | İnşaat Birim Fiyat Tarifleri Eki Fiyat Listesi
15.405.1014 | Karosiman terrazo karo ile dış mekan döşeme kaplaması yapılması (Kırılma Dayanımı Şartları (Sınıf m² |  |  | 1877.31 |  | İnşaat Birim Fiyat Tarifleri Eki Fiyat Listesi
15.405.1015 | Karosiman terrazo karo ile dış mekan döşeme kaplaması yapılması (Kırılma Dayanımı Şartları (Sınıf m² |  |  | 1858.94 |  | İnşaat Birim Fiyat Tarifleri Eki Fiyat Listesi
15.405.1016 | Karosiman terrazo karo ile dış mekan döşeme kaplaması yapılması (Kırılma Dayanımı Şartları (Sınıf m² |  |  | 1995.44 |  | İnşaat Birim Fiyat Tarifleri Eki Fiyat Listesi
15.405.1111 | Mermer agregalı terrazo karo ile dış mekan döşeme kaplaması yapılması (Kırılma Dayanımı Şartları m² |  |  | 1744.75 |  | İnşaat Birim Fiyat Tarifleri Eki Fiyat Listesi
15.405.1112 | Mermer agregalı terrazo karo ile dış mekan döşeme kaplaması yapılması (Kırılma Dayanımı Şartları m² |  |  | 1840.56 |  | İnşaat Birim Fiyat Tarifleri Eki Fiyat Listesi
15.405.1113 | Mermer agregalı terrazo karo ile dış mekan döşeme kaplaması yapılması (Kırılma Dayanımı Şartları m² |  |  | 1840.56 |  | İnşaat Birim Fiyat Tarifleri Eki Fiyat Listesi
15.405.1114 | Mermer agregalı terrazo karo ile dış mekan döşeme kaplaması yapılması (Kırılma Dayanımı Şartları m² |  |  | 1988.88 |  | İnşaat Birim Fiyat Tarifleri Eki Fiyat Listesi
15.405.1115 | Mermer agregalı terrazo karo ile dış mekan döşeme kaplaması yapılması (Kırılma Dayanımı Şartları m² |  |  | 1969.19 |  | İnşaat Birim Fiyat Tarifleri Eki Fiyat Listesi
15.405.1116 | Mermer agregalı terrazo karo ile dış mekan döşeme kaplaması yapılması (Kırılma Dayanımı Şartları m² |  |  | 2083.38 |  | İnşaat Birim Fiyat Tarifleri Eki Fiyat Listesi
15.405.1212 | Granit agregalı terrazo karo ile dış mekan döşeme kaplaması yapılması (Kırılma Dayanımı Şartları m² |  |  | 1988.88 |  | İnşaat Birim Fiyat Tarifleri Eki Fiyat Listesi
15.405.1213 | Granit agregalı terrazo karo ile dış mekan döşeme kaplaması yapılması (Kırılma Dayanımı Şartları m² |  |  | 1988.88 |  | İnşaat Birim Fiyat Tarifleri Eki Fiyat Listesi
15.405.1214 | Granit agregalı terrazo karo ile dış mekan döşeme kaplaması yapılması (Kırılma Dayanımı Şartları m² |  |  | 2117.5 |  | İnşaat Birim Fiyat Tarifleri Eki Fiyat Listesi
15.405.1215 | Granit agregalı terrazo karo ile dış mekan döşeme kaplaması yapılması (Kırılma Dayanımı Şartları m² |  |  | 2083.38 |  | İnşaat Birim Fiyat Tarifleri Eki Fiyat Listesi
15.405.1216 | Granit agregalı terrazo karo ile dış mekan döşeme kaplaması yapılması (Kırılma Dayanımı Şartları m² |  |  | 2231.69 |  | İnşaat Birim Fiyat Tarifleri Eki Fiyat Listesi
15.405.1311 | Andezit agregalı terrazo karo ile dış mekan döşeme kaplaması yapılması (Kırılma Dayanımı Şartları m² |  |  | 1840.56 |  | İnşaat Birim Fiyat Tarifleri Eki Fiyat Listesi
15.405.1312 | Andezit agregalı terrazo karo ile dış mekan döşeme kaplaması yapılması (Kırılma Dayanımı Şartları m² |  |  | 1969.19 |  | İnşaat Birim Fiyat Tarifleri Eki Fiyat Listesi
15.405.1313 | Andezit agregalı terrazo karo ile dış mekan döşeme kaplaması yapılması (Kırılma Dayanımı Şartları m² |  |  | 1895.69 |  | İnşaat Birim Fiyat Tarifleri Eki Fiyat Listesi
15.405.1314 | Andezit agregalı terrazo karo ile dış mekan döşeme kaplaması yapılması (Kırılma Dayanımı Şartları m² |  |  | 2044 |  | İnşaat Birim Fiyat Tarifleri Eki Fiyat Listesi
15.405.1315 | Andezit agregalı terrazo karo ile dış mekan döşeme kaplaması yapılması (Kırılma Dayanımı Şartları m² |  |  | 2019.06 |  | İnşaat Birim Fiyat Tarifleri Eki Fiyat Listesi
15.405.1316 | Andezit agregalı terrazo karo ile dış mekan döşeme kaplaması yapılması (Kırılma Dayanımı Şartları m² |  |  | 2158.19 |  | İnşaat Birim Fiyat Tarifleri Eki Fiyat Listesi
15.405.1411 | Bazalt agregalı terrazo karo ile dış mekan döşeme kaplaması yapılması (Kırılma Dayanımı Şartları m² |  |  | 1784.13 |  | İnşaat Birim Fiyat Tarifleri Eki Fiyat Listesi
15.405.1412 | Bazalt agregalı terrazo karo ile dış mekan döşeme kaplaması yapılması (Kırılma Dayanımı Şartları m² |  |  | 1877.31 |  | İnşaat Birim Fiyat Tarifleri Eki Fiyat Listesi
15.405.1413 | Bazalt agregalı terrazo karo ile dış mekan döşeme kaplaması yapılması (Kırılma Dayanımı Şartları m² |  |  | 1895.69 |  | İnşaat Birim Fiyat Tarifleri Eki Fiyat Listesi
15.405.1414 | Bazalt agregalı terrazo karo ile dış mekan döşeme kaplaması yapılması (Kırılma Dayanımı Şartları m² |  |  | 2044 |  | İnşaat Birim Fiyat Tarifleri Eki Fiyat Listesi
15.405.1415 | Bazalt agregalı terrazo karo ile dış mekan döşeme kaplaması yapılması (Kırılma Dayanımı Şartları m² |  |  | 1995.44 |  | İnşaat Birim Fiyat Tarifleri Eki Fiyat Listesi
15.405.1416 | Bazalt agregalı terrazo karo ile dış mekan döşeme kaplaması yapılması (Kırılma Dayanımı Şartları m² |  |  | 2135.88 |  | İnşaat Birim Fiyat Tarifleri Eki Fiyat Listesi
15.405.1511 | Kuvars-silis agregalı terrazo karo ile dış mekan döşeme kaplaması yapılması (Kırılma Dayanımı m² |  |  | 2065 |  | İnşaat Birim Fiyat Tarifleri Eki Fiyat Listesi
15.405.1513 | Kuvars-silis agregalı terrazo karo ile dış mekan döşeme kaplaması yapılması (Kırılma Dayanımı m² |  |  | 2175.25 |  | İnşaat Birim Fiyat Tarifleri Eki Fiyat Listesi
15.405.1514 | Kuvars-silis agregalı terrazo karo ile dış mekan döşeme kaplaması yapılması (Kırılma Dayanımı m² |  |  | 2250.06 |  | İnşaat Birim Fiyat Tarifleri Eki Fiyat Listesi
15.405.1515 | Kuvars-silis agregalı terrazo karo ile dış mekan döşeme kaplaması yapılması (Kırılma Dayanımı m² |  |  | 2250.06 |  | İnşaat Birim Fiyat Tarifleri Eki Fiyat Listesi
15.405.1516 | Kuvars-silis agregalı terrazo karo ile dış mekan döşeme kaplaması yapılması (Kırılma Dayanımı m² |  |  | 2341.94 |  | İnşaat Birim Fiyat Tarifleri Eki Fiyat Listesi
15.405.1611 | Washbeton yüzey işlemli terrazo karo ile dış mekan döşeme kaplaması yapılması (Kırılma Dayanımı m² |  |  | 1729 |  | İnşaat Birim Fiyat Tarifleri Eki Fiyat Listesi
15.405.1612 | Washbeton yüzey islemli terrazo karo ile dıs mekan döseme kaplaması yapılması (Kırılma Dayanımı m² |  |  | 1840.56 |  | İnşaat Birim Fiyat Tarifleri Eki Fiyat Listesi
15.405.1613 | Washbeton yüzey işlemli terrazo karo ile dış mekan döşeme kaplaması yapılması (Kırılma Dayanımı m² |  |  | 1969.19 |  | İnşaat Birim Fiyat Tarifleri Eki Fiyat Listesi
15.405.1614 | Washbeton yüzey işlemli terrazo karo ile dış mekan döşeme kaplaması yapılması (Kırılma Dayanımı m² |  |  | 2025.63 |  | İnşaat Birim Fiyat Tarifleri Eki Fiyat Listesi
15.405.1615 | Washbeton yüzey işlemli terrazo karo ile dış mekan döşeme kaplaması yapılması (Kırılma Dayanımı m² |  |  | 2007.25 |  | İnşaat Birim Fiyat Tarifleri Eki Fiyat Listesi
15.405.1616 | Washbeton yüzey işlemli terrazo karo ile dış mekan döşeme kaplaması yapılması (Kırılma Dayanımı m² |  |  | 2117.5 |  | İnşaat Birim Fiyat Tarifleri Eki Fiyat Listesi
15.405.1701 | Terrazo karodan süpürgelik yapılması yerine konulması, 6-10 cm yüksekliğinde, her kalınlıkta (Her m |  |  | 289.01 |  | İnşaat Birim Fiyat Tarifleri Eki Fiyat Listesi
15.410.1011 | 2 cm kalınlığında beyaz mermer levha ile döşeme kaplaması yapılması ( 2 cm x 30-40-50 cm x m² |  |  | 2217 |  | MERMER KAPLAMA İŞLERİ
15.410.1012 | 2 cm kalınlığında beyaz mermer levha ile döşeme kaplaması yapılması (2 cm x 30-40-50 cm x serbest m² |  |  | 2437.5 |  | MERMER KAPLAMA İŞLERİ
15.410.1013 | 3 cm kalınlığında beyaz mermer levha ile döşeme kaplaması yapılması (3 cm x 30-40-50 cm x serbest m² |  |  | 2360 |  | MERMER KAPLAMA İŞLERİ
15.410.1014 | 3 cm kalınlığında beyaz mermer levha ile döşeme kaplaması yapılması (3 cm x 30-40-50 cm x serbest m² |  |  | 2580.5 |  | MERMER KAPLAMA İŞLERİ
15.410.1015 | 4 cm kalınlığında beyaz mermer levha ile döşeme kaplaması yapılması (4 cm x 30-40-50 cm x serbest m² |  |  | 2464 |  | MERMER KAPLAMA İŞLERİ
15.410.1016 | 4 cm kalınlığında beyaz mermer levha ile döşeme kaplaması yapılması (4 cm x 30-40-50 cm x serbest m² |  |  | 2684.5 |  | MERMER KAPLAMA İŞLERİ
15.410.1017 | 5 cm kalınlığında beyaz mermer levha ile döşeme kaplaması yapılması (5 cm x 30-40-50 cm x serbest m² |  |  | 2548.5 |  | MERMER KAPLAMA İŞLERİ
15.410.1018 | 5 cm kalınlığında beyaz mermer levha ile döşeme kaplaması yapılması (5 cm x 30-40-50 cm x serbest m² |  |  | 2769 |  | MERMER KAPLAMA İŞLERİ
15.410.1111 | 2 cm kalınlığında renkli mermer levha ile döşeme kaplaması yapılması (2 cm x 30-40-50 cm x serbest m² |  |  | 2370.56 |  | MERMER KAPLAMA İŞLERİ
15.410.1113 | 3 cm kalınlığında renkli mermer levha ile döşeme kaplaması yapılması (3 cm x 30-40-50 cm x serbest m² |  |  | 2545.74 |  | İnşaat Birim Fiyat Tarifleri Eki Fiyat Listesi
15.410.1114 | 3 cm kalınlığında renkli mermer levha ile döşeme kaplaması yapılması (3 cm x 30-40-50 cm x serbest m² |  |  | 2766.24 |  | İnşaat Birim Fiyat Tarifleri Eki Fiyat Listesi
15.410.1115 | 4 cm kalınlığında renkli mermer levha ile döşeme kaplaması yapılması (4 cm x 30-40-50 cm x serbest m² |  |  | 2673.14 |  | İnşaat Birim Fiyat Tarifleri Eki Fiyat Listesi
15.410.1116 | 4 cm kalınlığında renkli mermer levha ile döşeme kaplaması yapılması (4 cm x 30-40-50 cm x serbest m² |  |  | 2893.64 |  | İnşaat Birim Fiyat Tarifleri Eki Fiyat Listesi
15.410.1117 | 5 cm kalınlığında renkli mermer levha ile döşeme kaplaması yapılması (5 cm x 30-40-50 cm x serbest m² |  |  | 2776.65 |  | İnşaat Birim Fiyat Tarifleri Eki Fiyat Listesi
15.410.1118 | 5 cm kalınlığında renkli mermer levha ile döşeme kaplaması yapılması (5 cm x 30-40-50 cm x serbest m² |  |  | 2997.15 |  | İnşaat Birim Fiyat Tarifleri Eki Fiyat Listesi
15.410.1211 | 2 cm kalınlığında beyaz mermer levha ile duvar kaplaması yapılması (2 cm x 30-40-50 cm x serbest m² |  |  | 2523.9 |  | İnşaat Birim Fiyat Tarifleri Eki Fiyat Listesi
15.410.1212 | 2 cm kalınlığında beyaz mermer levha ile duvar kaplaması yapılması (2 cm x 30-40-50 cm x serbest m² |  |  | 2744.4 |  | İnşaat Birim Fiyat Tarifleri Eki Fiyat Listesi
15.410.1213 | 2 cm kalınlığında renkli mermer levha ile duvar kaplaması yapılması (2 cm x 30-40-50 cm x serbest m² |  |  | 2677.46 |  | İnşaat Birim Fiyat Tarifleri Eki Fiyat Listesi
15.410.1214 | 2 cm kalınlığında renkli mermer levha ile duvar kaplaması yapılması (2 cm x 30-40-50 cm x serbest m² |  |  | 2897.96 |  | İnşaat Birim Fiyat Tarifleri Eki Fiyat Listesi
15.410.1311 | Beyaz mermer levha ile merdiven basamağı kaplaması yapılması (basamak 3 cm, rıht 2 cm m |  |  | 1400.11 |  | İnşaat Birim Fiyat Tarifleri Eki Fiyat Listesi
15.410.1312 | Beyaz mermer levha ile merdiven basamağı kaplaması yapılması (basamak 3 cm, rıht 2 cm m |  |  | 1511.41 |  | İnşaat Birim Fiyat Tarifleri Eki Fiyat Listesi
15.410.1313 | Renkli mermer levha ile merdiven basamağı kaplaması yapılması (basamak 3 cm, rıht 2 cm m |  |  | 1489.85 |  | İnşaat Birim Fiyat Tarifleri Eki Fiyat Listesi
15.410.1314 | Renkli mermer levha ile merdiven basamağı kaplaması yapılması (basamak 3 cm, rıht 2 cm m |  |  | 1601.15 |  | İnşaat Birim Fiyat Tarifleri Eki Fiyat Listesi
15.410.1411 | 3 cm kalınlığında beyaz mermer levha ile dış denizlik yapılması (3 cm x 30-40-50 cm x serbest boy) m² |  |  | 3729.4 |  | İnşaat Birim Fiyat Tarifleri Eki Fiyat Listesi
15.410.1412 | 3 cm kalınlığında beyaz mermer levha ile dış denizlik yapılması (3 cm x 30-40-50 cm x serbest boy) m² |  |  | 3949.9 |  | İnşaat Birim Fiyat Tarifleri Eki Fiyat Listesi
15.410.1413 | 3 cm kalınlığında renkli mermer levha ile dış denizlik yapılması (3 cm x 30-40-50 cm x serbest boy) m² |  |  | 3915.14 |  | İnşaat Birim Fiyat Tarifleri Eki Fiyat Listesi
15.410.1414 | 3 cm kalınlığında renkli mermer levha ile dış denizlik yapılması (3 cm x 30-40-50 cm x serbest boy) m² |  |  | 4135.64 |  | İnşaat Birim Fiyat Tarifleri Eki Fiyat Listesi
15.410.1511 | 3 cm kalınlığında beyaz mermer levha ile parapet yapılması (3 cm x 30-40-50 cm x serbest boy) m² |  |  | 3923.15 |  | İnşaat Birim Fiyat Tarifleri Eki Fiyat Listesi
15.410.1512 | 3 cm kalınlığında beyaz mermer levha ile parapet yapılması (3 cm x 30-40-50 cm x serbest boy) m² |  |  | 4143.65 |  | İnşaat Birim Fiyat Tarifleri Eki Fiyat Listesi
15.410.1513 | 3 cm kalınlığında renkli mermer levha ile parapet yapılması (3 cm x 30-40-50 cm x serbest boy) m² |  |  | 4108.89 |  | İnşaat Birim Fiyat Tarifleri Eki Fiyat Listesi
15.410.1514 | 3 cm kalınlığında renkli mermer levha ile parapet yapılması (3 cm x 30-40-50 cm x serbest boy) m² |  |  | 4329.39 |  | İnşaat Birim Fiyat Tarifleri Eki Fiyat Listesi
15.410.1611 | 3 cm kalınlığında beyaz mermer levha ile harpuşta yapılması (3 cm x 30-40-50 cm x serbest boy) m² |  |  | 4127.53 |  | İnşaat Birim Fiyat Tarifleri Eki Fiyat Listesi
15.410.1612 | 3 cm kalınlığında beyaz mermer levha ile harpuşta yapılması (3 cm x 30-40-50 cm x serbest boy) m² |  |  | 4348.03 |  | İnşaat Birim Fiyat Tarifleri Eki Fiyat Listesi
15.410.1613 | 3 cm kalınlığında renkli mermer levha ile harpuşta yapılması (3 cm x 30-40-50 cm x serbest boy) m² |  |  | 4313.26 |  | İnşaat Birim Fiyat Tarifleri Eki Fiyat Listesi
15.410.1711 | 2 cm kalınlığında beyaz mermer levha ile söve yapılması (2 cm x 30-40-50 cm x serbest boy) (honlu m² |  |  | 3427.03 |  | İnşaat Birim Fiyat Tarifleri Eki Fiyat Listesi
15.410.1712 | 2 cm kalınlığında beyaz mermer levha ile söve yapılması (2 cm x 30-40-50 cm x serbest boy) (honlu m² |  |  | 3647.53 |  | İnşaat Birim Fiyat Tarifleri Eki Fiyat Listesi
15.410.1713 | 2 cm kalınlığında renkli mermer levha ile söve yapılması (2 cm x 30-40-50 cm x serbest boy) (honlu m² |  |  | 3580.59 |  | İnşaat Birim Fiyat Tarifleri Eki Fiyat Listesi
15.410.1714 | 2 cm kalınlığında renkli mermer levha ile söve yapılması (2 cm x 30-40-50 cm x serbest boy) (honlu m² |  |  | 3801.09 |  | İnşaat Birim Fiyat Tarifleri Eki Fiyat Listesi
15.415.1011 | 2 cm kalınlığında açık renkli traverten levha ile döşeme kaplaması yapılması (2 cm x 30-40-50 cm x m² |  |  | 2433.56 |  | TRAVERTEN KAPLAMA İŞLERİ
15.415.1012 | 2 cm kalınlığında açık renkli traverten levha ile döşeme kaplaması yapılması (2 cm x 30-40-50 cm x m² |  |  | 2654.06 |  | TRAVERTEN KAPLAMA İŞLERİ
15.415.1013 | 3 cm kalınlığında açık renkli traverten levha ile döşeme kaplaması yapılması (3 cm x 30-40-50 cm x m² |  |  | 2621.94 |  | TRAVERTEN KAPLAMA İŞLERİ
15.415.1014 | 3 cm kalınlığında açık renkli traverten levhalar ile döşeme kaplaması yapılması (3 cm x 30-40-50 cm m² |  |  | 2842.44 |  | TRAVERTEN KAPLAMA İŞLERİ
15.415.1015 | 4 cm kalınlığında açık renkli traverten levha ile döşeme kaplaması yapılması (4 cm x 30-40-50 cm x m² |  |  | 2758.94 |  | TRAVERTEN KAPLAMA İŞLERİ
15.415.1016 | 4 cm kalınlığında açık renkli traverten levha ile döşeme kaplaması yapılması (4 cm x 30-40-50 cm x m² |  |  | 2979.44 |  | TRAVERTEN KAPLAMA İŞLERİ
15.415.1017 | 5 cm kalınlığında açık renkli traverten levha ile döşeme kaplaması yapılması (5 cm x 30-40-50 cm x m² |  |  | 2870.25 |  | TRAVERTEN KAPLAMA İŞLERİ
15.415.1018 | 5 cm kalınlığında açık renkli traverten levha ile döşeme kaplaması yapılması (5 cm x 30-40-50 cm x m² |  |  | 3090.75 |  | TRAVERTEN KAPLAMA İŞLERİ
15.415.1111 | 2 cm kalınlığında koyu renkli traverten levha ile döşeme kaplaması yapılması (2 cm x 30-40-50 cm x m² |  |  | 2259 |  | TRAVERTEN KAPLAMA İŞLERİ
15.415.1112 | 2 cm kalınlığında koyu renkli traverten levha ile döşeme kaplaması yapılması (2 cm x 30-40-50 cm x m² |  |  | 2479.5 |  | TRAVERTEN KAPLAMA İŞLERİ
15.415.1113 | 3 cm kalınlığında koyu renkli traverten levha ile döşeme kaplaması yapılması (3 cm x 30-40-50 cm x m² |  |  | 2410.8 |  | TRAVERTEN KAPLAMA İŞLERİ
15.415.1114 | 3 cm kalınlığında koyu renkli traverten levha ile döşeme kaplaması yapılması (3 cm x 30-40-50 cm x m² |  |  | 2631.3 |  | TRAVERTEN KAPLAMA İŞLERİ
15.415.1115 | 4 cm kalınlığında koyu renkli traverten levha ile döşeme kaplaması yapılması (4 cm x 30-40-50 cm x m² |  |  | 2521.2 |  | TRAVERTEN KAPLAMA İŞLERİ
15.415.1116 | 4 cm kalınlığında koyu renkli traverten levha ile döşeme kaplaması yapılması (4 cm x 30-40-50 cm x m² |  |  | 2741.7 |  | TRAVERTEN KAPLAMA İŞLERİ
15.415.1117 | 5 cm kalınlığında koyu renkli traverten levha ile döşeme kaplaması yapılması (5 cm x 30-40-50 cm x m² |  |  | 2610.9 |  | TRAVERTEN KAPLAMA İŞLERİ
15.415.1118 | 5 cm kalınlığında koyu renkli traverten levha ile döşeme kaplaması yapılması (5 cm x 30-40-50 cm x m² |  |  | 2831.4 |  | TRAVERTEN KAPLAMA İŞLERİ
15.415.1211 | 2 cm kalınlığında açık renkli traverten levha ile duvar kaplaması yapılması (2 cm x 30-40-50 cm x m² |  |  | 2740.46 |  | TRAVERTEN KAPLAMA İŞLERİ
15.415.1212 | 2 cm kalınlığında açık renkli traverten levha ile duvar kaplaması yapılması (2 cm x 30-40-50 cm x m² |  |  | 2960.96 |  | TRAVERTEN KAPLAMA İŞLERİ
15.415.1213 | 2 cm kalınlığında koyu renkli traverten levha ile duvar kaplaması yapılması (2 cm x 30-40-50 cm x m² |  |  | 2565.9 |  | TRAVERTEN KAPLAMA İŞLERİ
15.415.1214 | 2 cm kalınlığında koyu renkli traverten levha ile duvar kaplaması yapılması (2 cm x 30-40-50 cm x m² |  |  | 2786.4 |  | TRAVERTEN KAPLAMA İŞLERİ
15.415.1311 | Açık renkli traverten levha ile merdiven basamağı kaplaması yapılması (basamak 3 cm, rıht 2 cm m |  |  | 1526.68 |  | TRAVERTEN KAPLAMA İŞLERİ
15.415.1313 | Koyu renkli traverten levha ile merdiven basamağı kaplaması yapılması (basamak 3 cm, rıht 2 cm m |  |  | 1424.66 |  | İnşaat Birim Fiyat Tarifleri Eki Fiyat Listesi
15.415.1314 | Koyu renkli traverten levha ile merdiven basamağı kaplaması yapılması (basamak 3 cm, rıht 2 cm m |  |  | 1535.96 |  | İnşaat Birim Fiyat Tarifleri Eki Fiyat Listesi
15.415.1411 | 3 cm kalınlığında açık renkli traverten levha ile dış denizlik yapılması (3 cm x 30-40-50 cm x serbest m² |  |  | 3991.34 |  | İnşaat Birim Fiyat Tarifleri Eki Fiyat Listesi
15.415.1412 | 3 cm kalınlığında açık renkli traverten levha ile dış denizlik yapılması (3 cm x 30-40-50 cm x serbest m² |  |  | 4211.84 |  | İnşaat Birim Fiyat Tarifleri Eki Fiyat Listesi
15.415.1413 | 3 cm kalınlığında koyu renkli traverten levha ile dış denizlik yapılması (3 cm x 30-40-50 cm x m² |  |  | 3780.2 |  | İnşaat Birim Fiyat Tarifleri Eki Fiyat Listesi
15.415.1414 | 3 cm kalınlığında koyu renkli traverten levha ile dış denizlik yapılması (3 cm x 30-40-50 cm x m² |  |  | 4000.7 |  | İnşaat Birim Fiyat Tarifleri Eki Fiyat Listesi
15.415.1511 | 3 cm kalınlığında açık renkli traverten levha ile parapet yapılması (3 cm x 30-40-50 cm x serbest m² |  |  | 4185.09 |  | İnşaat Birim Fiyat Tarifleri Eki Fiyat Listesi
15.415.1512 | 3 cm kalınlığında açık renkli traverten levha ile parapet yapılması (3 cm x 30-40-50 cm x serbest m² |  |  | 4405.59 |  | İnşaat Birim Fiyat Tarifleri Eki Fiyat Listesi
15.415.1513 | 3 cm kalınlığında koyu renkli traverten levha ile parapet yapılması (3 cm x 30-40-50 cm x serbest m² |  |  | 3973.95 |  | İnşaat Birim Fiyat Tarifleri Eki Fiyat Listesi
15.415.1514 | 3 cm kalınlığında koyu renkli traverten levha ile parapet yapılması (3 cm x 30-40-50 cm x serbest m² |  |  | 4194.45 |  | İnşaat Birim Fiyat Tarifleri Eki Fiyat Listesi
15.415.1611 | 3 cm kalınlığında açık renkli traverten levha ile harpuşta yapılması (3 cm x 30-40-50 cm x serbest m² |  |  | 4389.46 |  | İnşaat Birim Fiyat Tarifleri Eki Fiyat Listesi
15.415.1612 | 3 cm kalınlığında açık renkli traverten levha ile harpuşta yapılması (3 cm x 30-40-50 cm x serbest m² |  |  | 4609.96 |  | İnşaat Birim Fiyat Tarifleri Eki Fiyat Listesi
15.415.1613 | 3 cm kalınlığında koyu renkli traverten levha ile harpuşta yapılması (3 cm x 30-40-50 cm x serbest m² |  |  | 4178.33 |  | İnşaat Birim Fiyat Tarifleri Eki Fiyat Listesi
15.415.1614 | 3 cm kalınlığında koyu renkli traverten levha ile harpuşta yapılması (3 cm x 30-40-50 cm x serbest m² |  |  | 4205.08 |  | İnşaat Birim Fiyat Tarifleri Eki Fiyat Listesi
15.415.1711 | 2 cm kalınlığında açık renkli traverten levha ile söve yapılması (2 cm x 30-40-50 cm x serbest boy) m² |  |  | 3643.59 |  | İnşaat Birim Fiyat Tarifleri Eki Fiyat Listesi
15.415.1712 | 2 cm kalınlığında açık renkli traverten levha ile söve yapılması (2 cm x 30-40-50 cm x serbest boy) m² |  |  | 3864.09 |  | İnşaat Birim Fiyat Tarifleri Eki Fiyat Listesi
15.415.1713 | 2 cm kalınlığında koyu renkli traverten levha ile söve yapılması (2 cm x 30-40-50 cm x serbest boy) m² |  |  | 3469.03 |  | İnşaat Birim Fiyat Tarifleri Eki Fiyat Listesi
15.415.1714 | 2 cm kalınlığında koyu renkli traverten levha ile söve yapılması (2 cm x 30-40-50 cm x serbest boy) m² |  |  | 3689.53 |  | İnşaat Birim Fiyat Tarifleri Eki Fiyat Listesi
15.420.1011 | 4 cm kalınlığında andezit levha ile döşeme kaplaması yapılması (30 cm x serbest boy) m² |  |  | 2414.94 |  | ANDEZİT KAPLAMA
15.420.1012 | 4 cm kalınlığında mucartalı andezit levha ile döşeme kaplaması yapılması (30 cm x serbest boy) m² |  |  | 2996.19 |  | ANDEZİT KAPLAMA
15.420.1111 | 3 cm kalınlığında andezit levha ile duvar kaplaması yapılması (30 cm x serbest boy) m² |  |  | 2584.28 |  | ANDEZİT KAPLAMA
15.420.1211 | 3 cm kalınlığında andezit levha ile söve yapılması m² |  |  | 2621.68 |  | ANDEZİT KAPLAMA
15.430.1011 | Mermer agregalı betondan yapılmış hazır, teçhizatlı, düz merdiven basamağı temini ve yerine montajı m |  |  | 2254.3 |  | BASAMAKLARI, SÜPÜRGELİK, LİMONLUK, DENİZLİK, PARAPET, HARPUŞTA VB.
15.430.1013 | Andezit veya bazalt agregalı betondan yapılmış hazır, teçhizatlı, düz merdiven basamağı temini ve m |  |  | 2358.98 |  | İnşaat Birim Fiyat Tarifleri Eki Fiyat Listesi
15.430.1014 | Kuvars-silis + mermer agregalı betondan yapılmış hazır, teçhizatlı, düz merdiven basamağı temini ve m |  |  | 2482.2 |  | İnşaat Birim Fiyat Tarifleri Eki Fiyat Listesi
15.430.1015 | Kuvars-silis agregalı betondan yapılmış hazır, teçhizatlı, düz merdiven basamağı temini ve yerine m |  |  | 2859.16 |  | İnşaat Birim Fiyat Tarifleri Eki Fiyat Listesi
15.430.1111 | Mermer agregalı betondan yapılmış hazır, teçhizatlı, (L) merdiven basamağı temini ve yerine montajı m |  |  | 2407.34 |  | İnşaat Birim Fiyat Tarifleri Eki Fiyat Listesi
15.430.1112 | Granit agregalı betondan yapılmış hazır, teçhizatlı, (L) merdiven basamağı temini ve yerine montajı m |  |  | 2543.81 |  | İnşaat Birim Fiyat Tarifleri Eki Fiyat Listesi
15.430.1113 | Andezit veya bazalt agregalı betondan yapılmış hazır, teçhizatlı, (L) merdiven basamağı temini ve m |  |  | 2543.81 |  | İnşaat Birim Fiyat Tarifleri Eki Fiyat Listesi
15.430.1114 | Kuvars-silis + mermer agregalı betondan yapılmış hazır, teçhizatlı, (L) merdiven basamağı temini ve m |  |  | 2622.65 |  | İnşaat Birim Fiyat Tarifleri Eki Fiyat Listesi
15.430.1115 | Kuvars-silis agregalı betondan yapılmış hazır, teçhizatlı, (L) merdiven basamağı temini ve yerine m |  |  | 3040.69 |  | İnşaat Birim Fiyat Tarifleri Eki Fiyat Listesi
15.430.1201 | Betondan yapılmış hazır (L) merdiven süpürgeliği temini ve yerine montajı (her ebat ve kalınlıkta) m |  |  | 394.01 |  | İnşaat Birim Fiyat Tarifleri Eki Fiyat Listesi
15.430.1202 | Betondan yapılmış hazır (L) merdiven limonluğu temini ve yerine montajı (her ebat ve kalınlıkta) m |  |  | 412.39 |  | İnşaat Birim Fiyat Tarifleri Eki Fiyat Listesi
15.430.1311 | Mermer agregalı betondan yapılmış hazır, teçhizatlı, düz levha ile denizlik, parapet veya harpuşta m² |  |  | 3481.44 |  | İnşaat Birim Fiyat Tarifleri Eki Fiyat Listesi
15.430.1312 | Granit agregalı betondan yapılmış hazır, teçhizatlı, düz levha ile denizlik, parapet veya harpuşta m² |  |  | 3691.44 |  | İnşaat Birim Fiyat Tarifleri Eki Fiyat Listesi
15.430.1313 | Kuvars-silis + mermer agregalı betondan yapılmış hazır, teçhizatlı, düz levha ile denizlik, parapet m² |  |  | 3793.81 |  | İnşaat Birim Fiyat Tarifleri Eki Fiyat Listesi
15.430.1314 | Kuvars-silis agregalı betondan yapılmış hazır, teçhizatlı, düz levha ile denizlik, parapet veya harpuşta m² |  |  | 4349 |  | İnşaat Birim Fiyat Tarifleri Eki Fiyat Listesi
15.430.1411 | Mermer agregalı betondan yapılmış hazır, teçhizatlı, (L) şeklinde levha ile denizlik, parapet veya m² |  |  | 3619.25 |  | İnşaat Birim Fiyat Tarifleri Eki Fiyat Listesi
15.430.1412 | Granit agregalı betondan yapılmış hazır, teçhizatlı, (L) şeklinde levha ile denizlik, parapet veya m² |  |  | 3724.25 |  | İnşaat Birim Fiyat Tarifleri Eki Fiyat Listesi
15.430.1413 | Kuvars-silis + mermer agregalı betondan yapılmış hazır, teçhizatlı, (L) şeklinde levha ile denizlik, m² |  |  | 4053.69 |  | İnşaat Birim Fiyat Tarifleri Eki Fiyat Listesi
15.430.1414 | Kuvars-silis agregalı betondan yapılmış hazır, teçhizatlı, (L) şeklinde levha ile denizlik, parapet veya m² |  |  | 4349 |  | İnşaat Birim Fiyat Tarifleri Eki Fiyat Listesi
15.430.1511 | Mermer agregalı betondan yapılmış hazır, teçhizatlı, (U) şeklinde levha ile denizlik, parapet veya m² |  |  | 4055 |  | İnşaat Birim Fiyat Tarifleri Eki Fiyat Listesi
15.430.1512 | Granit agregalı betondan yapılmış hazır, teçhizatlı, (U) şeklinde levha ile denizlik, parapet veya m² |  |  | 4279.44 |  | İnşaat Birim Fiyat Tarifleri Eki Fiyat Listesi
15.430.1513 | Kuvars-silis + mermer agregalı betondan yapılmış hazır, teçhizatlı, (U) şeklinde levha ile denizlik, m² |  |  | 4574.75 |  | İnşaat Birim Fiyat Tarifleri Eki Fiyat Listesi
15.430.1514 | Kuvars-silis agregalı betondan yapılmış hazır, teçhizatlı, (U) şeklinde levha ile denizlik, parapet veya m² |  |  | 4782.13 |  | İnşaat Birim Fiyat Tarifleri Eki Fiyat Listesi
15.435.1001 | 6 cm yüksekliğinde beyaz çimentolu buhar kürlü beton parke taşı ile döşeme kaplaması yapılması m² |  |  | 839.31 |  | DOĞAL/BETON PARKE TAŞI, ÇİM TAŞI, OLUK TAŞI, BORDÜR İŞLERİ
15.435.1002 | 8 cm yüksekliğinde beyaz çimentolu buhar kürlü beton parke taşı ile döşeme kaplaması yapılması m² |  |  | 865.56 |  | DOĞAL/BETON PARKE TAŞI, ÇİM TAŞI, OLUK TAŞI, BORDÜR İŞLERİ
15.435.1004 | 6 cm yüksekliğinde normal çimentolu buhar kürlü beton parke taşı ile döşeme kaplaması yapılması m² |  |  | 813.06 |  | İnşaat Birim Fiyat Tarifleri Eki Fiyat Listesi
15.435.1005 | 8 cm yüksekliğinde normal çimentolu buhar kürlü beton parke taşı ile döşeme kaplaması yapılması m² |  |  | 839.31 |  | İnşaat Birim Fiyat Tarifleri Eki Fiyat Listesi
15.435.1006 | 10 cm yüksekliğinde normal çimentolu buhar kürlü beton parke taşı ile döşeme kaplaması yapılması m² |  |  | 865.56 |  | İnşaat Birim Fiyat Tarifleri Eki Fiyat Listesi
15.435.1101 | 8 cm yüksekliğinde beyaz çimentolu buhar kürlü beton çim taşı ile döşeme kaplaması yapılması (her m² |  |  | 944.31 |  | İnşaat Birim Fiyat Tarifleri Eki Fiyat Listesi
15.435.1102 | 10 cm yüksekliğinde beyaz çimentolu buhar kürlü beton çim taşı ile döşeme kaplaması yapılması (her m² |  |  | 983.69 |  | İnşaat Birim Fiyat Tarifleri Eki Fiyat Listesi
15.435.1103 | 8 cm yüksekliğinde normal çimentolu buhar kürlü beton çim taşı ile döşeme kaplaması yapılması (her m² |  |  | 911.5 |  | İnşaat Birim Fiyat Tarifleri Eki Fiyat Listesi
15.435.1104 | 10 cm yüksekliğinde normal çimentolu buhar kürlü beton çim taşı ile döşeme kaplaması yapılması m² |  |  | 950.88 |  | İnşaat Birim Fiyat Tarifleri Eki Fiyat Listesi
15.435.1211 | 50 x 20 x 10 cm boyutlarında beyaz çimentolu buhar kürlü beton bordür döşenmesi (pahlı, her renk) m |  |  | 308.04 |  | İnşaat Birim Fiyat Tarifleri Eki Fiyat Listesi
15.435.1212 | 75 x 30 x 15 cm boyutlarında beyaz çimentolu buhar kürlü beton bordür döşenmesi (pahlı, her renk) m |  |  | 353.98 |  | İnşaat Birim Fiyat Tarifleri Eki Fiyat Listesi
15.435.1213 | 50 x 20 x 10 cm boyutlarında normal çimentolu buhar kürlü beton bordür döşenmesi (pahlı, her renk) m |  |  | 294.91 |  | İnşaat Birim Fiyat Tarifleri Eki Fiyat Listesi
15.435.1214 | 75 x 30 x 15 cm boyutlarında normal çimentolu buhar kürlü beton bordür döşenmesi (pahlı, her renk) m |  |  | 334.29 |  | İnşaat Birim Fiyat Tarifleri Eki Fiyat Listesi
15.435.1215 | 10x15x50 cm boyutlarında andezit bordür temini ve yerine döşenmesi m |  |  | 767.41 |  | İnşaat Birim Fiyat Tarifleri Eki Fiyat Listesi
15.435.1216 | 10x20x50 cm boyutlarında andezit bordür temini ve yerine döşenmesi m |  |  | 830.41 |  | İnşaat Birim Fiyat Tarifleri Eki Fiyat Listesi
15.435.1217 | 10x20x70 cm boyutlarında andezit bordür temini ve yerine döşenmesi m |  |  | 838.66 |  | İnşaat Birim Fiyat Tarifleri Eki Fiyat Listesi
15.435.1311 | 30 x 10 x serbest boy cm boyutlarında beyaz çimentolu buhar kürlü beton oluk taşı döşenmesi (her m |  |  | 406.48 |  | İnşaat Birim Fiyat Tarifleri Eki Fiyat Listesi
15.435.1312 | 30 x 10 x serbest boy cm boyutlarında normal çimentolu buhar kürlü beton oluk taşı döşenmesi (her m |  |  | 386.79 |  | İnşaat Birim Fiyat Tarifleri Eki Fiyat Listesi
15.435.1313 | 50 x 20 cm boyutlarında andezit oluk tası döşenmesi m |  |  | 957.73 |  | İnşaat Birim Fiyat Tarifleri Eki Fiyat Listesi
15.435.7001 | Doğal andezit parke taşı (10 x 10 cm) ile döşeme kaplaması yapılması m² |  |  | 935.06 |  | İnşaat Birim Fiyat Tarifleri Eki Fiyat Listesi
15.435.7002 | Doğal granit parke taşı (10 x 10 cm) ile döşeme kaplaması yapılması m² |  |  | 986.31 |  | İnşaat Birim Fiyat Tarifleri Eki Fiyat Listesi
15.435.7003 | Doğal bazalt parke taşı (10 x 10 cm) ile döşeme kaplaması yapılması m² |  |  | 1123.81 |  | İnşaat Birim Fiyat Tarifleri Eki Fiyat Listesi
15.440.1001 | 120 mm genişlikte, min. 1,3 mm et kalınlığında eloksallı alüminyum kapak profilleri ile duvar, tavan m |  |  | 403.41 |  | DÖŞEME, DUVAR VE CEPHELERDE DİLATASYON İŞLERİ
15.440.1002 | Kaplama üstü dilatasyon profili ile (kauçuk fitilli, alüminyum et kalınlığı min. 1,5 mm, +/- 4 mm m |  |  | 588.2 |  | DÖŞEME, DUVAR VE CEPHELERDE DİLATASYON İŞLERİ
15.440.1003 | 120 mm genişlikte, min. 2,2 mm et kalınlığında eloksallı alüminyum kapak profilleri ile zeminlerde m |  |  | 493.98 |  | DÖŞEME, DUVAR VE CEPHELERDE DİLATASYON İŞLERİ
15.440.1004 | Kaplama altı dilatasyon profili ile (kauçuk fitilli, alüminyum et kalınlığı min. 2 mm, +/- 4 mm m |  |  | 873.7 |  | DÖŞEME, DUVAR VE CEPHELERDE DİLATASYON İŞLERİ
15.440.1005 | Kaplama altı dilatasyon profili ile (kauçuk ve alüminyumdan mamul şeritli fitilli, alüminyum et m |  |  | 1304.2 |  | DÖŞEME, DUVAR VE CEPHELERDE DİLATASYON İŞLERİ
15.440.1007 | Kaplama üstü dilatasyon profili ile (kauçuk ve alüminyumdan mamul şeritli fitilli, alüminyum et m |  |  | 913.51 |  | İnşaat Birim Fiyat Tarifleri Eki Fiyat Listesi
15.440.1008 | 30 cm genişlikte, min. 1 mm kalınlıkta dilatasyon yalıtım bantları ile dilatasyonlarda su yalıtımı m |  |  | 693.94 |  | İnşaat Birim Fiyat Tarifleri Eki Fiyat Listesi
15.445.1001 | Her renk, boyut, şekil ve desende, fileli (file üzerine dizilmiş) cam mozaikler ile duvar ve cephe m² |  |  | 1381.39 |  | CAM, SERAMİK, DOĞALTAŞ MOZAİK KAPLAMALARI
15.445.1002 | Her renk, boyut, şekil ve desende fileli (file üzerine dizilmiş) seramik mozaikler (sırlı/sırsız porselen) m² |  |  | 1638.89 |  | CAM, SERAMİK, DOĞALTAŞ MOZAİK KAPLAMALARI
15.445.1003 | Her renk, boyut, şekil ve desende fileli (file üzerine dizilmiş) doğal taş mozaikler (derzsiz - patlatma m² |  |  | 2218.26 |  | CAM, SERAMİK, DOĞALTAŞ MOZAİK KAPLAMALARI
15.445.1004 | Her renk, boyut, şekil ve desende fileli (file üzerine dizilmiş) doğal taş mozaikler (derzli - düz m² |  |  | 2411.39 |  | CAM, SERAMİK, DOĞALTAŞ MOZAİK KAPLAMALARI
15.450.1011 | Mozayik denizlik yapılması (normal çimentolu) m² |  |  | 5593.55 |  | MOZAYİK DENİZLİK, PARAPET VE HARPUŞTA İŞLERİ
15.450.1012 | Mozayik denizlik yapılması (beyaz çimentolu) m² |  |  | 5655.7 |  | MOZAYİK DENİZLİK, PARAPET VE HARPUŞTA İŞLERİ
15.450.1013 | Mozayik parapet yapılması (normal çimentolu) m² |  |  | 5562.39 |  | MOZAYİK DENİZLİK, PARAPET VE HARPUŞTA İŞLERİ
15.450.1014 | Mozaik parapet yapılması (beyaz çimentolu) m² |  |  | 5614.19 |  | MOZAYİK DENİZLİK, PARAPET VE HARPUŞTA İŞLERİ
15.450.1015 | Her genişlikte kargir duvar üzerine mozayik kaplı beton harpuşta yapılması (normal çimentolu) m² |  |  | 4096.5 |  | MOZAYİK DENİZLİK, PARAPET VE HARPUŞTA İŞLERİ
15.450.1016 | Her genişlikte kargir duvar üzerine mozayik kaplı beton harpuşta yapılması (beyaz çimentolu) m² |  |  | 4148.3 |  | MOZAYİK DENİZLİK, PARAPET VE HARPUŞTA İŞLERİ
15.451.1001 | Sert PVC'den Yapılmış (PVC - U) İç Mekâna Uygun Her Renk, Yüzey ve Desende Kaplama Profili Kg |  |  | 284.06 |  | MOZAYİK DENİZLİK, PARAPET VE HARPUŞTA İŞLERİ
15.451.1002 | Sert PVC'den Yapılmış (PVC - U) Dış Mekâna Uygun Her Renk, Yüzey ve Desende Kaplama Profili Kg |  |  | 297.81 |  | MOZAYİK DENİZLİK, PARAPET VE HARPUŞTA İŞLERİ
15.455.1002 | Metal takviyeli beyaz renkli plastik doğrama imalatı yapılması ve yerine konulması (Sert PVC Kg |  |  | 303.98 |  | PVC DOĞRAMA
15.455.1003 | Metal takviyeli her renk ve desende plastik doğrama imalatı yapılması ve yerine konulması (Sert Kg |  |  | 339.98 |  | PVC DOĞRAMA
15.455.1004 | Kendinden kompozit takviyeli beyaz renkli sert plastik doğrama imalatı yapılması ve yerine Kg |  |  | 267.98 |  | PVC DOĞRAMA
15.455.1005 | Kendinden kompozit takviyeli her renk ve desende sert plastik doğrama imalatı yapılması ve yerine Kg |  |  | 291.98 |  | PVC DOĞRAMA
15.460.1001 | Naturel-mat eloksallı profillerle ısı yalıtımsız alüminyum doğrama imalatı yapılması ve yerine Kg |  |  | 479.83 |  | ALÜMİNYUM DOĞRAMA
15.460.1002 | Naturel-parlak veya kumlanmış veya satinajlı ve eloksallı ısı yalıtımsız alüminyum doğrama imalatı Kg |  |  | 526.64 |  | ALÜMİNYUM DOĞRAMA
15.460.1003 | Renkli-mat eloksallı ısı yalıtımsız alüminyum doğrama imalatı yapılması ve yerine konulması Kg |  |  | 479.83 |  | ALÜMİNYUM DOĞRAMA
15.460.1004 | Renkli-parlak veya kumlanmış veya satinajlı ve eloksallı ısı yalıtımsız alüminyum doğrama imalatı Kg |  |  | 485.18 |  | ALÜMİNYUM DOĞRAMA
15.460.1005 | Elektrostatik toz boyalı ısı yalıtımsız alüminyum doğrama imalatı yapılması ve yerine konulması Kg |  |  | 525.3 |  | ALÜMİNYUM DOĞRAMA
15.460.1006 | Naturel-mat ve eloksallı ısı yalıtımlı alüminyum doğrama imalatı yapılması ve yerine konulması Kg |  |  | 533.33 |  | ALÜMİNYUM DOĞRAMA
15.460.1007 | Naturel-parlak veya kumlanmış ve eloksallı ısı yalıtımlı alüminyum doğrama imalatı yapılması ve Kg |  |  | 538.68 |  | ALÜMİNYUM DOĞRAMA
15.460.1008 | Renkli-mat ve eloksallı ısı yalıtımlı alüminyum doğrama imalatı yapılması ve yerine konulması Kg |  |  | 526.64 |  | ALÜMİNYUM DOĞRAMA
15.460.1009 | Renkli-parlak kumlanmış ve eloksallı ısı yalıtımlı alüminyum doğrama imalatı yapılması ve yerine Kg |  |  | 538.68 |  | ALÜMİNYUM DOĞRAMA
15.460.1010 | Elektrostatik toz boyalı ısı yalıtımlı alüminyum doğrama imalatı yapılması ve yerine konulması Kg |  |  | 526.64 |  | ALÜMİNYUM DOĞRAMA
15.465.1001 | Gömme iç kapı kilidinin yerine takılması Ad |  |  | 137.5 |  | N DOĞRAMA MADENİ AKSAMLARI
15.465.1002 | Gömme iç kapı kilidinin yerine takılması Ad |  |  | 137.5 |  | N DOĞRAMA MADENİ AKSAMLARI
15.465.1003 | Gömme makaralı iç kapı kilidinin yerine Ad |  |  | 250 |  | N DOĞRAMA MADENİ AKSAMLARI
15.465.1004 | Gömme silindirli iç ve dış kapı kilidinin yerine Ad |  |  | 375 |  | N DOĞRAMA MADENİ AKSAMLARI
15.465.1005 | Gömme makaralı silindirli iç ve dış kapı kilidinin Ad |  |  | 375 |  | N DOĞRAMA MADENİ AKSAMLARI
15.465.1006 | Gömme makaralı silindirli iç ve dış kapı kilidinin Ad |  |  | 375 |  | N DOĞRAMA MADENİ AKSAMLARI
15.465.1007 | Silindirli traşlı dış kapı kilidinin yerine takılması Ad |  |  | 437.5 |  | N DOĞRAMA MADENİ AKSAMLARI
15.465.1008 | Kapı kolu ve aynalarının yerine takılması (Kromajlı) Ad |  |  | 137.5 |  | N DOĞRAMA MADENİ AKSAMLARI
15.465.1009 | Lastik başlı tamponun yerine takılması Ad |  |  | 23.13 |  | N DOĞRAMA MADENİ AKSAMLARI
15.465.1010 | Menteşenin yerine takılması Ad |  |  | 23.13 |  | N DOĞRAMA MADENİ AKSAMLARI
15.465.1011 | Yaylı menteşenin yerine takılması Ad |  |  | 212.5 |  | N DOĞRAMA MADENİ AKSAMLARI
15.465.1012 | Sürgünün yerine takılması (Düşey tespit takımı) Ad |  |  | 31.25 |  | N DOĞRAMA MADENİ AKSAMLARI
15.465.1013 | Stopun yerine takılması (Nikelajlı) Ad |  |  | 112.5 |  | N DOĞRAMA MADENİ AKSAMLARI
15.465.1101 | İspanyolet takımının yerine takılması Ad |  |  | 125 |  | N DOĞRAMA MADENİ AKSAMLARI
15.465.1102 | Vasistas takımının yerine takılması (Basit Makas) Ad |  |  | 35 |  | N DOĞRAMA MADENİ AKSAMLARI
15.465.1103 | Vasistas takımının yerine takılması Ad |  |  | 93.75 |  | N DOĞRAMA MADENİ AKSAMLARI
15.465.1104 | Mandalın yerine takılması (İspanyolet kolu ve damak) Ad |  |  | 75 |  | N DOĞRAMA MADENİ AKSAMLARI
15.465.1105 | Sürgünün yerine takılması Ad |  |  | 25 |  | N DOĞRAMA MADENİ AKSAMLARI
15.465.1106 | Lastik başlı tamponun yerine takılması Ad |  |  | 31.25 |  | N DOĞRAMA MADENİ AKSAMLARI
15.465.1107 | Yaylı tespit mandalının yerine takılması Ad |  |  | 37.5 |  | N DOĞRAMA MADENİ AKSAMLARI
15.465.1108 | Kontrpua takımının yerine takılması Kg |  |  | 37.5 |  | N DOĞRAMA MADENİ AKSAMLARI
15.465.1109 | Sürme kanat tutamağının yerine takılması Ad |  |  | 106.25 |  | N DOĞRAMA MADENİ AKSAMLARI
15.465.1110 | Kavramalı ispanyolet takımının yerine takılması Ad |  |  | 112.5 |  | N DOĞRAMA MADENİ AKSAMLARI
15.465.1111 | Kavramalı ispanyolet takımının yerine takılması Ad |  |  | 125 |  | N DOĞRAMA MADENİ AKSAMLARI
15.465.1112 | Kavramalı ispanyolet takımının yerine takılması Ad |  |  | 150 |  | N DOĞRAMA MADENİ AKSAMLARI
15.465.1113 | Kavramalı ispanyolet takımının yerine takılması Ad |  |  | 150 |  | N DOĞRAMA MADENİ AKSAMLARI
15.465.1114 | Kavramalı ispanyolet takımının yerine takılması Ad |  |  | 162.5 |  | N DOĞRAMA MADENİ AKSAMLARI
15.465.1115 | Kavramalı ispanyolet takımının yerine takılması Ad |  |  | 175 |  | N DOĞRAMA MADENİ AKSAMLARI
15.465.1116 | Menteşenin yerine takılması Ad |  |  | 31.25 |  | N DOĞRAMA MADENİ AKSAMLARI
15.465.1117 | Boy menteşenin yerine takılması m |  |  | 50 |  | N DOĞRAMA MADENİ AKSAMLARI
15.465.1118 | Ayarlı menteşe (çift) plastik kaplamalının yerine takılması Ad |  |  | 112.5 |  | N DOĞRAMA MADENİ AKSAMLARI
15.465.1202 | İspanyolet takımının yerine takılması (kol dahil) Ad |  |  | 500 |  | İnşaat Birim Fiyat Tarifleri Eki Fiyat Listesi
15.465.1203 | İspanyolet takımının yerine takılması (kol dahil) Ad |  |  | 500 |  | İnşaat Birim Fiyat Tarifleri Eki Fiyat Listesi
15.465.1204 | Vasistas ispanyolet takımının yerine takılması Ad |  |  | 437.5 |  | İnşaat Birim Fiyat Tarifleri Eki Fiyat Listesi
15.470.1001 | Ahşap doğramaya çıta ile 3+3 mm kalınlıkta 12 mm ara boşluklu çift camlı pencere ünitesi takılması m² |  |  | 2335.94 |  | TAKILMASI
15.470.1002 | Ahşap doğramaya çıta ile 4+4 mm kalınlıkta 12 mm ara boşluklu çift camlı pencere ünitesi takılması m² |  |  | 2381.88 |  | TAKILMASI
15.470.1003 | Ahşap doğramaya çıta ile 5+5 mm kalınlıkta 12 mm ara boşluklu çift camlı pencere ünitesi takılması m² |  |  | 2618.13 |  | TAKILMASI
15.470.1004 | Ahşap doğramaya çıta ile 6+6 mm kalınlıkta 12 mm ara boşluklu çift camlı pencere ünitesi takılması m² |  |  | 2723.13 |  | TAKILMASI
15.470.1005 | Ahşap doğramaya çıta ile 3+3 mm kalınlıkta 16 mm ara boşluklu çift camlı pencere ünitesi takılması m² |  |  | 2362.19 |  | TAKILMASI
15.470.1006 | Ahşap doğramaya çıta ile 4+4 mm kalınlıkta 16 mm ara boşluklu çift camlı pencere ünitesi takılması m² |  |  | 2421.25 |  | TAKILMASI
15.470.1007 | Ahşap doğramaya çıta ile 5+5 mm kalınlıkta 16 mm ara boşluklu çift camlı pencere ünitesi takılması m² |  |  | 2631.25 |  | TAKILMASI
15.470.1008 | Ahşap doğramaya çıta ile 6+6 mm kalınlıkta 16 mm ara boşluklu çift camlı pencere ünitesi takılması m² |  |  | 2736.25 |  | TAKILMASI
15.470.1009 | PVC ve alüminyum doğramaya profil ile 3+3 mm kalınlıkta 12 mm ara boşluklu çift camlı pencere m² |  |  | 1674.38 |  | TAKILMASI
15.470.1010 | PVC ve alüminyum doğramaya profil ile 4+4 mm kalınlıkta 12 mm ara boşluklu çift camlı pencere m² |  |  | 1720.31 |  | TAKILMASI
15.470.1011 | PVC ve alüminyum doğramaya profil ile 5+5 mm kalınlıkta 12 mm ara boşluklu çift camlı pencere m² |  |  | 1956.56 |  | TAKILMASI
15.470.1012 | PVC ve alüminyum doğramaya profil ile 6+6 mm kalınlıkta 12 mm ara boşluklu çift camlı pencere m² |  |  | 2061.56 |  | TAKILMASI
15.470.1013 | PVC ve alüminyum doğramaya profil ile 3+3 mm kalınlıkta 16 mm ara boşluklu çift camlı pencere m² |  |  | 1700.63 |  | TAKILMASI
15.470.1014 | PVC ve alüminyum doğramaya profil ile 4+4 mm kalınlıkta 16 mm ara boşluklu çift camlı pencere m² |  |  | 1759.69 |  | TAKILMASI
15.470.1015 | PVC ve alüminyum doğramaya profil ile 5+5 mm kalınlıkta 16 mm ara boşluklu çift camlı pencere m² |  |  | 1969.69 |  | TAKILMASI
15.470.1016 | PVC ve alüminyum doğramaya profil ile 6+6 mm kalınlıkta 16 mm ara boşluklu çift camlı pencere m² |  |  | 2074.69 |  | TAKILMASI
15.470.1201 | Ahşap doğramaya çıta ile 4+4 mm kalınlıkta 12 mm ara boşluklu ilk camı ısı kontrol kaplamalı çift m² |  |  | 2440.94 |  | TAKILMASI
15.470.1202 | Ahşap doğramaya çıta ile 4+5 mm kalınlıkta 12 mm ara boşluklu ilk camı ısı kontrol kaplamalı çift m² |  |  | 2572.19 |  | TAKILMASI
15.470.1203 | Ahşap doğramaya çıta ile 4+6 mm kalınlıkta 12 mm ara boşluklu ilk camı ısı kontrol kaplamalı çift m² |  |  | 2618.13 |  | TAKILMASI
15.470.1204 | Ahşap doğramaya çıta ile 6+6 mm kalınlıkta 12 mm ara boşluklu ilk camı ısı kontrol kaplamalı çift m² |  |  | 2795.31 |  | TAKILMASI
15.470.1205 | Ahşap doğramaya çıta ile 6+4 mm kalınlıkta 12 mm ara boşluklu ilk camı ısı kontrol kaplamalı çift m² |  |  | 2703.44 |  | TAKILMASI
15.470.1206 | Ahşap doğramaya çıta ile 4+4 mm kalınlıkta 16 mm ara boşluklu ilk camı ısı kontrol kaplamalı çift m² |  |  | 2506.56 |  | TAKILMASI
15.470.1207 | Ahşap doğramaya çıta ile 4+5 mm kalınlıkta 16 mm ara boşluklu ilk camı ısı kontrol kaplamalı çift m² |  |  | 2585.31 |  | TAKILMASI
15.470.1208 | Ahşap doğramaya çıta ile 4+6 mm kalınlıkta 16 mm ara boşluklu ilk camı ısı kontrol kaplamalı çift m² |  |  | 2657.5 |  | TAKILMASI
15.470.1209 | Ahşap doğramaya çıta ile 6+6 mm kalınlıkta 16 mm ara boşluklu ilk camı ısı kontrol kaplamalı çift m² |  |  | 2854.38 |  | TAKILMASI
15.470.1210 | Ahşap doğramaya çıta ile 6+4 mm kalınlıkta 16 mm ara boşluklu ilk camı ısı kontrol kaplamalı çift m² |  |  | 2736.25 |  | TAKILMASI
15.470.1211 | PVC ve alüminyum doğramaya profil ile 4+4 mm kalınlıkta 12 mm ara boşluklu ilk camı ısı kontrol m² |  |  | 1779.38 |  | TAKILMASI
15.470.1213 | PVC ve alüminyum doğramaya profil ile 4+6 mm kalınlıkta 12 mm ara boşluklu ilk camı ısı kontrol m² |  |  | 1956.56 |  | İnşaat Birim Fiyat Tarifleri Eki Fiyat Listesi
15.470.1214 | PVC ve alüminyum doğramaya profil ile 6+6 mm kalınlıkta 12 mm ara boşluklu ilk camı ısı kontrol m² |  |  | 2133.75 |  | İnşaat Birim Fiyat Tarifleri Eki Fiyat Listesi
15.470.1215 | PVC ve alüminyum doğramaya profil ile 6+4 mm kalınlıkta 12 mm ara boşluklu ilk camı ısı kontrol m² |  |  | 2041.88 |  | İnşaat Birim Fiyat Tarifleri Eki Fiyat Listesi
15.470.1216 | PVC ve alüminyum doğramaya profil ile 4+4 mm kalınlıkta 16 mm ara boşluklu ilk camı ısı kontrol m² |  |  | 1845 |  | İnşaat Birim Fiyat Tarifleri Eki Fiyat Listesi
15.470.1217 | PVC ve alüminyum doğramaya profil ile 4+5 mm kalınlıkta 16 mm ara boşluklu ilk camı ısı kontrol m² |  |  | 1923.75 |  | İnşaat Birim Fiyat Tarifleri Eki Fiyat Listesi
15.470.1218 | PVC ve alüminyum doğramaya profil ile 4+6 mm kalınlıkta 16 mm ara boşluklu ilk camı ısı kontrol m² |  |  | 1995.94 |  | İnşaat Birim Fiyat Tarifleri Eki Fiyat Listesi
15.470.1219 | PVC ve alüminyum doğramaya profil ile 6+6 mm kalınlıkta 16 mm ara boşluklu ilk camı ısı kontrol m² |  |  | 2192.81 |  | İnşaat Birim Fiyat Tarifleri Eki Fiyat Listesi
15.470.1220 | PVC ve alüminyum doğramaya profil ile 6+4 mm kalınlıkta 16 mm ara boşluklu ilk camı ısı kontrol m² |  |  | 2074.69 |  | İnşaat Birim Fiyat Tarifleri Eki Fiyat Listesi
15.470.1401 | Ahşap doğramaya çıta ile 4+4 mm kalınlıkta 12 mm ara boşluklu ilk camı güneş ve ısı kontrol m² |  |  | 2486.88 |  | İnşaat Birim Fiyat Tarifleri Eki Fiyat Listesi
15.470.1402 | Ahşap doğramaya çıta ile 4+5 mm kalınlıkta 12 mm ara boşluklu ilk camı güneş ve ısı kontrol m² |  |  | 2559.06 |  | İnşaat Birim Fiyat Tarifleri Eki Fiyat Listesi
15.470.1403 | Ahşap doğramaya çıta ile 4+6 mm kalınlıkta 12 mm ara boşluklu ilk camı güneş ve ısı kontrol m² |  |  | 2618.13 |  | İnşaat Birim Fiyat Tarifleri Eki Fiyat Listesi
15.470.1404 | Ahşap doğramaya çıta ile 6+4 mm kalınlıkta 12 mm ara boşluklu ilk camı güneş ve ısı kontrol m² |  |  | 2644.38 |  | İnşaat Birim Fiyat Tarifleri Eki Fiyat Listesi
15.470.1405 | Ahşap doğramaya çıta ile 6+5 mm kalınlıkta 12 mm ara boşluklu ilk camı güneş ve ısı kontrol m² |  |  | 2736.25 |  | İnşaat Birim Fiyat Tarifleri Eki Fiyat Listesi
15.470.1406 | Ahşap doğramaya çıta ile 6+6 mm kalınlıkta 12 mm ara boşluklu ilk camı güneş ve ısı kontrol m² |  |  | 2821.56 |  | İnşaat Birim Fiyat Tarifleri Eki Fiyat Listesi
15.470.1407 | Ahşap doğramaya çıta ile 4+4 mm kalınlıkta 16 mm ara boşluklu ilk camı güneş ve ısı kontrol m² |  |  | 2605 |  | İnşaat Birim Fiyat Tarifleri Eki Fiyat Listesi
15.470.1408 | Ahşap doğramaya çıta ile 4+5 mm kalınlıkta 16 mm ara boşluklu ilk camı güneş ve ısı kontrol m² |  |  | 2690.31 |  | İnşaat Birim Fiyat Tarifleri Eki Fiyat Listesi
15.470.1409 | Ahşap doğramaya çıta ile 4+6 mm kalınlıkta 16 mm ara boşluklu ilk camı güneş ve ısı kontrol m² |  |  | 2736.25 |  | İnşaat Birim Fiyat Tarifleri Eki Fiyat Listesi
15.470.1410 | Ahşap doğramaya çıta ile 6+4 mm kalınlıkta 16 mm ara boşluklu ilk camı güneş ve ısı kontrol m² |  |  | 2762.5 |  | İnşaat Birim Fiyat Tarifleri Eki Fiyat Listesi
15.470.1411 | Ahşap doğramaya çıta ile 6+5 mm kalınlıkta 16 mm ara boşluklu ilk camı güneş ve ısı kontrol m² |  |  | 2854.38 |  | İnşaat Birim Fiyat Tarifleri Eki Fiyat Listesi
15.470.1412 | Ahşap doğramaya çıta ile 6+6 mm kalınlıkta 16 mm ara boşluklu ilk camı güneş ve ısı kontrol m² |  |  | 2985.63 |  | İnşaat Birim Fiyat Tarifleri Eki Fiyat Listesi
15.470.1413 | PVC ve alüminyum doğramaya profil ile 4+4 mm kalınlıkta 12 mm ara boşluklu ilk camı güneş ve ısı m² |  |  | 1825.31 |  | İnşaat Birim Fiyat Tarifleri Eki Fiyat Listesi
15.470.1414 | PVC ve alüminyum doğramaya profil ile 4+5 mm kalınlıkta 12 mm ara boşluklu ilk camı güneş ve ısı m² |  |  | 1897.5 |  | İnşaat Birim Fiyat Tarifleri Eki Fiyat Listesi
15.470.1415 | PVC ve alüminyum doğramaya profil ile 4+6 mm kalınlıkta 12 mm ara boşluklu ilk camı güneş ve ısı m² |  |  | 1956.56 |  | İnşaat Birim Fiyat Tarifleri Eki Fiyat Listesi
15.470.1416 | PVC ve alüminyum doğramaya profil ile 6+4 mm kalınlıkta 12 mm ara boşluklu ilk camı güneş ve ısı m² |  |  | 1982.81 |  | İnşaat Birim Fiyat Tarifleri Eki Fiyat Listesi
15.470.1417 | PVC ve alüminyum doğramaya profil ile 6+5 mm kalınlıkta 12 mm ara boşluklu ilk camı güneş ve ısı m² |  |  | 2074.69 |  | İnşaat Birim Fiyat Tarifleri Eki Fiyat Listesi
15.470.1418 | PVC ve alüminyum doğramaya profil ile 6+6 mm kalınlıkta 12 mm ara boşluklu ilk camı güneş ve ısı m² |  |  | 2160 |  | İnşaat Birim Fiyat Tarifleri Eki Fiyat Listesi
15.470.1419 | PVC ve alüminyum doğramaya profil ile 4+4 mm kalınlıkta 16 mm ara boşluklu ilk camı güneş ve ısı m² |  |  | 1943.44 |  | İnşaat Birim Fiyat Tarifleri Eki Fiyat Listesi
15.470.1420 | PVC ve alüminyum doğramaya profil ile 4+5 mm kalınlıkta 16 mm ara boşluklu ilk camı güneş ve ısı m² |  |  | 2028.75 |  | İnşaat Birim Fiyat Tarifleri Eki Fiyat Listesi
15.470.1422 | PVC ve alüminyum doğramaya profil ile 6+4 mm kalınlıkta 16 mm ara boşluklu ilk camı güneş ve ısı m² |  |  | 2100.94 |  | İnşaat Birim Fiyat Tarifleri Eki Fiyat Listesi
15.470.1423 | PVC ve alüminyum doğramaya profil ile 6+5 mm kalınlıkta 16 mm ara boşluklu ilk camı güneş ve ısı m² |  |  | 2192.81 |  | İnşaat Birim Fiyat Tarifleri Eki Fiyat Listesi
15.470.1424 | PVC ve alüminyum doğramaya profil ile 6+6 mm kalınlıkta 16 mm ara boşluklu ilk camı güneş ve ısı m² |  |  | 2324.06 |  | İnşaat Birim Fiyat Tarifleri Eki Fiyat Listesi
15.475.1001 | Kadronlu ahşap döşeme yapılması m² |  |  | 1169.3 |  | AHŞAP DÖŞEME
15.475.1002 | Mevcut kadronlar üzerine ahşap döşeme yapılması m² |  |  | 953 |  | AHŞAP DÖŞEME
15.480.1001 | Beton zemin üzerine kadronlu 15-16 mm kalınlıkta I. sınıf meşe parke kaplama yapılması m² |  |  | 2865.46 |  | AHŞAP PARKE
15.480.1002 | Beton zemin üzerine yapıştırma suretiyle 15-16 mm kalınlığında I. sınıf meşe parke kaplama m² |  |  | 2615.19 |  | AHŞAP PARKE
15.485.1001 | Lamine parke döşeme kaplaması yapılması (süpürgelik dahil) m² |  |  | 1712.88 |  | LAMİNE PARKE
15.490.1001 | Laminat parke döşeme kaplaması yapılması (AC1 Sınıf 21) (süpürgelik dahil) m² |  |  | 533.81 |  | LAMİNAT PARKE
15.490.1002 | Laminat parke döşeme kaplaması yapılması (AC3 Sınıf 23-31) (süpürgelik dahil) m² |  |  | 588.51 |  | LAMİNAT PARKE
15.490.1003 | Laminat parke döşeme kaplaması yapılması (AC4 Sınıf 32) (süpürgelik dahil) m² |  |  | 663.06 |  | LAMİNAT PARKE
15.491.1001 | Mekanik Yolla Kilitlenen, 21 – 22 – 23 Sınıf, 6 mm SPC Modüler Yer Kaplamasının Zemin Üzerine m² |  |  | 636.94 |  | SPC (TAŞ POLİMER KOMPOZİT) ZEMİN KAPLAMASI YAPILMASI
15.491.1002 | Mekanik Yolla Kilitlenen, 31 – 32 – 33 Sınıf, 5 mm SPC Modüler Yer Kaplamasının Zemin Üzerine m² |  |  | 787.19 |  | SPC (TAŞ POLİMER KOMPOZİT) ZEMİN KAPLAMASI YAPILMASI
15.491.1003 | Mekanik Yolla Kilitlenen, 34 Sınıf, 5 mm SPC Modüler Yer Kaplamasının Zemin Üzerine m² |  |  | 821.56 |  | SPC (TAŞ POLİMER KOMPOZİT) ZEMİN KAPLAMASI YAPILMASI
15.495.1001 | Ahşaptan süpürgelik yapılması ve yerine konulması m |  |  | 141.94 |  | AHŞAP SÜPÜRGELİK
15.500.1003 | Düz merdiven küpeştesi yapılması ve yerine konulması m |  |  | 1133.16 |  | AHŞAP KÜPEŞTE
15.500.1004 | Eğri merdiven küpeştesi yapılması ve yerine konulması m |  |  | 1931.9 |  | AHŞAP KÜPEŞTE
15.505.1001 | Ahşaptan lambri yapılması m² |  |  | 4524.55 |  | AHŞAP LAMBRİ
15.510.1001 | Ahşaptan masif tablalı iç kapı kasa ve pervazı yapılması yerine konulması m² |  |  | 2322.39 |  | AHŞAP KAPI KASASI VE PERVAZI
15.510.1002 | Ahşaptan masif tablalı dış kapı kasa ve pervazı yapılması yerine konulması m² |  |  | 2524.89 |  | AHŞAP KAPI KASASI VE PERVAZI
15.510.1101 | Ahşaptan masif tablalı iç kapı kanadı yapılması ve yerine konulması m² |  |  | 2158.08 |  | AHŞAP KAPI KANADI
15.510.1102 | Ahşaptan masif tablalı dış kapı kanadı yapılması ve yerine konulması m² |  |  | 2284.83 |  | AHŞAP KAPI KANADI
15.510.1103 | Laminat kaplamalı, iki yüzü odun lifinden yapılmış levhalarla (mdf) presli, kraft dolgulu iç kapı m² |  |  | 3234.69 |  | AHŞAP KAPI KANADI
15.510.1104 | Laminat kaplamalı, iki yüzü odun lifinden yapılmış levhalarla (mdf) presli, delikli yonga levhalarla m² |  |  | 3118.21 |  | AHŞAP KAPI KANADI
15.510.1105 | Ahşaptan camlı çarpma iç kapı kanadı yapılması ve yerine konulması m² |  |  | 1894.08 |  | AHŞAP KAPI KANADI
15.510.9991 | Mevcut kapılara suni deri ile kapitone kaplama yapılması m² |  |  | 2794.88 |  | KAPİTONE
15.515.1001 | Ahşaptan kasa ve pervazlı tek satıhlı pencere yapılması ve yerine konulması m² |  |  | 2123.95 |  | AHŞAP PENCERE
15.520.1001 | Tip ahşap gömme dolap yapılması ve yerine monte edilmesi m² |  |  | 5696.7 |  | TİP AHŞAP DOLAPLAR
15.520.1002 | Tip ahşap mutfak tezgah altı dolabı yapılması ve yerine monte edilmesi m² |  |  | 10518.15 |  | TİP AHŞAP DOLAPLAR
15.520.1003 | Tip ahşap mutfak tezgah üstü dolabı yapılması ve yerine monte edilmesi m² |  |  | 8254.85 |  | TİP AHŞAP DOLAPLAR
15.525.1001 | Ahşap çerçeveli, plastik telden sineklik yapılması ve yerine konulması (takılır-sökülür) m² |  |  | 1170.11 |  | SİNEKLİK
15.525.1002 | Alüminyum çerçeveli, plastik telden sineklik yapılması ve yerine konulması (takılır-sökülür) m² |  |  | 1152.93 |  | SİNEKLİK
15.525.1003 | PVC çerçeveli, plastik telden sineklik yapılması ve yerine konulması (takılır-sökülür) m² |  |  | 1123.46 |  | SİNEKLİK
15.530.1151 | 12,5 mm kalınlıkta, her iki yüzü cam elyaf şilte kaplı, yangına dayanımı artırılmış, su emme oranı m² |  |  | 1781.79 |  | ALÇI LEVHALAR İLE YAPILAN KURU DUVAR SİSTEMLERİ VE ASMA TAVANLAR
15.530.1152 | 12,5 mm kalınlıkta, her iki yüzü cam elyaf şilte kaplı, yangına dayanımı artırılmış, su emme oranı m² |  |  | 1793.71 |  | ALÇI LEVHALAR İLE YAPILAN KURU DUVAR SİSTEMLERİ VE ASMA TAVANLAR
15.530.1201 | Her iki yüzü cam elyaf şilte kaplı, lifler ile güçlendirilmiş alçı levhalar ile tek iskeletli dış cephe m² |  |  | 1818.05 |  | ALÇI LEVHALAR İLE YAPILAN KURU DUVAR SİSTEMLERİ VE ASMA TAVANLAR
15.530.1202 | Her iki yüzü cam elyaf şilte kaplı, lifler ile güçlendirilmiş alçı levhalar ile tek iskeletli dış cephe m² |  |  | 1950.84 |  | ALÇI LEVHALAR İLE YAPILAN KURU DUVAR SİSTEMLERİ VE ASMA TAVANLAR
15.530.1203 | Her iki yüzü cam elyaf şilte kaplı, lifler ile güçlendirilmiş alçı levhalar ile çift iskeletli (bağlantılı) dış m² |  |  | 2221.44 |  | ALÇI LEVHALAR İLE YAPILAN KURU DUVAR SİSTEMLERİ VE ASMA TAVANLAR
15.530.1251 | Alçı levhalar ile tek iskeletli bölme duvar yapılması (Duvar C 50 profil - 60 cm aks aralığı) (her iki m² |  |  | 1049.9 |  | ALÇI LEVHALAR İLE YAPILAN KURU DUVAR SİSTEMLERİ VE ASMA TAVANLAR
15.530.1252 | Alçı levhalar ile tek iskeletli bölme duvar yapılması (Duvar C 50 profil - 60 cm aks aralığı) (her iki m² |  |  | 1099.78 |  | ALÇI LEVHALAR İLE YAPILAN KURU DUVAR SİSTEMLERİ VE ASMA TAVANLAR
15.530.1253 | Alçı levhalar ile tek iskeletli bölme duvar yapılması (Duvar C 50 profil - 60 cm aks aralığı) (her iki m² |  |  | 1097.15 |  | ALÇI LEVHALAR İLE YAPILAN KURU DUVAR SİSTEMLERİ VE ASMA TAVANLAR
15.530.1254 | Alçı levhalar ile tek iskeletli bölme duvar yapılması (Duvar C 50 profil - 60 cm aks aralığı) (her iki m² |  |  | 1153.59 |  | ALÇI LEVHALAR İLE YAPILAN KURU DUVAR SİSTEMLERİ VE ASMA TAVANLAR
15.530.1255 | Alçı levhalar ile tek iskeletli bölme duvar yapılması (Duvar C 50 profil - 40 cm aks aralığı) (her iki m² |  |  | 1186.14 |  | ALÇI LEVHALAR İLE YAPILAN KURU DUVAR SİSTEMLERİ VE ASMA TAVANLAR
15.530.1256 | Alçı levhalar ile tek iskeletli bölme duvar yapılması (Duvar C 50 profil - 40 cm aks aralığı) (her iki m² |  |  | 1236.01 |  | ALÇI LEVHALAR İLE YAPILAN KURU DUVAR SİSTEMLERİ VE ASMA TAVANLAR
15.530.1257 | Alçı levhalar ile tek iskeletli bölme duvar yapılması (Duvar C 50 profil - 40 cm aks aralığı) (her iki m² |  |  | 1233.39 |  | ALÇI LEVHALAR İLE YAPILAN KURU DUVAR SİSTEMLERİ VE ASMA TAVANLAR
15.530.1258 | Alçı levhalar ile tek iskeletli bölme duvar yapılması (Duvar C 50 profil - 40 cm aks aralığı) (her iki m² |  |  | 1289.83 |  | ALÇI LEVHALAR İLE YAPILAN KURU DUVAR SİSTEMLERİ VE ASMA TAVANLAR
15.530.1259 | Alçı levhalar ile tek iskeletli bölme duvar yapılması (Duvar C 75 profil - 60 cm aks aralığı) (her iki m² |  |  | 1090.99 |  | ALÇI LEVHALAR İLE YAPILAN KURU DUVAR SİSTEMLERİ VE ASMA TAVANLAR
15.530.1261 | Alçı levhalar ile tek iskeletli bölme duvar yapılması (Duvar C 75 profil - 60 cm aks aralığı) (her iki m² |  |  | 1138.24 |  | İnşaat Birim Fiyat Tarifleri Eki Fiyat Listesi
15.530.1262 | Alçı levhalar ile tek iskeletli bölme duvar yapılması (Duvar C 75 profil - 60 cm aks aralığı) (her iki m² |  |  | 1194.68 |  | İnşaat Birim Fiyat Tarifleri Eki Fiyat Listesi
15.530.1263 | Alçı levhalar ile tek iskeletli bölme duvar yapılması (Duvar C 75 profil - 40 cm aks aralığı) (her iki m² |  |  | 1231.75 |  | İnşaat Birim Fiyat Tarifleri Eki Fiyat Listesi
15.530.1264 | Alçı levhalar ile tek iskeletli bölme duvar yapılması (Duvar C 75 profil - 40 cm aks aralığı) (her iki m² |  |  | 1281.63 |  | İnşaat Birim Fiyat Tarifleri Eki Fiyat Listesi
15.530.1265 | Alçı levhalar ile tek iskeletli bölme duvar yapılması (Duvar C 75 profil - 40 cm aks aralığı) (her iki m² |  |  | 1279 |  | İnşaat Birim Fiyat Tarifleri Eki Fiyat Listesi
15.530.1266 | Alçı levhalar ile tek iskeletli bölme duvar yapılması (Duvar C 75 profil - 40 cm aks aralığı) (her iki m² |  |  | 1335.44 |  | İnşaat Birim Fiyat Tarifleri Eki Fiyat Listesi
15.530.1267 | Alçı levhalar ile tek iskeletli bölme duvar yapılması (Duvar C 100 profil - 60 cm aks aralığı) (her iki m² |  |  | 1093.78 |  | İnşaat Birim Fiyat Tarifleri Eki Fiyat Listesi
15.530.1268 | Alçı levhalar ile tek iskeletli bölme duvar yapılması (Duvar C 100 profil - 60 cm aks aralığı) (her iki m² |  |  | 1143.65 |  | İnşaat Birim Fiyat Tarifleri Eki Fiyat Listesi
15.530.1269 | Alçı levhalar ile tek iskeletli bölme duvar yapılması (Duvar C 100 profil - 60 cm aks aralığı) (her iki m² |  |  | 1141.03 |  | İnşaat Birim Fiyat Tarifleri Eki Fiyat Listesi
15.530.1270 | Alçı levhalar ile tek iskeletli bölme duvar yapılması (Duvar C 100 profil - 60 cm aks aralığı) (her iki m² |  |  | 1197.46 |  | İnşaat Birim Fiyat Tarifleri Eki Fiyat Listesi
15.530.1271 | Alçı levhalar ile tek iskeletli bölme duvar yapılması (Duvar C 100 profil - 40 cm aks aralığı) (her iki m² |  |  | 1240.64 |  | İnşaat Birim Fiyat Tarifleri Eki Fiyat Listesi
15.530.1272 | Alçı levhalar ile tek iskeletli bölme duvar yapılması (Duvar C 100 profil - 40 cm aks aralığı) (her iki m² |  |  | 1290.51 |  | İnşaat Birim Fiyat Tarifleri Eki Fiyat Listesi
15.530.1273 | Alçı levhalar ile tek iskeletli bölme duvar yapılması (Duvar C 100 profil - 40 cm aks aralığı) (her iki m² |  |  | 1287.89 |  | İnşaat Birim Fiyat Tarifleri Eki Fiyat Listesi
15.530.1274 | Alçı levhalar ile tek iskeletli bölme duvar yapılması (Duvar C 100 profil - 40 cm aks aralığı) (her iki m² |  |  | 1344.33 |  | İnşaat Birim Fiyat Tarifleri Eki Fiyat Listesi
15.530.1301 | Alçı levhalar ile tek iskeletli bölme duvar yapılması (Duvar C 50 profil - 60 cm aks aralığı) (her iki m² |  |  | 1086.65 |  | İnşaat Birim Fiyat Tarifleri Eki Fiyat Listesi
15.530.1302 | Alçı levhalar ile tek iskeletli bölme duvar yapılması (Duvar C 50 profil - 60 cm aks aralığı) (her iki m² |  |  | 1147.03 |  | İnşaat Birim Fiyat Tarifleri Eki Fiyat Listesi
15.530.1303 | Alçı levhalar ile tek iskeletli bölme duvar yapılması (Duvar C 50 profil - 60 cm aks aralığı) (her iki m² |  |  | 1129.96 |  | İnşaat Birim Fiyat Tarifleri Eki Fiyat Listesi
15.530.1304 | Alçı levhalar ile tek iskeletli bölme duvar yapılması (Duvar C 50 profil - 60 cm aks aralığı) (her iki m² |  |  | 1190.34 |  | İnşaat Birim Fiyat Tarifleri Eki Fiyat Listesi
15.530.1305 | Alçı levhalar ile tek iskeletli bölme duvar yapılması (Duvar C 50 profil - 40 cm aks aralığı) (her iki m² |  |  | 1222.89 |  | İnşaat Birim Fiyat Tarifleri Eki Fiyat Listesi
15.530.1306 | Alçı levhalar ile tek iskeletli bölme duvar yapılması (Duvar C 50 profil - 40 cm aks aralığı) (her iki m² |  |  | 1283.26 |  | İnşaat Birim Fiyat Tarifleri Eki Fiyat Listesi
15.530.1307 | Alçı levhalar ile tek iskeletli bölme duvar yapılması (Duvar C 50 profil - 40 cm aks aralığı) (her iki m² |  |  | 1266.2 |  | İnşaat Birim Fiyat Tarifleri Eki Fiyat Listesi
15.530.1308 | Alçı levhalar ile tek iskeletli bölme duvar yapılması (Duvar C 50 profil - 40 cm aks aralığı) (her iki m² |  |  | 1326.58 |  | İnşaat Birim Fiyat Tarifleri Eki Fiyat Listesi
15.530.1309 | Alçı levhalar ile tek iskeletli bölme duvar yapılması (Duvar C 75 profil - 60 cm aks aralığı) (her iki m² |  |  | 1127.74 |  | İnşaat Birim Fiyat Tarifleri Eki Fiyat Listesi
15.530.1310 | Alçı levhalar ile tek iskeletli bölme duvar yapılması (Duvar C 75 profil - 60 cm aks aralığı) (her iki m² |  |  | 1188.11 |  | İnşaat Birim Fiyat Tarifleri Eki Fiyat Listesi
15.530.1311 | Alçı levhalar ile tek iskeletli bölme duvar yapılması (Duvar C 75 profil - 60 cm aks aralığı) (her iki m² |  |  | 1171.05 |  | İnşaat Birim Fiyat Tarifleri Eki Fiyat Listesi
15.530.1312 | Alçı levhalar ile tek iskeletli bölme duvar yapılması (Duvar C 75 profil - 60 cm aks aralığı) (her iki m² |  |  | 1231.43 |  | İnşaat Birim Fiyat Tarifleri Eki Fiyat Listesi
15.530.1313 | Alçı levhalar ile tek iskeletli bölme duvar yapılması (Duvar C 75 profil - 40 cm aks aralığı) (her iki m² |  |  | 1268.5 |  | İnşaat Birim Fiyat Tarifleri Eki Fiyat Listesi
15.530.1315 | Alçı levhalar ile tek iskeletli bölme duvar yapılması (Duvar C 75 profil - 40 cm aks aralığı) (her iki m² |  |  | 1311.81 |  | İnşaat Birim Fiyat Tarifleri Eki Fiyat Listesi
15.530.1316 | Alçı levhalar ile tek iskeletli bölme duvar yapılması (Duvar C 75 profil - 40 cm aks aralığı) (her iki m² |  |  | 1372.19 |  | İnşaat Birim Fiyat Tarifleri Eki Fiyat Listesi
15.530.1317 | Alçı levhalar ile tek iskeletli bölme duvar yapılması (Duvar C 100 profil - 60 cm aks aralığı) (her iki m² |  |  | 1130.53 |  | İnşaat Birim Fiyat Tarifleri Eki Fiyat Listesi
15.530.1318 | Alçı levhalar ile tek iskeletli bölme duvar yapılması (Duvar C 100 profil - 60 cm aks aralığı) (her iki m² |  |  | 1190.9 |  | İnşaat Birim Fiyat Tarifleri Eki Fiyat Listesi
15.530.1319 | Alçı levhalar ile tek iskeletli bölme duvar yapılması (Duvar C 100 profil - 60 cm aks aralığı) (her iki m² |  |  | 1173.84 |  | İnşaat Birim Fiyat Tarifleri Eki Fiyat Listesi
15.530.1320 | Alçı levhalar ile tek iskeletli bölme duvar yapılması (Duvar C 100 profil - 60 cm aks aralığı) (her iki m² |  |  | 1234.21 |  | İnşaat Birim Fiyat Tarifleri Eki Fiyat Listesi
15.530.1321 | Alçı levhalar ile tek iskeletli bölme duvar yapılması (Duvar C 100 profil - 40 cm aks aralığı) (her iki m² |  |  | 1277.39 |  | İnşaat Birim Fiyat Tarifleri Eki Fiyat Listesi
15.530.1322 | Alçı levhalar ile tek iskeletli bölme duvar yapılması (Duvar C 100 profil - 40 cm aks aralığı) (her iki m² |  |  | 1337.76 |  | İnşaat Birim Fiyat Tarifleri Eki Fiyat Listesi
15.530.1323 | Alçı levhalar ile tek iskeletli bölme duvar yapılması (Duvar C 100 profil - 40 cm aks aralığı) (her iki m² |  |  | 1320.7 |  | İnşaat Birim Fiyat Tarifleri Eki Fiyat Listesi
15.530.1324 | Alçı levhalar ile tek iskeletli bölme duvar yapılması (Duvar C 100 profil - 40 cm aks aralığı) (her iki m² |  |  | 1381.08 |  | İnşaat Birim Fiyat Tarifleri Eki Fiyat Listesi
15.530.1351 | Alçı levhalar ile tek iskeletli bölme duvar yapılması (Duvar C 50 profil - 60 cm aks aralığı) (her iki m² |  |  | 1306.78 |  | İnşaat Birim Fiyat Tarifleri Eki Fiyat Listesi
15.530.1352 | Alçı levhalar ile tek iskeletli bölme duvar yapılması (Duvar C 50 profil - 60 cm aks aralığı) (her iki m² |  |  | 1406.53 |  | İnşaat Birim Fiyat Tarifleri Eki Fiyat Listesi
15.530.1353 | Alçı levhalar ile tek iskeletli bölme duvar yapılması (Duvar C 50 profil - 60 cm aks aralığı) (her iki m² |  |  | 1401.28 |  | İnşaat Birim Fiyat Tarifleri Eki Fiyat Listesi
15.530.1354 | Alçı levhalar ile tek iskeletli bölme duvar yapılması (Duvar C 50 profil - 60 cm aks aralığı) (her iki m² |  |  | 1514.15 |  | İnşaat Birim Fiyat Tarifleri Eki Fiyat Listesi
15.530.1355 | Alçı levhalar ile tek iskeletli bölme duvar yapılması (Duvar C 50 profil - 40 cm aks aralığı) (her iki m² |  |  | 1445.51 |  | İnşaat Birim Fiyat Tarifleri Eki Fiyat Listesi
15.530.1356 | Alçı levhalar ile tek iskeletli bölme duvar yapılması (Duvar C 50 profil - 40 cm aks aralığı) (her iki m² |  |  | 1545.26 |  | İnşaat Birim Fiyat Tarifleri Eki Fiyat Listesi
15.530.1357 | Alçı levhalar ile tek iskeletli bölme duvar yapılması (Duvar C 50 profil - 40 cm aks aralığı) (her iki m² |  |  | 1540.01 |  | İnşaat Birim Fiyat Tarifleri Eki Fiyat Listesi
15.530.1358 | Alçı levhalar ile tek iskeletli bölme duvar yapılması (Duvar C 50 profil - 40 cm aks aralığı) (her iki m² |  |  | 1652.89 |  | İnşaat Birim Fiyat Tarifleri Eki Fiyat Listesi
15.530.1359 | Alçı levhalar ile tek iskeletli bölme duvar yapılması (Duvar C 75 profil - 60 cm aks aralığı) (her iki m² |  |  | 1347.86 |  | İnşaat Birim Fiyat Tarifleri Eki Fiyat Listesi
15.530.1360 | Alçı levhalar ile tek iskeletli bölme duvar yapılması (Duvar C 75 profil - 60 cm aks aralığı) (her iki m² |  |  | 1447.61 |  | İnşaat Birim Fiyat Tarifleri Eki Fiyat Listesi
15.530.1361 | Alçı levhalar ile tek iskeletli bölme duvar yapılması (Duvar C 75 profil - 60 cm aks aralığı) (her iki m² |  |  | 1442.36 |  | İnşaat Birim Fiyat Tarifleri Eki Fiyat Listesi
15.530.1362 | Alçı levhalar ile tek iskeletli bölme duvar yapılması (Duvar C 75 profil - 60 cm aks aralığı) (her iki m² |  |  | 1555.24 |  | İnşaat Birim Fiyat Tarifleri Eki Fiyat Listesi
15.530.1363 | Alçı levhalar ile tek iskeletli bölme duvar yapılması (Duvar C 75 profil - 40 cm aks aralığı) (her iki m² |  |  | 1491.13 |  | İnşaat Birim Fiyat Tarifleri Eki Fiyat Listesi
15.530.1364 | Alçı levhalar ile tek iskeletli bölme duvar yapılması (Duvar C 75 profil - 40 cm aks aralığı) (her iki m² |  |  | 1590.88 |  | İnşaat Birim Fiyat Tarifleri Eki Fiyat Listesi
15.530.1365 | Alçı levhalar ile tek iskeletli bölme duvar yapılması (Duvar C 75 profil - 40 cm aks aralığı) (her iki m² |  |  | 1585.63 |  | İnşaat Birim Fiyat Tarifleri Eki Fiyat Listesi
15.530.1366 | Alçı levhalar ile tek iskeletli bölme duvar yapılması (Duvar C 75 profil - 40 cm aks aralığı) (her iki m² |  |  | 1698.5 |  | İnşaat Birim Fiyat Tarifleri Eki Fiyat Listesi
15.530.1367 | Alçı levhalar ile tek iskeletli bölme duvar yapılması (Duvar C 100 profil - 60 cm aks aralığı) (her iki m² |  |  | 1350.65 |  | İnşaat Birim Fiyat Tarifleri Eki Fiyat Listesi
15.530.1369 | Alçı levhalar ile tek iskeletli bölme duvar yapılması (Duvar C 100 profil - 60 cm aks aralığı) (her iki m² |  |  | 1445.15 |  | İnşaat Birim Fiyat Tarifleri Eki Fiyat Listesi
15.530.1370 | Alçı levhalar ile tek iskeletli bölme duvar yapılması (Duvar C 100 profil - 60 cm aks aralığı) (her iki m² |  |  | 1558.03 |  | İnşaat Birim Fiyat Tarifleri Eki Fiyat Listesi
15.530.1371 | Alçı levhalar ile tek iskeletli bölme duvar yapılması (Duvar C 100 profil - 40 cm aks aralığı) (her iki m² |  |  | 1500.01 |  | İnşaat Birim Fiyat Tarifleri Eki Fiyat Listesi
15.530.1372 | Alçı levhalar ile tek iskeletli bölme duvar yapılması (Duvar C 100 profil - 40 cm aks aralığı) (her iki m² |  |  | 1599.76 |  | İnşaat Birim Fiyat Tarifleri Eki Fiyat Listesi
15.530.1373 | Alçı levhalar ile tek iskeletli bölme duvar yapılması (Duvar C 100 profil - 40 cm aks aralığı) (her iki m² |  |  | 1594.51 |  | İnşaat Birim Fiyat Tarifleri Eki Fiyat Listesi
15.530.1374 | Alçı levhalar ile tek iskeletli bölme duvar yapılması (Duvar C 100 profil - 40 cm aks aralığı) (her iki m² |  |  | 1707.39 |  | İnşaat Birim Fiyat Tarifleri Eki Fiyat Listesi
15.530.1401 | Alçı levhalar ile tek iskeletli bölme duvar yapılması (Duvar C 50 profil - 60 cm aks aralığı) (her iki m² |  |  | 1380.28 |  | İnşaat Birim Fiyat Tarifleri Eki Fiyat Listesi
15.530.1402 | Alçı levhalar ile tek iskeletli bölme duvar yapılması (Duvar C 50 profil - 60 cm aks aralığı) (her iki m² |  |  | 1501.03 |  | İnşaat Birim Fiyat Tarifleri Eki Fiyat Listesi
15.530.1403 | Alçı levhalar ile tek iskeletli bölme duvar yapılması (Duvar C 50 profil - 60 cm aks aralığı) (her iki m² |  |  | 1466.9 |  | İnşaat Birim Fiyat Tarifleri Eki Fiyat Listesi
15.530.1404 | Alçı levhalar ile tek iskeletli bölme duvar yapılması (Duvar C 50 profil - 60 cm aks aralığı) (her iki m² |  |  | 1587.65 |  | İnşaat Birim Fiyat Tarifleri Eki Fiyat Listesi
15.530.1405 | Alçı levhalar ile tek iskeletli bölme duvar yapılması (Duvar C 50 profil - 40 cm aks aralığı) (her iki m² |  |  | 1519.01 |  | İnşaat Birim Fiyat Tarifleri Eki Fiyat Listesi
15.530.1406 | Alçı levhalar ile tek iskeletli bölme duvar yapılması (Duvar C 50 profil - 40 cm aks aralığı) (her iki m² |  |  | 1639.76 |  | İnşaat Birim Fiyat Tarifleri Eki Fiyat Listesi
15.530.1407 | Alçı levhalar ile tek iskeletli bölme duvar yapılması (Duvar C 50 profil - 40 cm aks aralığı) (her iki m² |  |  | 1605.64 |  | İnşaat Birim Fiyat Tarifleri Eki Fiyat Listesi
15.530.1408 | Alçı levhalar ile tek iskeletli bölme duvar yapılması (Duvar C 50 profil - 40 cm aks aralığı) (her iki m² |  |  | 1726.39 |  | İnşaat Birim Fiyat Tarifleri Eki Fiyat Listesi
15.530.1409 | Alçı levhalar ile tek iskeletli bölme duvar yapılması (Duvar C 75 profil - 60 cm aks aralığı) (her iki m² |  |  | 1421.36 |  | İnşaat Birim Fiyat Tarifleri Eki Fiyat Listesi
15.530.1410 | Alçı levhalar ile tek iskeletli bölme duvar yapılması (Duvar C 75 profil - 60 cm aks aralığı) (her iki m² |  |  | 1542.11 |  | İnşaat Birim Fiyat Tarifleri Eki Fiyat Listesi
15.530.1411 | Alçı levhalar ile tek iskeletli bölme duvar yapılması (Duvar C 75 profil - 60 cm aks aralığı) (her iki m² |  |  | 1507.99 |  | İnşaat Birim Fiyat Tarifleri Eki Fiyat Listesi
15.530.1412 | Alçı levhalar ile tek iskeletli bölme duvar yapılması (Duvar C 75 profil - 60 cm aks aralığı) (her iki m² |  |  | 1628.74 |  | İnşaat Birim Fiyat Tarifleri Eki Fiyat Listesi
15.530.1413 | Alçı levhalar ile tek iskeletli bölme duvar yapılması (Duvar C 75 profil - 40 cm aks aralığı) (her iki m² |  |  | 1564.63 |  | İnşaat Birim Fiyat Tarifleri Eki Fiyat Listesi
15.530.1414 | Alçı levhalar ile tek iskeletli bölme duvar yapılması (Duvar C 75 profil - 40 cm aks aralığı) (her iki m² |  |  | 1685.38 |  | İnşaat Birim Fiyat Tarifleri Eki Fiyat Listesi
15.530.1415 | Alçı levhalar ile tek iskeletli bölme duvar yapılması (Duvar C 75 profil - 40 cm aks aralığı) (her iki m² |  |  | 1651.25 |  | İnşaat Birim Fiyat Tarifleri Eki Fiyat Listesi
15.530.1416 | Alçı levhalar ile tek iskeletli bölme duvar yapılması (Duvar C 75 profil - 40 cm aks aralığı) (her iki m² |  |  | 1772 |  | İnşaat Birim Fiyat Tarifleri Eki Fiyat Listesi
15.530.1417 | Alçı levhalar ile tek iskeletli bölme duvar yapılması (Duvar C 100 profil - 60 cm aks aralığı) (her iki m² |  |  | 1424.15 |  | İnşaat Birim Fiyat Tarifleri Eki Fiyat Listesi
15.530.1418 | Alçı levhalar ile tek iskeletli bölme duvar yapılması (Duvar C 100 profil - 60 cm aks aralığı) (her iki m² |  |  | 1544.9 |  | İnşaat Birim Fiyat Tarifleri Eki Fiyat Listesi
15.530.1419 | Alçı levhalar ile tek iskeletli bölme duvar yapılması (Duvar C 100 profil - 60 cm aks aralığı) (her iki m² |  |  | 1510.78 |  | İnşaat Birim Fiyat Tarifleri Eki Fiyat Listesi
15.530.1420 | Alçı levhalar ile tek iskeletli bölme duvar yapılması (Duvar C 100 profil - 60 cm aks aralığı) (her iki m² |  |  | 1631.53 |  | İnşaat Birim Fiyat Tarifleri Eki Fiyat Listesi
15.530.1421 | Alçı levhalar ile tek iskeletli bölme duvar yapılması (Duvar C 100 profil - 40 cm aks aralığı) (her iki m² |  |  | 1573.51 |  | İnşaat Birim Fiyat Tarifleri Eki Fiyat Listesi
15.530.1423 | Alçı levhalar ile tek iskeletli bölme duvar yapılması (Duvar C 100 profil - 40 cm aks aralığı) (her iki m² |  |  | 1660.14 |  | İnşaat Birim Fiyat Tarifleri Eki Fiyat Listesi
15.530.1424 | Alçı levhalar ile tek iskeletli bölme duvar yapılması (Duvar C 100 profil - 40 cm aks aralığı) (her iki m² |  |  | 1780.89 |  | İnşaat Birim Fiyat Tarifleri Eki Fiyat Listesi
15.530.1451 | Alçı levhalar ile tek iskeletli bölme duvar yapılması (Duvar C 50 profil - 60 cm aks aralığı) (her iki m² |  |  | 1564.9 |  | İnşaat Birim Fiyat Tarifleri Eki Fiyat Listesi
15.530.1452 | Alçı levhalar ile tek iskeletli bölme duvar yapılması (Duvar C 50 profil - 60 cm aks aralığı) (her iki m² |  |  | 1714.53 |  | İnşaat Birim Fiyat Tarifleri Eki Fiyat Listesi
15.530.1453 | Alçı levhalar ile tek iskeletli bölme duvar yapılması (Duvar C 50 profil - 60 cm aks aralığı) (her iki m² |  |  | 1706.65 |  | İnşaat Birim Fiyat Tarifleri Eki Fiyat Listesi
15.530.1454 | Alçı levhalar ile tek iskeletli bölme duvar yapılması (Duvar C 50 profil - 60 cm aks aralığı) (her iki m² |  |  | 1875.96 |  | İnşaat Birim Fiyat Tarifleri Eki Fiyat Listesi
15.530.1455 | Alçı levhalar ile tek iskeletli bölme duvar yapılması (Duvar C 75 profil - 60 cm aks aralığı) (her iki m² |  |  | 1605.99 |  | İnşaat Birim Fiyat Tarifleri Eki Fiyat Listesi
15.530.1456 | Alçı levhalar ile tek iskeletli bölme duvar yapılması (Duvar C 75 profil - 60 cm aks aralığı) (her iki m² |  |  | 1755.61 |  | İnşaat Birim Fiyat Tarifleri Eki Fiyat Listesi
15.530.1457 | Alçı levhalar ile tek iskeletli bölme duvar yapılması (Duvar C 75 profil - 60 cm aks aralığı) (her iki m² |  |  | 1747.74 |  | İnşaat Birim Fiyat Tarifleri Eki Fiyat Listesi
15.530.1458 | Alçı levhalar ile tek iskeletli bölme duvar yapılması (Duvar C 75 profil - 60 cm aks aralığı) (her iki m² |  |  | 1917.05 |  | İnşaat Birim Fiyat Tarifleri Eki Fiyat Listesi
15.530.1459 | Alçı levhalar ile tek iskeletli bölme duvar yapılması (Duvar C 100 profil - 60 cm aks aralığı) (her iki m² |  |  | 1608.78 |  | İnşaat Birim Fiyat Tarifleri Eki Fiyat Listesi
15.530.1460 | Alçı levhalar ile tek iskeletli bölme duvar yapılması (Duvar C 100 profil - 60 cm aks aralığı) (her iki m² |  |  | 1758.4 |  | İnşaat Birim Fiyat Tarifleri Eki Fiyat Listesi
15.530.1461 | Alçı levhalar ile tek iskeletli bölme duvar yapılması (Duvar C 100 profil - 60 cm aks aralığı) (her iki m² |  |  | 1750.53 |  | İnşaat Birim Fiyat Tarifleri Eki Fiyat Listesi
15.530.1462 | Alçı levhalar ile tek iskeletli bölme duvar yapılması (Duvar C 100 profil - 60 cm aks aralığı) (her iki m² |  |  | 1919.84 |  | İnşaat Birim Fiyat Tarifleri Eki Fiyat Listesi
15.530.1501 | Alçı levhalar ile çift iskeletli bölme duvar yapılması (Duvar C 50 profil - 60 cm aks aralığı) (her iki m² |  |  | 1733.36 |  | İnşaat Birim Fiyat Tarifleri Eki Fiyat Listesi
15.530.1502 | Alçı levhalar ile çift iskeletli bölme duvar yapılması (Duvar C 50 profil - 60 cm aks aralığı) (her iki m² |  |  | 1833.11 |  | İnşaat Birim Fiyat Tarifleri Eki Fiyat Listesi
15.530.1503 | Alçı levhalar ile çift iskeletli bölme duvar yapılması (Duvar C 50 profil - 60 cm aks aralığı) (her iki m² |  |  | 1827.86 |  | İnşaat Birim Fiyat Tarifleri Eki Fiyat Listesi
15.530.1504 | Alçı levhalar ile çift iskeletli bölme duvar yapılması (Duvar C 50 profil - 60 cm aks aralığı) (her iki m² |  |  | 1940.74 |  | İnşaat Birim Fiyat Tarifleri Eki Fiyat Listesi
15.530.1505 | Alçı levhalar ile çift iskeletli bölme duvar yapılması (Duvar C 50 profil - 60 cm aks aralığı) (her iki m² |  |  | 1806.86 |  | İnşaat Birim Fiyat Tarifleri Eki Fiyat Listesi
15.530.1506 | Alçı levhalar ile çift iskeletli bölme duvar yapılması (Duvar C 50 profil - 60 cm aks aralığı) (her iki m² |  |  | 1927.61 |  | İnşaat Birim Fiyat Tarifleri Eki Fiyat Listesi
15.530.1507 | Alçı levhalar ile çift iskeletli bölme duvar yapılması (Duvar C 50 profil - 60 cm aks aralığı) (her iki m² |  |  | 1893.49 |  | İnşaat Birim Fiyat Tarifleri Eki Fiyat Listesi
15.530.1508 | Alçı levhalar ile çift iskeletli bölme duvar yapılması (Duvar C 50 profil - 60 cm aks aralığı) (her iki m² |  |  | 2014.24 |  | İnşaat Birim Fiyat Tarifleri Eki Fiyat Listesi
15.530.1509 | Alçı levhalar ile çift iskeletli bölme duvar yapılması (Duvar C 75 profil - 60 cm aks aralığı) (her iki m² |  |  | 1815.51 |  | İnşaat Birim Fiyat Tarifleri Eki Fiyat Listesi
15.530.1510 | Alçı levhalar ile çift iskeletli bölme duvar yapılması (Duvar C 75 profil - 60 cm aks aralığı) (her iki m² |  |  | 1915.26 |  | İnşaat Birim Fiyat Tarifleri Eki Fiyat Listesi
15.530.1512 | Alçı levhalar ile çift iskeletli bölme duvar yapılması (Duvar C 75 profil - 60 cm aks aralığı) (her iki m² |  |  | 2022.89 |  | İnşaat Birim Fiyat Tarifleri Eki Fiyat Listesi
15.530.1551 | Alçı levhalar ile çift iskeletli (birbirine alçı levha şeritlerle bağlanmış) bölme duvar yapılması (Duvar m² |  |  | 1976.24 |  | İnşaat Birim Fiyat Tarifleri Eki Fiyat Listesi
15.530.1552 | Alçı levhalar ile çift iskeletli (birbirine alçı levha şeritlerle bağlanmış) bölme duvar yapılması (Duvar m² |  |  | 2078.36 |  | İnşaat Birim Fiyat Tarifleri Eki Fiyat Listesi
15.530.1553 | Alçı levhalar ile çift iskeletli (birbirine alçı levha şeritlerle bağlanmış) bölme duvar yapılması (Duvar m² |  |  | 2072.99 |  | İnşaat Birim Fiyat Tarifleri Eki Fiyat Listesi
15.530.1554 | Alçı levhalar ile çift iskeletli (birbirine alçı levha şeritlerle bağlanmış) bölme duvar yapılması (Duvar m² |  |  | 2188.55 |  | İnşaat Birim Fiyat Tarifleri Eki Fiyat Listesi
15.530.1555 | Alçı levhalar ile çift iskeletli (birbirine alçı levha şeritlerle bağlanmış) bölme duvar yapılması (Duvar m² |  |  | 2051.49 |  | İnşaat Birim Fiyat Tarifleri Eki Fiyat Listesi
15.530.1556 | Alçı levhalar ile çift iskeletli (birbirine alçı levha şeritlerle bağlanmış) bölme duvar yapılması (Duvar m² |  |  | 2175.11 |  | İnşaat Birim Fiyat Tarifleri Eki Fiyat Listesi
15.530.1557 | Alçı levhalar ile çift iskeletli (birbirine alçı levha şeritlerle bağlanmış) bölme duvar yapılması (Duvar m² |  |  | 2140.18 |  | İnşaat Birim Fiyat Tarifleri Eki Fiyat Listesi
15.530.1558 | Alçı levhalar ile çift iskeletli (birbirine alçı levha şeritlerle bağlanmış) bölme duvar yapılması (Duvar m² |  |  | 2263.8 |  | İnşaat Birim Fiyat Tarifleri Eki Fiyat Listesi
15.530.1559 | Alçı levhalar ile çift iskeletli (birbirine alçı levha şeritlerle bağlanmış) bölme duvar yapılması (Duvar m² |  |  | 2058.39 |  | İnşaat Birim Fiyat Tarifleri Eki Fiyat Listesi
15.530.1560 | Alçı levhalar ile çift iskeletli (birbirine alçı levha şeritlerle bağlanmış) bölme duvar yapılması (Duvar m² |  |  | 2160.51 |  | İnşaat Birim Fiyat Tarifleri Eki Fiyat Listesi
15.530.1561 | Alçı levhalar ile çift iskeletli (birbirine alçı levha şeritlerle bağlanmış) bölme duvar yapılması (Duvar m² |  |  | 2155.14 |  | İnşaat Birim Fiyat Tarifleri Eki Fiyat Listesi
15.530.1562 | Alçı levhalar ile çift iskeletli (birbirine alçı levha şeritlerle bağlanmış) bölme duvar yapılması (Duvar m² |  |  | 2270.7 |  | İnşaat Birim Fiyat Tarifleri Eki Fiyat Listesi
15.530.1701 | Alçı levhalar ile yapıştırma yöntemiyle giydirme duvar yapılması (12,5 mm tek kat standart alçı levha m² |  |  | 903.24 |  | İnşaat Birim Fiyat Tarifleri Eki Fiyat Listesi
15.530.1702 | Alçı levhalar ile yapıştırma yöntemiyle giydirme duvar yapılması (12,5 mm tek kat su emme oranı m² |  |  | 928.18 |  | İnşaat Birim Fiyat Tarifleri Eki Fiyat Listesi
15.530.1703 | Alçı levhalar ile yapıştırma yöntemiyle giydirme duvar yapılması (12,5 mm tek kat yangına dayanımı m² |  |  | 926.86 |  | İnşaat Birim Fiyat Tarifleri Eki Fiyat Listesi
15.530.1704 | Alçı levhalar ile yapıştırma yöntemiyle giydirme duvar yapılması (12,5 mm tek kat su emme oranı m² |  |  | 955.09 |  | İnşaat Birim Fiyat Tarifleri Eki Fiyat Listesi
15.530.1726 | Alçı levha ile tek iskeletli giydirme duvar yapılması (Tek Tavan C 60 profil - 60 cm aks aralığı) (12,5 m² |  |  | 669.5 |  | İnşaat Birim Fiyat Tarifleri Eki Fiyat Listesi
15.530.1727 | Alçı levha ile tek iskeletli giydirme duvar yapılması (Tek Tavan C 60 profil - 60 cm aks aralığı) (12,5 m² |  |  | 694.44 |  | İnşaat Birim Fiyat Tarifleri Eki Fiyat Listesi
15.530.1728 | Alçı levha ile tek iskeletli giydirme duvar yapılması (Tek Tavan C 60 profil - 60 cm aks aralığı) (12,5 m² |  |  | 693.13 |  | İnşaat Birim Fiyat Tarifleri Eki Fiyat Listesi
15.530.1730 | Alçı levha ile tek iskeletli giydirme duvar yapılması (Tek Tavan C 60 profil - 60 cm aks aralığı) (15 m² |  |  | 687.88 |  | İnşaat Birim Fiyat Tarifleri Eki Fiyat Listesi
15.530.1731 | Alçı levha ile tek iskeletli giydirme duvar yapılması (Tek Tavan C 60 profil - 60 cm aks aralığı) (15 m² |  |  | 718.06 |  | İnşaat Birim Fiyat Tarifleri Eki Fiyat Listesi
15.530.1732 | Alçı levha ile tek iskeletli giydirme duvar yapılması (Tek Tavan C 60 profil - 60 cm aks aralığı) (15 m² |  |  | 709.54 |  | İnşaat Birim Fiyat Tarifleri Eki Fiyat Listesi
15.530.1733 | Alçı levha ile tek iskeletli giydirme duvar yapılması (Tek Tavan C 60 profil - 60 cm aks aralığı) (15 m² |  |  | 739.73 |  | İnşaat Birim Fiyat Tarifleri Eki Fiyat Listesi
15.530.1751 | Alçı levha ile tek iskeletli giydirme duvar yapılması (Tek Tavan C 60 profil - 60 cm aks aralığı) (12,5 m² |  |  | 865.56 |  | İnşaat Birim Fiyat Tarifleri Eki Fiyat Listesi
15.530.1752 | Alçı levha ile tek iskeletli giydirme duvar yapılması (Tek Tavan C 60 profil - 60 cm aks aralığı) (12,5 m² |  |  | 915.44 |  | İnşaat Birim Fiyat Tarifleri Eki Fiyat Listesi
15.530.1753 | Alçı levha ile tek iskeletli giydirme duvar yapılması (Tek Tavan C 60 profil - 60 cm aks aralığı) (12,5 m² |  |  | 912.81 |  | İnşaat Birim Fiyat Tarifleri Eki Fiyat Listesi
15.530.1754 | Alçı levha ile tek iskeletli giydirme duvar yapılması (Tek Tavan C 60 profil - 60 cm aks aralığı) (12,5 m² |  |  | 969.25 |  | İnşaat Birim Fiyat Tarifleri Eki Fiyat Listesi
15.530.1776 | Alçı levha ile tek iskeletli giydirme duvar yapılması (Tek Duvar C 50 profil - 60 cm aks aralığı) (12,5 m² |  |  | 848.36 |  | İnşaat Birim Fiyat Tarifleri Eki Fiyat Listesi
15.530.1777 | Alçı levha ile tek iskeletli giydirme duvar yapılması (Tek Duvar C 50 profil - 60 cm aks aralığı) (12,5 m² |  |  | 873.3 |  | İnşaat Birim Fiyat Tarifleri Eki Fiyat Listesi
15.530.1778 | Alçı levha ile tek iskeletli giydirme duvar yapılması (Tek Duvar C 50 profil - 60 cm aks aralığı) (12,5 m² |  |  | 871.99 |  | İnşaat Birim Fiyat Tarifleri Eki Fiyat Listesi
15.530.1779 | Alçı levha ile tek iskeletli giydirme duvar yapılması (Tek Duvar C 50 profil - 60 cm aks aralığı) (12,5 m² |  |  | 900.21 |  | İnşaat Birim Fiyat Tarifleri Eki Fiyat Listesi
15.530.1780 | Alçı levha ile tek iskeletli giydirme duvar yapılması (Tek Duvar C 50 profil - 40 cm aks aralığı) (12,5 m² |  |  | 1017.1 |  | İnşaat Birim Fiyat Tarifleri Eki Fiyat Listesi
15.530.1781 | Alçı levha ile tek iskeletli giydirme duvar yapılması (Tek Duvar C 50 profil - 40 cm aks aralığı) (12,5 m² |  |  | 1042.04 |  | İnşaat Birim Fiyat Tarifleri Eki Fiyat Listesi
15.530.1782 | Alçı levha ile tek iskeletli giydirme duvar yapılması (Tek Duvar C 50 profil - 40 cm aks aralığı) (12,5 m² |  |  | 1040.73 |  | İnşaat Birim Fiyat Tarifleri Eki Fiyat Listesi
15.530.1783 | Alçı levha ile tek iskeletli giydirme duvar yapılması (Tek Duvar C 50 profil - 40 cm aks aralığı) (12,5 m² |  |  | 1068.95 |  | İnşaat Birim Fiyat Tarifleri Eki Fiyat Listesi
15.530.1784 | Alçı levha ile tek iskeletli giydirme duvar yapılması (Tek Duvar C 75 profil - 60 cm aks aralığı) (12,5 m² |  |  | 889.45 |  | İnşaat Birim Fiyat Tarifleri Eki Fiyat Listesi
15.530.1785 | Alçı levha ile tek iskeletli giydirme duvar yapılması (Tek Duvar C 75 profil - 60 cm aks aralığı) (12,5 m² |  |  | 914.39 |  | İnşaat Birim Fiyat Tarifleri Eki Fiyat Listesi
15.530.1786 | Alçı levha ile tek iskeletli giydirme duvar yapılması (Tek Duvar C 75 profil - 60 cm aks aralığı) (12,5 m² |  |  | 913.08 |  | İnşaat Birim Fiyat Tarifleri Eki Fiyat Listesi
15.530.1787 | Alçı levha ile tek iskeletli giydirme duvar yapılması (Tek Duvar C 75 profil - 60 cm aks aralığı) (12,5 m² |  |  | 941.3 |  | İnşaat Birim Fiyat Tarifleri Eki Fiyat Listesi
15.530.1788 | Alçı levha ile tek iskeletli giydirme duvar yapılması (Tek Duvar C 75 profil - 40 cm aks aralığı) (12,5 m² |  |  | 1062.71 |  | İnşaat Birim Fiyat Tarifleri Eki Fiyat Listesi
15.530.1789 | Alçı levha ile tek iskeletli giydirme duvar yapılması (Tek Duvar C 75 profil - 40 cm aks aralığı) (12,5 m² |  |  | 1087.65 |  | İnşaat Birim Fiyat Tarifleri Eki Fiyat Listesi
15.530.1790 | Alçı levha ile tek iskeletli giydirme duvar yapılması (Tek Duvar C 75 profil - 40 cm aks aralığı) (12,5 m² |  |  | 1086.34 |  | İnşaat Birim Fiyat Tarifleri Eki Fiyat Listesi
15.530.1791 | Alçı levha ile tek iskeletli giydirme duvar yapılması (Tek Duvar C 75 profil - 40 cm aks aralığı) (12,5 m² |  |  | 1114.56 |  | İnşaat Birim Fiyat Tarifleri Eki Fiyat Listesi
15.530.1792 | Alçı levha ile tek iskeletli giydirme duvar yapılması (Tek Duvar C 50 profil - 60 cm aks aralığı) (15 m² |  |  | 866.74 |  | İnşaat Birim Fiyat Tarifleri Eki Fiyat Listesi
15.530.1793 | Alçı levha ile tek iskeletli giydirme duvar yapılması (Tek Duvar C 50 profil - 60 cm aks aralığı) (15 m² |  |  | 929.41 |  | İnşaat Birim Fiyat Tarifleri Eki Fiyat Listesi
15.530.1794 | Alçı levha ile tek iskeletli giydirme duvar yapılması (Tek Duvar C 50 profil - 60 cm aks aralığı) (15 m² |  |  | 888.4 |  | İnşaat Birim Fiyat Tarifleri Eki Fiyat Listesi
15.530.1795 | Alçı levha ile tek iskeletli giydirme duvar yapılması (Tek Duvar C 50 profil - 60 cm aks aralığı) (15 m² |  |  | 918.59 |  | İnşaat Birim Fiyat Tarifleri Eki Fiyat Listesi
15.530.1796 | Alçı levha ile tek iskeletli giydirme duvar yapılması (Tek Duvar C 50 profil - 40 cm aks aralığı) (15 m² |  |  | 1035.48 |  | İnşaat Birim Fiyat Tarifleri Eki Fiyat Listesi
15.530.1798 | Alçı levha ile tek iskeletli giydirme duvar yapılması (Tek Duvar C 50 profil - 40 cm aks aralığı) (15 m² |  |  | 1057.14 |  | İnşaat Birim Fiyat Tarifleri Eki Fiyat Listesi
15.530.1799 | Alçı levha ile tek iskeletli giydirme duvar yapılması (Tek Duvar C 50 profil - 40 cm aks aralığı) (15 m² |  |  | 1087.33 |  | İnşaat Birim Fiyat Tarifleri Eki Fiyat Listesi
15.530.1800 | Alçı levha ile tek iskeletli giydirme duvar yapılması (Tek Duvar C 75 profil - 60 cm aks aralığı) (15 m² |  |  | 907.83 |  | İnşaat Birim Fiyat Tarifleri Eki Fiyat Listesi
15.530.1801 | Alçı levha ile tek iskeletli giydirme duvar yapılması (Tek Duvar C 75 profil - 60 cm aks aralığı) (15 m² |  |  | 938.01 |  | İnşaat Birim Fiyat Tarifleri Eki Fiyat Listesi
15.530.1802 | Alçı levha ile tek iskeletli giydirme duvar yapılması (Tek Duvar C 75 profil - 60 cm aks aralığı) (15 m² |  |  | 929.49 |  | İnşaat Birim Fiyat Tarifleri Eki Fiyat Listesi
15.530.1803 | Alçı levha ile tek iskeletli giydirme duvar yapılması (Tek Duvar C 75 profil - 60 cm aks aralığı) (15 m² |  |  | 959.68 |  | İnşaat Birim Fiyat Tarifleri Eki Fiyat Listesi
15.530.1804 | Alçı levha ile tek iskeletli giydirme duvar yapılması (Tek Duvar C 75 profil - 40 cm aks aralığı) (15 m² |  |  | 1081.09 |  | İnşaat Birim Fiyat Tarifleri Eki Fiyat Listesi
15.530.1805 | Alçı levha ile tek iskeletli giydirme duvar yapılması (Tek Duvar C 75 profil - 40 cm aks aralığı) (15 m² |  |  | 1111.28 |  | İnşaat Birim Fiyat Tarifleri Eki Fiyat Listesi
15.530.1806 | Alçı levha ile tek iskeletli giydirme duvar yapılması (Tek Duvar C 75 profil - 40 cm aks aralığı) (15 m² |  |  | 1102.75 |  | İnşaat Birim Fiyat Tarifleri Eki Fiyat Listesi
15.530.1807 | Alçı levha ile tek iskeletli giydirme duvar yapılması (Tek Duvar C 75 profil - 40 cm aks aralığı) (15 m² |  |  | 1132.94 |  | İnşaat Birim Fiyat Tarifleri Eki Fiyat Listesi
15.530.1826 | Alçı levha ile tek iskeletli giydirme duvar yapılması (Tek Duvar C 50 profil - 60 cm aks aralığı) (12,5 m² |  |  | 1044.43 |  | İnşaat Birim Fiyat Tarifleri Eki Fiyat Listesi
15.530.1827 | Alçı levha ile tek iskeletli giydirme duvar yapılması (Tek Duvar C 50 profil - 60 cm aks aralığı) (12,5 m² |  |  | 1094.3 |  | İnşaat Birim Fiyat Tarifleri Eki Fiyat Listesi
15.530.1828 | Alçı levha ile tek iskeletli giydirme duvar yapılması (Tek Duvar C 50 profil - 60 cm aks aralığı) (12,5 m² |  |  | 1091.68 |  | İnşaat Birim Fiyat Tarifleri Eki Fiyat Listesi
15.530.1829 | Alçı levha ile tek iskeletli giydirme duvar yapılması (Tek Duvar C 50 profil - 60 cm aks aralığı) (12,5 m² |  |  | 1148.11 |  | İnşaat Birim Fiyat Tarifleri Eki Fiyat Listesi
15.530.1830 | Alçı levha ile tek iskeletli giydirme duvar yapılması (Tek Duvar C 50 profil - 40 cm aks aralığı) (12,5 m² |  |  | 1079.41 |  | İnşaat Birim Fiyat Tarifleri Eki Fiyat Listesi
15.530.1831 | Alçı levha ile tek iskeletli giydirme duvar yapılması (Tek Duvar C 50 profil - 40 cm aks aralığı) (12,5 m² |  |  | 1129.29 |  | İnşaat Birim Fiyat Tarifleri Eki Fiyat Listesi
15.530.1832 | Alçı levha ile tek iskeletli giydirme duvar yapılması (Tek Duvar C 50 profil - 40 cm aks aralığı) (12,5 m² |  |  | 1126.66 |  | İnşaat Birim Fiyat Tarifleri Eki Fiyat Listesi
15.530.1833 | Alçı levha ile tek iskeletli giydirme duvar yapılması (Tek Duvar C 50 profil - 40 cm aks aralığı) (12,5 m² |  |  | 1183.1 |  | İnşaat Birim Fiyat Tarifleri Eki Fiyat Listesi
15.530.1901 | Alçı levhalar ile çift iskeletli askı sistemli asma tavan yapılması (Agraf mesafesi aynı yönde 900 mm, m² |  |  | 1226.94 |  | İnşaat Birim Fiyat Tarifleri Eki Fiyat Listesi
15.530.1902 | Alçı levhalar ile çift iskeletli askı sistemli asma tavan yapılması (Agraf mesafesi aynı yönde 900 mm, m² |  |  | 1251.88 |  | İnşaat Birim Fiyat Tarifleri Eki Fiyat Listesi
15.530.1903 | Alçı levhalar ile çift iskeletli askı sistemli asma tavan yapılması (Agraf mesafesi aynı yönde 900 mm, m² |  |  | 1250.56 |  | İnşaat Birim Fiyat Tarifleri Eki Fiyat Listesi
15.530.1904 | Alçı levhalar ile çift iskeletli askı sistemli asma tavan yapılması (Agraf mesafesi aynı yönde 900 mm, m² |  |  | 1278.79 |  | İnşaat Birim Fiyat Tarifleri Eki Fiyat Listesi
15.530.1905 | Alçı levhalar ile çift iskeletli askı sistemli asma tavan yapılması (Askı çubuğu mesafesi aynı yönde m² |  |  | 1234.16 |  | İnşaat Birim Fiyat Tarifleri Eki Fiyat Listesi
15.530.1906 | Alçı levhalar ile çift iskeletli askı sistemli asma tavan yapılması (Askı çubuğu mesafesi aynı yönde m² |  |  | 1259.1 |  | İnşaat Birim Fiyat Tarifleri Eki Fiyat Listesi
15.530.1907 | Alçı levhalar ile çift iskeletli askı sistemli asma tavan yapılması (Askı çubuğu mesafesi aynı yönde m² |  |  | 1257.79 |  | İnşaat Birim Fiyat Tarifleri Eki Fiyat Listesi
15.530.1928 | Alçı levhalar ile çift iskeletli askı sistemli asma tavan yapılması (Askı çubuğu mesafesi aynı yönde m² |  |  | 1474.03 |  | İnşaat Birim Fiyat Tarifleri Eki Fiyat Listesi
15.530.1929 | Alçı levhalar ile çift iskeletli askı sistemli asma tavan yapılması (Askı çubuğu mesafesi aynı yönde m² |  |  | 1530.46 |  | İnşaat Birim Fiyat Tarifleri Eki Fiyat Listesi
15.530.1932 | Alçı levhalar ile çift iskeletli askı sistemli asma tavan yapılması (Askı çubuğu mesafesi aynı yönde m² |  |  | 1497.49 |  | İnşaat Birim Fiyat Tarifleri Eki Fiyat Listesi
15.530.1933 | Alçı levhalar ile çift iskeletli askı sistemli asma tavan yapılması (Askı çubuğu mesafesi aynı yönde m² |  |  | 1553.93 |  | İnşaat Birim Fiyat Tarifleri Eki Fiyat Listesi
15.535.1001 | 60 x 60 cm ebadında 0,70 mm kalınlığında minimum 20 mikron elektrostatik toz boyalı (polyester m² |  |  | 1098.74 |  | METAL VE PVC ASMA TAVAN
15.535.1002 | 60 x 60 cm ebadında 0,70 mm kalınlığında minimum 20 mikron elektrostatik toz boyalı (polyester m² |  |  | 1124.99 |  | METAL VE PVC ASMA TAVAN
15.535.1003 | 60 x 60cm ebadında 0,70 mm kalınlığında minimum 20 mikron elektrostatik toz boyalı (polyester m² |  |  | 1216.86 |  | METAL VE PVC ASMA TAVAN
15.535.1004 | 30 x 30 cm ebadında 0,50 mm kalınlığında minimum 20 mikron elektrostatik toz boyalı (polyester m² |  |  | 1517.86 |  | METAL VE PVC ASMA TAVAN
15.535.1005 | 30 x 30cm ebadında 0,70 mm kalınlığında minimum 20 mikron elektrostatik toz boyalı (polyester m² |  |  | 1544.11 |  | METAL VE PVC ASMA TAVAN
15.535.1006 | 30 x 30cm ebadında 0,50 mm kalınlığında minimum 20 mikron elektrostatik toz boyalı (polyester m² |  |  | 1524.43 |  | METAL VE PVC ASMA TAVAN
15.535.1007 | 30 x 30cm ebadında 0,70 mm kalınlığında minimum 20 mikron elektrostatik toz boyalı (polyester m² |  |  | 1544.11 |  | METAL VE PVC ASMA TAVAN
15.535.1008 | 30 x 30cm ebadında 0,50 mm kalınlığında minimum 20 mikron elektrostatik toz boyalı (polyester m² |  |  | 1544.11 |  | METAL VE PVC ASMA TAVAN
15.535.1009 | 30 x 30 cm ebadında 0,70 mm kalınlığında minimum 20 mikron elektrostatik toz boyalı (polyester m² |  |  | 1570.36 |  | METAL VE PVC ASMA TAVAN
15.535.1010 | 60 x 60 cm ebadında 0,50 mm kalınlığında minimum 20 mikron elektrostatik toz boyalı (polyester m² |  |  | 908.43 |  | METAL VE PVC ASMA TAVAN
15.535.1011 | 60 x 60 cm ebadında 0,50 mm kalınlığında minimum 20 mikron elektrostatik toz boyalı (polyester m² |  |  | 914.99 |  | METAL VE PVC ASMA TAVAN
15.535.1012 | 60 x 60 cm ebadında 0,50 mm kalınlığında minimum 20 mikron elektrostatik toz boyalı (polyester m² |  |  | 954.36 |  | METAL VE PVC ASMA TAVAN
15.535.1013 | 60 x 60 cm ebadında 0,70 mm kalınlığında minimum 20 mikron elektrostatik toz boyalı (polyester m² |  |  | 1105.4 |  | METAL VE PVC ASMA TAVAN
15.535.1014 | 60 x 60cm ebadında 0,70 mm kalınlığında minimum 20 mikron elektrostatik toz boyalı (polyester m² |  |  | 1131.65 |  | METAL VE PVC ASMA TAVAN
15.535.1015 | 60 x 60 cm ebadında 0,70 mm kalınlığında minimum 20 mikron elektrostatik toz boyalı (polyester m² |  |  | 1197.28 |  | METAL VE PVC ASMA TAVAN
15.535.1016 | 30 x 30 cm ebadında 0,50 mm kalınlığında minimum 20 mikron elektrostatik toz boyalı (polyester m² |  |  | 1524.53 |  | METAL VE PVC ASMA TAVAN
15.535.1017 | 30 x 30 cm ebadında 0,70 mm kalınlığında minimum 20 mikron elektrostatik toz boyalı (polyester m² |  |  | 1531.09 |  | METAL VE PVC ASMA TAVAN
15.535.1018 | 30 x 30 cm ebadında 0,50 mm kalınlığında minimum 20 mikron elektrostatik toz boyalı (polyester m² |  |  | 1524.53 |  | METAL VE PVC ASMA TAVAN
15.535.1019 | 30 x 30 cm ebadında 0,70 mm kalınlığında minimum 20 mikron elektrostatik toz boyalı (polyester m² |  |  | 1550.78 |  | METAL VE PVC ASMA TAVAN
15.535.1021 | 30 x 30 cm ebadında 0,70 mm kalınlığında minimum 20 mikron elektrostatik toz boyalı (polyester m² |  |  | 1583.59 |  | İnşaat Birim Fiyat Tarifleri Eki Fiyat Listesi
15.535.1022 | 60 x 60 cm ebadında 0,50 mm kalınlığında minimum 20 mikron elektrostatik toz boyalı (polyester m² |  |  | 869.15 |  | İnşaat Birim Fiyat Tarifleri Eki Fiyat Listesi
15.535.1023 | 60 x 60 cm ebadında 0,50 mm kalınlığında minimum 20 mikron elektrostatik toz boyalı (polyester m² |  |  | 908.53 |  | İnşaat Birim Fiyat Tarifleri Eki Fiyat Listesi
15.535.1024 | 60 x 60 cm ebadında 0,50 mm kalınlığında minimum 20 mikron elektrostatik toz boyalı (polyester m² |  |  | 954.46 |  | İnşaat Birim Fiyat Tarifleri Eki Fiyat Listesi
15.535.1025 | 60 x 60 cm ebadında 0,70 mm kalınlığında minimum 20 mikron elektrostatik toz boyalı (polyester m² |  |  | 1248.86 |  | İnşaat Birim Fiyat Tarifleri Eki Fiyat Listesi
15.535.1026 | 60 x 60cm ebadında 0,70 mm kalınlığında minimum 20 mikron elektrostatik toz boyalı (polyester m² |  |  | 1314.49 |  | İnşaat Birim Fiyat Tarifleri Eki Fiyat Listesi
15.535.1027 | 60 x 60 cm ebadında 0,70 mm kalınlığında minimum 20 mikron elektrostatik toz boyalı (polyester m² |  |  | 1419.49 |  | İnşaat Birim Fiyat Tarifleri Eki Fiyat Listesi
15.535.1028 | 30 x 30 cm ebadında 0,50 mm kalınlığında minimum 20 mikron elektrostatik toz boyalı (polyester m² |  |  | 1590.35 |  | İnşaat Birim Fiyat Tarifleri Eki Fiyat Listesi
15.535.1029 | 30 x 30 cm ebadında 0,70 mm kalınlığında minimum 20 mikron elektrostatik toz boyalı (polyester m² |  |  | 1682.23 |  | İnşaat Birim Fiyat Tarifleri Eki Fiyat Listesi
15.535.1030 | 30 x 30 cm ebadında 0,50 mm kalınlığında minimum 20 mikron elektrostatik toz boyalı (polyester m² |  |  | 1603.48 |  | İnşaat Birim Fiyat Tarifleri Eki Fiyat Listesi
15.535.1031 | 30 x 30 cm ebadında 0,70 mm kalınlığında minimum 20 mikron elektrostatik toz boyalı (polyester m² |  |  | 1715.04 |  | İnşaat Birim Fiyat Tarifleri Eki Fiyat Listesi
15.535.1032 | 30 x 30 cm ebadında 0,50 mm kalınlığında minimum 20 mikron elektrostatik toz boyalı (polyester m² |  |  | 1616.6 |  | İnşaat Birim Fiyat Tarifleri Eki Fiyat Listesi
15.535.1033 | 60 x 60 cm ebadında 0,50 mm kalınlığında minimum 20 mikron elektrostatik toz boyalı (polyester m² |  |  | 1000.9 |  | İnşaat Birim Fiyat Tarifleri Eki Fiyat Listesi
15.535.1034 | 60 x 60 cm ebadında 0,50 mm kalınlığında minimum 20 mikron elektrostatik toz boyalı (polyester m² |  |  | 1007.46 |  | İnşaat Birim Fiyat Tarifleri Eki Fiyat Listesi
15.535.1035 | 60 x 60 cm ebadında 0,50 mm kalınlığında minimum 20 mikron elektrostatik toz boyalı (polyester m² |  |  | 1053.4 |  | İnşaat Birim Fiyat Tarifleri Eki Fiyat Listesi
15.535.1036 | 85 mm eninde 0,70 mm kalınlığında minimum 20 mikron polyester esaslı rulo boyama sistemi ile m² |  |  | 1283.6 |  | İnşaat Birim Fiyat Tarifleri Eki Fiyat Listesi
15.535.1037 | 85 mm eninde 0,70 mm kalınlığında minimum 20 mikron polyester esaslı rulo boyama sistemi ile m² |  |  | 1435.48 |  | İnşaat Birim Fiyat Tarifleri Eki Fiyat Listesi
15.535.1038 | 100 mm eninde 0,70 mm kalınlığında minimum 20 mikron polyester esaslı rulo boyama sistemi ile m² |  |  | 1197.98 |  | İnşaat Birim Fiyat Tarifleri Eki Fiyat Listesi
15.535.1039 | 100 mm eninde 0,70 mm kalınlığında minimum 20 mikron polyester esaslı rulo boyama sistemi ile m² |  |  | 1344.79 |  | İnşaat Birim Fiyat Tarifleri Eki Fiyat Listesi
15.535.1051 | 60 x 60 cm ebatlarında sert PVC den yapılmış her renk ve desende asma tavan karoları ile asma tavan m² |  |  | 764.05 |  | İnşaat Birim Fiyat Tarifleri Eki Fiyat Listesi
15.540.1014 | Ahşap yüzeylerin verniklenmesi m² |  |  | 292.98 |  | BOYA VE KAPLAMA İŞLERİ
15.540.1015 | Ahşap yüzeylerin vernikli renkli ahşap koruyucu ile verniklenmesi m² |  |  | 300.88 |  | BOYA VE KAPLAMA İŞLERİ
15.540.1016 | Ahşap yüzeylerin renkli ahşap koruyucu ile korunması m² |  |  | 273.25 |  | BOYA VE KAPLAMA İŞLERİ
15.540.1017 | Her cins ahşap parkenin cilalanması m² |  |  | 425.94 |  | BOYA VE KAPLAMA İŞLERİ
15.540.1021 | Ahşap yüzeylere bir kat sentetik esaslı parlak boya yapılması m² |  |  | 237.35 |  | BOYA VE KAPLAMA İŞLERİ
15.540.1023 | Ahşap yüzeylere iki kat sentetik esaslı parlak boya yapılması m² |  |  | 309.54 |  | İnşaat Birim Fiyat Tarifleri Eki Fiyat Listesi
15.540.1024 | Ahşap yüzeylere iki kat sentetik esaslı mat boya yapılması m² |  |  | 298.04 |  | İnşaat Birim Fiyat Tarifleri Eki Fiyat Listesi
15.540.1025 | Ahşap dış yüzeylere iki kat su bazlı boya yapılması (ahşap kapı, pencere, camekan doğramaları vb m² |  |  | 479.21 |  | İnşaat Birim Fiyat Tarifleri Eki Fiyat Listesi
15.540.1111 | Demir yüzeylere korozyona karşı iki kat antipas boya yapılması m² |  |  | 270.38 |  | İnşaat Birim Fiyat Tarifleri Eki Fiyat Listesi
15.540.1121 | Demir yüzeylere iki kat antipas, iki kat sentetik esaslı parlak boya yapılması m² |  |  | 375.38 |  | İnşaat Birim Fiyat Tarifleri Eki Fiyat Listesi
15.540.1122 | Demir yüzeylere iki kat antipas, iki kat sentetik esaslı mat boya yapılması m² |  |  | 330.55 |  | İnşaat Birim Fiyat Tarifleri Eki Fiyat Listesi
15.540.1123 | Demir yüzeylere iki kat solvent bazlı epoksi boya yapılması m² |  |  | 408.36 |  | İnşaat Birim Fiyat Tarifleri Eki Fiyat Listesi
15.540.1421 | Beton, sıva ve benzeri yüzeylere 1,5 mm kalınlıkta akrilik esaslı renkli kaplama yapılması m² |  |  | 567.19 |  | İnşaat Birim Fiyat Tarifleri Eki Fiyat Listesi
15.540.1422 | Beton, sıva ve benzeri yüzeylere 2 mm kalınlıkta akrilik esaslı renkli kaplama yapılması m² |  |  | 629.69 |  | İnşaat Birim Fiyat Tarifleri Eki Fiyat Listesi
15.540.1423 | Beton, sıva ve benzeri yüzeylere 3 mm kalınlıkta akrilik esaslı renkli kaplama yapılması m² |  |  | 731.25 |  | İnşaat Birim Fiyat Tarifleri Eki Fiyat Listesi
15.540.1424 | Beton, sıva ve benzeri yüzeylere 1,5 mm kalınlıkta silikon katkılı akrilik esaslı renkli kaplama m² |  |  | 591.94 |  | İnşaat Birim Fiyat Tarifleri Eki Fiyat Listesi
15.540.1425 | Beton, sıva ve benzeri yüzeylere 2 mm kalınlıkta silikon katkılı akrilik esaslı renkli kaplama m² |  |  | 665.69 |  | İnşaat Birim Fiyat Tarifleri Eki Fiyat Listesi
15.540.1426 | Beton, sıva ve benzeri yüzeylere 3 mm kalınlıkta silikon katkılı akrilik esaslı renkli kaplama m² |  |  | 776.25 |  | İnşaat Birim Fiyat Tarifleri Eki Fiyat Listesi
15.540.1427 | Beton, sıva ve benzeri yüzeylere 1,5 mm kalınlıkta çimento esaslı kaplama yapılması m² |  |  | 465.38 |  | İnşaat Birim Fiyat Tarifleri Eki Fiyat Listesi
15.540.1428 | Beton, sıva ve benzeri yüzeylere 2 mm kalınlıkta çimento esaslı kaplama yapılması m² |  |  | 469.15 |  | İnşaat Birim Fiyat Tarifleri Eki Fiyat Listesi
15.540.1429 | Beton, sıva ve benzeri yüzeylere 3 mm kalınlıkta çimento esaslı kaplama yapılması m² |  |  | 543.74 |  | İnşaat Birim Fiyat Tarifleri Eki Fiyat Listesi
15.540.1501 | Brüt beton yüzeylerin alçı veya sıvaya hazırlanması (iç cephe) m² |  |  | 134.06 |  | İnşaat Birim Fiyat Tarifleri Eki Fiyat Listesi
15.540.1502 | Lekeli ve isli duvar yüzeylerin boya işlemine hazır hale getirilmesi (iç cephe) m² |  |  | 276.88 |  | İnşaat Birim Fiyat Tarifleri Eki Fiyat Listesi
15.540.1503 | Eski boyalı yüzeylere üç kat beyaz kireç badana yapılması (iç cephe) m² |  |  | 259.98 |  | İnşaat Birim Fiyat Tarifleri Eki Fiyat Listesi
15.540.1504 | Eski boyalı yüzeylere üç kat renkli kireç badana yapılması (iç cephe) m² |  |  | 260.73 |  | İnşaat Birim Fiyat Tarifleri Eki Fiyat Listesi
15.540.1505 | Eski boyalı yüzeylere astar uygulanarak iki kat su bazlı silikonlu mat iç cephe (Örtücülük Sınıf:2, m² |  |  | 217.83 |  | İnşaat Birim Fiyat Tarifleri Eki Fiyat Listesi
15.540.1506 | Eski boyalı yüzeylere astar uygulanarak iki kat su bazlı Silikonlu Soft Mat İç Cephe Boyası m² |  |  | 233.83 |  | İnşaat Birim Fiyat Tarifleri Eki Fiyat Listesi
15.540.1507 | Eski boyalı yüzeylere astar uygulanarak iki kat Su bazlı Plastik Mat İç Cephe Boyası (Örtücülük m² |  |  | 216.31 |  | İnşaat Birim Fiyat Tarifleri Eki Fiyat Listesi
15.540.1508 | Eski boyalı yüzeylere astar uygulanarak iki kat Su bazlı Silikonlu İpek Mat İç Cephe Boyası m² |  |  | 222.51 |  | İnşaat Birim Fiyat Tarifleri Eki Fiyat Listesi
15.540.1509 | Eski boyalı yüzeylere astar uygulanarak iki kat Su bazlı Silikonlu Yarı Mat İç Cephe Boyası m² |  |  | 228.51 |  | İnşaat Birim Fiyat Tarifleri Eki Fiyat Listesi
15.540.1510 | Eski boyalı yüzeylere astar uygulanarak iki kat Su bazlı Silikonlu Mat Antibakteriyel İç Cephe m² |  |  | 264.71 |  | İnşaat Birim Fiyat Tarifleri Eki Fiyat Listesi
15.540.1511 | Eski boyalı yüzeylere astar uygulanarak iki kat Su bazlı Silikonlu İpek Mat Antibakteriyel İç Cephe m² |  |  | 268.76 |  | İnşaat Birim Fiyat Tarifleri Eki Fiyat Listesi
15.540.1512 | Eski boyalı yüzeylere astar uygulanarak iki kat Su bazlı Plastik Antibakteriyel İç Cephe Boyası m² |  |  | 310.88 |  | İnşaat Birim Fiyat Tarifleri Eki Fiyat Listesi
15.540.1513 | Eski boyalı yüzeylere macun ve astar uygulanarak iki kat sentetik esaslı parlak boya yapılması (iç m² |  |  | 323.2 |  | İnşaat Birim Fiyat Tarifleri Eki Fiyat Listesi
15.540.1514 | Eski boyalı yüzeylere macun ve astar uygulanarak iki kat sentetik esaslı mat boya yapılması (iç m² |  |  | 310 |  | İnşaat Birim Fiyat Tarifleri Eki Fiyat Listesi
15.540.1515 | Yeni sıva yüzeylere üç kat beyaz kireç badana yapılması (iç cephe) m² |  |  | 258.99 |  | İnşaat Birim Fiyat Tarifleri Eki Fiyat Listesi
15.540.1516 | Yeni sıva yüzeylere üç kat renkli kireç badana yapılması (iç cephe) m² |  |  | 259.74 |  | İnşaat Birim Fiyat Tarifleri Eki Fiyat Listesi
15.540.1517 | Yeni sıva yüzeylere macun ve astar uygulanarak iki kat Su bazlı Silikonlu Mat İç Cephe Boyası m² |  |  | 377.59 |  | İnşaat Birim Fiyat Tarifleri Eki Fiyat Listesi
15.540.1518 | Yeni sıva yüzeylere macun ve astar uygulanarak iki kat Su bazlı Silikonlu Soft Mat İç Cephe Boyası m² |  |  | 380.78 |  | İnşaat Birim Fiyat Tarifleri Eki Fiyat Listesi
15.540.1520 | Yeni sıva yüzeylere astar uygulanarak iki kat Su bazlı Silikonlu Mat İç Cephe Boyası (Örtücülük m² |  |  | 216.5 |  | İnşaat Birim Fiyat Tarifleri Eki Fiyat Listesi
15.540.1521 | Yeni sıva yüzeylere astar uygulanarak iki kat Su bazlı Silikonlu Soft Mat İç Cephe Boyası m² |  |  | 223 |  | İnşaat Birim Fiyat Tarifleri Eki Fiyat Listesi
15.540.1522 | Yeni sıva yüzeylere astar uygulanarak iki kat Su bazlı Plastik Mat İç Cephe Boyası (Örtücülük m² |  |  | 215.04 |  | İnşaat Birim Fiyat Tarifleri Eki Fiyat Listesi
15.540.1523 | Saten alçılı ve alçıpanel yüzeylere astar uygulanarak iki kat Su bazlı Silikonlu Mat İç Cephe Boyası m² |  |  | 182.31 |  | İnşaat Birim Fiyat Tarifleri Eki Fiyat Listesi
15.540.1524 | Saten alçılı ve alçıpanel yüzeylere astar uygulanarak iki kat Su bazlı Silikonlu Soft Mat İç Cephe m² |  |  | 185.5 |  | İnşaat Birim Fiyat Tarifleri Eki Fiyat Listesi
15.540.1525 | Saten alçılı ve alçıpanel yüzeylere astar uygulanarak iki kat Su bazlı Plastik Mat İç Cephe Boyası m² |  |  | 178.15 |  | İnşaat Birim Fiyat Tarifleri Eki Fiyat Listesi
15.540.1526 | Yeni sıva yüzeylere macun ve astar uygulanarak iki kat Su bazlı Silikonlu İpek Mat İç Cephe Boyası m² |  |  | 389.71 |  | İnşaat Birim Fiyat Tarifleri Eki Fiyat Listesi
15.540.1527 | Yeni sıva yüzeylere astar uygulanarak iki kat Su bazlı Silikonlu İpek Mat İç Cephe Boyası m² |  |  | 224.63 |  | İnşaat Birim Fiyat Tarifleri Eki Fiyat Listesi
15.540.1528 | Saten alçılı ve alçıpanel yüzeylere astar uygulanarak iki kat Su bazlı Silikonlu İpek Mat İç Cephe m² |  |  | 187 |  | İnşaat Birim Fiyat Tarifleri Eki Fiyat Listesi
15.540.1529 | Yeni sıva yüzeylere macun ve astar uygulanarak iki kat Su bazlı Silikonlu Yarı Mat İç Cephe Boyası m² |  |  | 388.28 |  | İnşaat Birim Fiyat Tarifleri Eki Fiyat Listesi
15.540.1530 | Yeni sıva yüzeylere astar uygulanarak iki kat Su bazlı Silikonlu Yarı Mat İç Cephe Boyası m² |  |  | 228.13 |  | İnşaat Birim Fiyat Tarifleri Eki Fiyat Listesi
15.540.1531 | Saten alçılı ve alçıpanel yüzeylere astar uygulanarak iki kat Su bazlı Silikonlu Yarı Mat İç Cephe m² |  |  | 193 |  | İnşaat Birim Fiyat Tarifleri Eki Fiyat Listesi
15.540.1532 | Yeni sıva yüzeylere macun ve astar uygulanarak iki kat Su bazlı Silikonlu Mat Antibakteriyel İç m² |  |  | 376.6 |  | İnşaat Birim Fiyat Tarifleri Eki Fiyat Listesi
15.540.1533 | Yeni sıva yüzeylere macun ve astar uygulanarak iki kat Su bazlı Silikonlu İpek Mat Antibakteriyel İç m² |  |  | 384.88 |  | İnşaat Birim Fiyat Tarifleri Eki Fiyat Listesi
15.540.1534 | Yeni sıva yüzeylere macun ve astar uygulanarak iki kat Su bazlı Plastik Antibakteriyel İç Cephe m² |  |  | 369.69 |  | İnşaat Birim Fiyat Tarifleri Eki Fiyat Listesi
15.540.1535 | Yeni sıva yüzeylere astar uygulanarak iki kat Su bazlı Silikonlu Mat Antibakteriyel İç Cephe Boyası m² |  |  | 305.58 |  | İnşaat Birim Fiyat Tarifleri Eki Fiyat Listesi
15.540.1536 | Yeni sıva yüzeylere astar uygulanarak iki kat Su bazlı Silikonlu İpek Mat Antibakteriyel İç Cephe m² |  |  | 309.63 |  | İnşaat Birim Fiyat Tarifleri Eki Fiyat Listesi
15.540.1537 | Yeni sıva yüzeylere astar uygulanarak iki kat Su bazlı Plastik Antibakteriyel İç Cephe Boyası m² |  |  | 296.13 |  | İnşaat Birim Fiyat Tarifleri Eki Fiyat Listesi
15.540.1538 | Saten alçılı ve alçıpanel yüzeylere astar uygulanarak iki kat Su bazlı Silikonlu Mat Antibakteriyel İç m² |  |  | 240.09 |  | İnşaat Birim Fiyat Tarifleri Eki Fiyat Listesi
15.540.1539 | Saten alçılı ve alçıpanel yüzeylere astar uygulanarak iki kat Su bazlı Silikonlu İpek Mat m² |  |  | 247.44 |  | İnşaat Birim Fiyat Tarifleri Eki Fiyat Listesi
15.540.1540 | Saten alçılı ve alçıpanel yüzeylere astar uygulanarak iki kat Su bazlı Plastik Antibakteriyel İç Cephe m² |  |  | 233.94 |  | İnşaat Birim Fiyat Tarifleri Eki Fiyat Listesi
15.540.1541 | Yeni sıva yüzeylere macun ve astar uygulanarak iki kat sentetik esaslı parlak boya yapılması (iç m² |  |  | 369.09 |  | İnşaat Birim Fiyat Tarifleri Eki Fiyat Listesi
15.540.1542 | Yeni sıva yüzeylere macun ve astar uygulanarak iki kat sentetik esaslı mat boya yapılması (iç cephe) m² |  |  | 355.89 |  | İnşaat Birim Fiyat Tarifleri Eki Fiyat Listesi
15.540.1543 | Yeni sıva yüzeylere astar uygulanarak iki kat sentetik esaslı parlak boya yapılması (iç cephe) m² |  |  | 371.19 |  | İnşaat Birim Fiyat Tarifleri Eki Fiyat Listesi
15.540.1544 | Yeni sıva yüzeylere astar uygulanarak iki kat sentetik esaslı mat boya yapılması (iç cephe) m² |  |  | 357.99 |  | İnşaat Birim Fiyat Tarifleri Eki Fiyat Listesi
15.540.1545 | Saten alçılı ve alçıpanel yüzeylere astar uygulanarak iki kat sentetik esaslı parlak boya yapılması (iç m² |  |  | 351.81 |  | İnşaat Birim Fiyat Tarifleri Eki Fiyat Listesi
15.540.1546 | Saten alçılı ve alçıpanel yüzeylere astar uygulanarak iki kat sentetik esaslı mat boya yapılması (iç m² |  |  | 338.61 |  | İnşaat Birim Fiyat Tarifleri Eki Fiyat Listesi
15.540.1547 | Eski boyalı tavan yüzeylere iki kat Su bazlı Tavan Boyası (Örtücülük Sınıf:2, YOD:Sınıf:5, Parlaklık m² |  |  | 225.08 |  | İnşaat Birim Fiyat Tarifleri Eki Fiyat Listesi
15.540.1548 | Yeni sıvalı tavan yüzeylere iki kat Su bazlı Tavan Boyası (Örtücülük Sınıf:2, YOD:Sınıf:5, Parlaklık m² |  |  | 253.69 |  | İnşaat Birim Fiyat Tarifleri Eki Fiyat Listesi
15.540.1549 | Saten alçılı tavan yüzeylere iki kat Su bazlı Tavan Boyası (Örtücülük Sınıf:2, YOD:Sınıf:5, Parlaklık m² |  |  | 224.69 |  | İnşaat Birim Fiyat Tarifleri Eki Fiyat Listesi
15.540.1601 | Brüt beton, sıvalı veya eski boyalı yüzeylere, astar uygulanarak Akrilik kopolimer emülsiyon esaslı m² |  |  | 359.83 |  | İnşaat Birim Fiyat Tarifleri Eki Fiyat Listesi
15.540.1602 | Brüt beton, sıvalı veya eski boyalı yüzeylere, astar uygulanarak Saf akrilik esaslı Dış Cephe Boyası m² |  |  | 386.81 |  | İnşaat Birim Fiyat Tarifleri Eki Fiyat Listesi
15.540.1603 | Brüt beton, sıvalı veya eski boyalı yüzeylere, astar uygulanarak Saf akrilik esaslı Dış Cephe Boyası m² |  |  | 389.81 |  | İnşaat Birim Fiyat Tarifleri Eki Fiyat Listesi
15.540.1604 | Brüt beton, sıvalı veya eski boyalı yüzeylere, astar uygulanarak Saf akrilik esaslı Dış Cephe Boyası m² |  |  | 391.81 |  | İnşaat Birim Fiyat Tarifleri Eki Fiyat Listesi
15.540.1605 | Brüt beton, sıvalı veya eski boyalı yüzeylere, astar uygulanarak Silikon esaslı su bazlı Dış Cephe m² |  |  | 391.03 |  | İnşaat Birim Fiyat Tarifleri Eki Fiyat Listesi
15.540.1606 | Brüt beton, sıvalı veya eski boyalı yüzeylere, astar uygulanarak Silikon esaslı su bazlı Dış Cephe m² |  |  | 386.03 |  | İnşaat Birim Fiyat Tarifleri Eki Fiyat Listesi
15.540.1607 | Brüt beton, sıvalı veya eski boyalı yüzeylere, astar uygulanarak silikon esaslı grenli/tekstürlü kaplama m² |  |  | 502.59 |  | İnşaat Birim Fiyat Tarifleri Eki Fiyat Listesi
15.540.1608 | Brüt beton, sıvalı veya eski boyalı yüzeylere, astar uygulanarak Fotokatalitik özellikli silikon esaslı m² |  |  | 386.03 |  | İnşaat Birim Fiyat Tarifleri Eki Fiyat Listesi
15.540.1609 | Brüt beton, sıvalı veya eski boyalı yüzeylere, astar uygulanarak Fotokatalitik özellikli saf arkilik m² |  |  | 419.81 |  | İnşaat Birim Fiyat Tarifleri Eki Fiyat Listesi
15.540.1610 | Brüt beton veya sıvalı yüzeylere, koruma amaçlı su bazlı şeffaf UV dayanımlı koruyucu yapılması m² |  |  | 383.81 |  | İnşaat Birim Fiyat Tarifleri Eki Fiyat Listesi
15.540.1611 | Doğal taş ve pres tuğla yüzeylere, koruma amaçlı siloksan esaslı UV dayanımlı şeffaf koruyucu m² |  |  | 380.81 |  | İnşaat Birim Fiyat Tarifleri Eki Fiyat Listesi
15.540.1612 | Prekast yüzeylere, astar uygulanarak Saf akrilik esaslı Dış Cephe Boyası (V3:W3:G2) yapılması (dış m² |  |  | 411.89 |  | İnşaat Birim Fiyat Tarifleri Eki Fiyat Listesi
15.540.1613 | Prekast yüzeylere, astar uygulanarak Saf akrilik esaslı Dış Cephe Boyası (V2:W3:G2) yapılması (dış m² |  |  | 414.89 |  | İnşaat Birim Fiyat Tarifleri Eki Fiyat Listesi
15.540.1614 | Prekast yüzeylere, astar uygulanarak Saf akrilik esaslı Dış Cephe Boyası (V1:W3:G2) yapılması (dış m² |  |  | 416.89 |  | İnşaat Birim Fiyat Tarifleri Eki Fiyat Listesi
15.540.1615 | Prekast yüzeylere, koruma amaçlı su bazlı şeffaf UV dayanımlı koruyucu yapılması (dış cephe) m² |  |  | 383.81 |  | İnşaat Birim Fiyat Tarifleri Eki Fiyat Listesi
15.540.1616 | Prekast yüzeylere, koruma amaçlı siloksan esaslı UV dayanımlı şeffaf koruyucu yapılması (dış cephe) m² |  |  | 380.81 |  | İnşaat Birim Fiyat Tarifleri Eki Fiyat Listesi
15.540.1617 | Çimento ve magnezit yüzeylere, astar uygulanarak Fotokatalitik özellikli silikon esaslı su bazlı dış m² |  |  | 386.03 |  | İnşaat Birim Fiyat Tarifleri Eki Fiyat Listesi
15.540.1618 | Çimento ve magnezit yüzeylere, astar uygulanarak Fotokatalitik özellikli saf arkilik esaslı su bazlı dış m² |  |  | 402.28 |  | İnşaat Birim Fiyat Tarifleri Eki Fiyat Listesi
15.540.1619 | Cam elyaf şilteli yüzeylere, astar uygulanarak Fotokatalitik özellikli silikon esaslı su bazlı dış cephe m² |  |  | 386.03 |  | İnşaat Birim Fiyat Tarifleri Eki Fiyat Listesi
15.540.1620 | Cam elyaf şilteli yüzeylere, astar uygulanarak Fotokatalitik özellikli saf arkilik esaslı su bazlı dış m² |  |  | 402.28 |  | İnşaat Birim Fiyat Tarifleri Eki Fiyat Listesi
15.540.1621 | Isı yalıtım sistemleri ile kaplanmış yüzeylere, astar uygulanarak Fotokatalitik özellikli silikon esaslı m² |  |  | 386.03 |  | İnşaat Birim Fiyat Tarifleri Eki Fiyat Listesi
15.540.1622 | Isı yalıtım sistemleri ile kaplanmış yüzeylere, astar uygulanarak Fotokatalitik özellikli saf arkilik m² |  |  | 402.28 |  | İnşaat Birim Fiyat Tarifleri Eki Fiyat Listesi
15.540.1623 | Prekast yüzeylere, astar uygulanarak Saf akrilik esaslı grenli/tekstürlü esnek dış cephe boyası m² |  |  | 503.39 |  | İnşaat Birim Fiyat Tarifleri Eki Fiyat Listesi
15.540.1624 | Prekast yüzeylere, astar uygulanarak Saf akrilik esaslı grenli/tekstürlü esnek dış cephe boyası m² |  |  | 514.08 |  | İnşaat Birim Fiyat Tarifleri Eki Fiyat Listesi
15.540.1625 | Brüt beton, sıvalı veya eski boyalı yüzeylere, astar uygulanarak Akrilik kopolimer emülsiyon esaslı m² |  |  | 362.6 |  | İnşaat Birim Fiyat Tarifleri Eki Fiyat Listesi
15.550.1001 | Kare ve dikdörtgen profillerle pencere ve kapı yapılması ve yerine konulması Kg |  |  | 183.55 |  | DEMİR KAPI VE PENCERELER:
15.550.1002 | 1,50 mm kalınlığında sıcak haddelenmiş sacdan bükme kapı kasası yapılması ve yerine konulması Kg |  |  | 218.54 |  | DEMİR KAPI VE PENCERELER:
15.550.1003 | 2,00 mm kalınlığında sıcak haddelenmiş sacdan bükme kapı kasası yapılması ve yerine konulması Kg |  |  | 216.78 |  | DEMİR KAPI VE PENCERELER:
15.550.1004 | 1,50 mm kalınlığında düz siyah sacdan bükme kapı kasası yapılması ve yerine konulması Kg |  |  | 218.54 |  | DEMİR KAPI VE PENCERELER:
15.550.1005 | 2,00 mm kalınlığında düz siyah sacdan bükme kapı kasası yapılması ve yerine konulması Kg |  |  | 216.78 |  | DEMİR KAPI VE PENCERELER:
15.550.1202 | Lama ve profil demirlerden çeşitli demir işleri yapılması ve yerine konulması Kg |  |  | 175.8 |  | İnşaat Birim Fiyat Tarifleri Eki Fiyat Listesi
15.550.1203 | Demir borudan kaynakla korkuluk yapılması, yerine konulması Kg |  |  | 170.51 |  | İnşaat Birim Fiyat Tarifleri Eki Fiyat Listesi
15.550.1204 | Baklava desenli sacla döşeme yapılması ve yerine konulması (mevcut kiriş, bölme, merdiven ve Kg |  |  | 155.39 |  | İnşaat Birim Fiyat Tarifleri Eki Fiyat Listesi
15.555.1001 | 1,00 m yükseklikte, Ø 4,5 mm çapında 50 x 150 mm göz aralıklı min. 2 bükümlü sıcak daldırma m |  |  | 693.2 |  | PANEL ÇİT İŞLERİ
15.555.1002 | 1,20 m yükseklikte Ø 4,5 mm çapında 50 x 150 mm göz aralıklı min. 2 bükümlü sıcak daldırma m |  |  | 810.95 |  | PANEL ÇİT İŞLERİ
15.555.1003 | 1,50 m yükseklikte Ø 4,5 mm çapında 50 x 150 mm göz aralıklı min. 3 bükümlü sıcak daldırma m |  |  | 917.2 |  | PANEL ÇİT İŞLERİ
15.560.1001 | Fonttan ızgara, kapak, garguy yapılması ve yerine konulması Kg |  |  | 127.5 |  | RÖGAR KAPAĞI VE IZGARA
15.560.1002 | Cam elyaf takviyeli kompozit rögar kapağı temini ve yerine konulması Ad |  |  | 5270 |  | RÖGAR KAPAĞI VE IZGARA
15.560.1003 | Betonarme kompozit rögar kapağı temini ve yerine konulması Ad |  |  | 4457.5 |  | RÖGAR KAPAĞI VE IZGARA
15.560.1004 | Çelik donatılı polimer esaslı kompozit rögar kapağı temini ve yerine konulması Ad |  |  | 4957.5 |  | RÖGAR KAPAĞI VE IZGARA
15.560.2001 | Kazıdan çıkan toprağın ortalama 30 cm yükseklikte el ile serilmesi (Bahçe ve çevre düzenleme m³ |  |  | 153.75 |  | BAHÇE VE ÇEVRE DÜZENLEME İŞLERİ
15.570.1001 | Eşdeğer eğrilik yarıçapı 2000-4000 mm arasında, Maksimum düşey yük taşıma kapasitesi 2501-5000 Adet |  |  | 152027.8 |  | DEPREM İZOLATÖRLERİ
15.570.1002 | Eşdeğer eğrilik yarıçapı 2000-4000 mm arasında, Maksimum düşey yük taşıma kapasitesi 5001-7500 Adet |  |  | 180842.8 |  | DEPREM İZOLATÖRLERİ
15.570.1003 | Eşdeğer eğrilik yarıçapı 2000-4000 mm arasında, Maksimum düşey yük taşıma kapasitesi Adet |  |  | 209032.8 |  | DEPREM İZOLATÖRLERİ
15.570.1004 | Eşdeğer eğrilik yarıçapı 4001-6000 mm arasında, Maksimum düşey yük taşıma kapasitesi 2501-5000 Adet |  |  | 170907.8 |  | DEPREM İZOLATÖRLERİ
15.570.1005 | Eşdeğer eğrilik yarıçapı 4001-6000 mm arasında, Maksimum düşey yük taşıma kapasitesi 2501-5000 Adet |  |  | 204820.3 |  | DEPREM İZOLATÖRLERİ
15.570.1006 | Eşdeğer eğrilik yarıçapı 4001-6000 mm arasında, Maksimum düşey yük taşıma kapasitesi 5001-7500 Adet |  |  | 192255.3 |  | DEPREM İZOLATÖRLERİ
15.570.1007 | Eşdeğer eğrilik yarıçapı 4001-6000 mm arasında, Maksimum düşey yük taşıma kapasitesi 5001-7500 Adet |  |  | 236427.8 |  | DEPREM İZOLATÖRLERİ
15.570.1008 | Eşdeğer eğrilik yarıçapı 4001-6000 mm arasında, Maksimum düşey yük taşıma kapasitesi Adet |  |  | 223797.8 |  | DEPREM İZOLATÖRLERİ
15.570.1009 | Eşdeğer eğrilik yarıçapı 4001-6000 mm arasında, Maksimum düşey yük taşıma kapasitesi Adet |  |  | 261541.55 |  | DEPREM İZOLATÖRLERİ
15.570.1010 | Eşdeğer eğrilik yarıçapı 6001-8000 mm arasında, Maksimum düşey yük taşıma kapasitesi 2501-5000 Adet |  |  | 286817.8 |  | DEPREM İZOLATÖRLERİ
15.570.1012 | Eşdeğer eğrilik yarıçapı 6001-8000 mm arasında, Maksimum düşey yük taşıma kapasitesi 5001-7500 Adet |  |  | 330697.8 |  | İnşaat Birim Fiyat Tarifleri Eki Fiyat Listesi
15.570.1013 | Eşdeğer eğrilik yarıçapı 6001-8000 mm arasında, Maksimum düşey yük taşıma kapasitesi 5001-7500 Adet |  |  | 400260.3 |  | İnşaat Birim Fiyat Tarifleri Eki Fiyat Listesi
15.570.1014 | Eşdeğer eğrilik yarıçapı 6001-8000 mm arasında, Maksimum düşey yük taşıma kapasitesi Adet |  |  | 350016.55 |  | İnşaat Birim Fiyat Tarifleri Eki Fiyat Listesi
15.570.1015 | Eşdeğer eğrilik yarıçapı 6001-8000 mm arasında, Maksimum düşey yük taşıma kapasitesi Adet |  |  | 425422.8 |  | İnşaat Birim Fiyat Tarifleri Eki Fiyat Listesi
25.100.1001 | 25x40 cm vidalı |  |  | 1160 | 388.75 | N25.100.1000 LAVABOLAR
25.100.1002 | 28x35 cm vidalı. |  |  | 1093.75 | 388.75 | N25.100.1000 LAVABOLAR
25.100.1003 | 28x45 cm vidalı. |  |  | 1310 | 388.75 | N25.100.1000 LAVABOLAR
25.100.1004 | 35x45 cm Köşe tipi vidalı |  |  | 1562.5 | 388.75 | N25.100.1000 LAVABOLAR
25.100.1005 | 35x45 cm vidalı |  |  | 1248.75 | 388.75 | N25.100.1000 LAVABOLAR
25.100.1006 | 36x44 cm Tezgah altı veya üstü oval lavabo |  |  | 1416.25 | 388.75 | N25.100.1000 LAVABOLAR
25.100.1007 | 37x45 cm Konsollu Yarım Ayaklı Tk. |  |  | 2030 | 388.75 | N25.100.1000 LAVABOLAR
25.100.1008 | 41x50 cm Yarım Ayaklı Tk vidalı |  |  | 1987.5 | 388.75 | N25.100.1000 LAVABOLAR
25.100.1009 | 40x50 cm vidalı |  |  | 1302.5 | 388.75 | N25.100.1000 LAVABOLAR
25.100.1010 | 40x50 cm. Tezgah altı veya üstü oval lavabo |  |  | 1466.25 | 388.75 | N25.100.1000 LAVABOLAR
25.100.1011 | 45x45 cm Köşe tipi vidalı |  |  | 1772.5 | 388.75 | N25.100.1000 LAVABOLAR
25.100.1012 | 45x55 cm Yarım Ayaklı Tk |  |  | 2087.5 | 388.75 | N25.100.1000 LAVABOLAR
25.100.1013 | 45x55 cm vidalı |  |  | 1340 | 388.75 | N25.100.1000 LAVABOLAR
25.100.1014 | 45x55 cm tezgah altı veya üstü oval lavabo |  |  | 1902.5 | 388.75 | N25.100.1000 LAVABOLAR
25.100.1015 | 45x60 cm Tezgah altı veya üstü oval lavabo |  |  | 2290 | 388.75 | N25.100.1000 LAVABOLAR
25.100.1016 | 45x60 cm Yarım Ayaklı Tk |  |  | 2478.75 | 388.75 | N25.100.1000 LAVABOLAR
25.100.1017 | 45x60 cm vidalı |  |  | 2028.75 | 388.75 | N25.100.1000 LAVABOLAR
25.100.1018 | 50x60 cm Ayaklı Tk |  |  | 2386.25 | 388.75 | N25.100.1000 LAVABOLAR
25.100.1019 | 50x60 cm Bedensel Engelli Lavabo. (Lavabonun derinliği en az 43 cm, en fazla 49 cm |  |  | 2761.25 | 388.75 | N25.100.1000 LAVABOLAR
25.100.1020 | 50x60 cm Yarım Ayaklı Tk |  |  | 2426.25 | 388.75 | N25.100.1000 LAVABOLAR
25.100.1021 | 50x60 cm vidalı |  |  | 1638.75 | 388.75 | N25.100.1000 LAVABOLAR
25.100.1022 | 50x65 cm Ayaklı Tk. |  |  | 3295 | 388.75 | N25.100.1000 LAVABOLAR
25.100.1023 | 50x65 cm tezgah altı veya üstü oval lavabo |  |  | 3013.75 | 388.75 | N25.100.1000 LAVABOLAR
25.100.1024 | 50x65 cm Yarım Ayaklı Tk |  |  | 3613.75 | 388.75 | N25.100.1000 LAVABOLAR
25.100.1025 | 50x65 cm vidalı |  |  | 2766.25 | 388.75 | N25.100.1000 LAVABOLAR
25.100.1026 | 50x70 cm Tam ayaklı Tk. |  |  | 4320 | 388.75 | N25.100.1000 LAVABOLAR
25.100.1027 | 50x80 cm Yarım Ayaklı Tk |  |  | 5140 | 388.75 | N25.100.1000 LAVABOLAR
25.100.1028 | 50x85 cm Tam ayaklı Tk. |  |  | 5702.5 | 388.75 | N25.100.1000 LAVABOLAR
25.100.2000 | ANTİBAKTERİYEL LAVABOLAR Lavabolar, TS 13420 standardında tarif edilen tanıma uygun, ürün üzerinde görünür bölgede hiçbir şekilde silinmeyen, ABY (Anti Bakteriyel Yüzey) logolu, antibakteriyel özellikli olması halinde montajlı birim fiyatları %10 arttırılacak, montaj bedelleri artırılmadan uygulanacaktır. 25.102.1000 LAVABO TESİSATI: (Ölçü: Tk.) BFT 25.100.1000 'de adı geçen lavabolar ile birlikte kullanılmak üzere pirinçten kromajlı veya plastik esaslı (acetal copolymer) kalite belgeli, 15 mmlik musluğu ve rozeti veya bataryası TS-EN 274-1-2-3 e uygun belgeli, sökülüp temizlenebilir tipte, 6 cm. koku fermetürlü en az 16 cm. uzatma parçalı ve rozeti, pirinçten kromajlı veya sert plastik esaslı TS-EN 274-1-2-3 e uygun ölçüde sökülüp temizlenebilen en az 80°C sıcaklığa ve asitlere dayanıklı 32 mm. sıkışmalı lavabo sifonu ve pis su borusuna bağlantı adaptörü ile birlikte işyerinde temini, montajı ve işler halde teslimi.(Pis su akıtma borusu fiyata dahil değildir.) 25.102.1100 Uzun musluklu ve pirinç kumandasız sifonlu: |  |  |  |  | N25.100.1000 LAVABOLAR
25.102.1101 | Birinci sınıf: (Musluk TS EN 200; Sifon TS-EN 274-1-2-3) |  |  | 1561.88 | 295.63 | N25.100.1000 LAVABOLAR
25.102.1200 | Duvar tipi bataryalı (TS EN 200 veya TS EN 817 'ye uygun) ve pirinç kumandasız sifonlu: 25.100.-Sıhhi Tesisat r Montajlı a Poz No Yapılacak İşin Cinsi Birim Fiyat (TL) N25.102.1201 Birinci sınıf: (Batarya TS EN 200 veya TS EN 817 ;Sifon TS-EN 274-1-2-3) |  |  | 2836.88 | 464.38 | N25.100.1000 LAVABOLAR
25.102.1300 | Gömme tip bataryalı, (Lavabo üzerine monte edilir tip pirinçten kromajlı ara muslukları ve bağlantı boruları dahil) pirinç kumandasız sifonlu |  |  |  |  | N25.100.1000 LAVABOLAR
25.102.1301 | Birinci sınıf: (Batarya TS EN 200 veya TS EN 817 ; Sifon TS-EN 274-1-2-3) |  |  | 3335.63 | 464.38 | N25.100.1000 LAVABOLAR
25.102.1400 | Uzun musluklu ve (TS EN 200 veya TS EN 817' e uygun) özel plastik taslı, kumandasız sifonlu: |  |  |  |  | N25.100.1000 LAVABOLAR
25.102.1401 | Birinci sınıf: (Musluk TS EN 200; Sifon TS- EN 274-1-2-3 ) |  |  | 1601.88 | 464.38 | N25.100.1000 LAVABOLAR
25.102.1500 | Duvar tipi Bataryalı ve (TS EN 200'e veyaTS EN 817' e uygun ) özel plastik taslı kumandasız sifonlu: |  |  |  |  | N25.100.1000 LAVABOLAR
25.102.1501 | Birinci sınıf: (Batarya TS EN 200 veyaTS EN 817' e uygun ; Sifon TS-EN 274-1-2-3) |  |  | 2243.13 | 464.38 | N25.100.1000 LAVABOLAR
25.102.1600 | Gömme tip bataryalı, (Lavabo üzerine monte edilir tip ve pirinç ten kromajlı ara muslukları ve bağlantı boruları dahil) Özel lastik taslı kumandasız sifonlu: |  |  |  |  | N25.100.1000 LAVABOLAR
25.102.1601 | Birinci sınıf: (Batarya TS EN 200 veyaTS EN 817'ye uygun , sifon TS-EN 274-1-2-3) |  |  | 2931.88 | 464.38 | N25.100.1000 LAVABOLAR
25.102.1700 | Gömme tip bataryalı, (Lavabo üzerine monte edilir tip ve pirinç ten kromajlı ara muslukları ve bağlantı boruları dahil) pirinçten kumandalı sifonlu: |  |  |  |  | N25.100.1000 LAVABOLAR
25.102.1701 | Birinci sınıf: (Batarya TS EN 200 veyaTS EN 817'ye uygun, sifon TS-EN 274-1-2-3) |  |  | 4058.13 | 464.38 | N25.100.1000 LAVABOLAR
25.104.1000 | AYNALAR: Ölçü: Ad. (TS EN 1036) Cam kalınlığı 5 mm, ayna kenarı rodajlı , ayna üzerinde şeritler olduğubda, şeritler bizoteli olacaktır. Duvara bağlantı vidaları pirinç malzemeden ve minimum 5 mikron nikel kaplamalı veya paslanmaz çelikten olacaktır. Ayna duvar askısı vida ve dübeller ile duvarda yerine montajı. Aynalar 305/2011/AB Yapı Malzemeleri Yönetmeliğine uygun olarak , CE uygunluk işareti ile piyasaya arz edilmiş olacaktır. |  |  |  |  | N25.100.1000 LAVABOLAR
25.104.1001 | Takriben 40x50 cm. |  |  | 1074.38 | 261.88 | N25.100.1000 LAVABOLAR
25.104.1002 | Takriben 40x60 cm. |  |  | 1199.38 | 261.88 | N25.100.1000 LAVABOLAR
25.104.1003 | Engelli kullanımına uygun takriben 50x70 cm. ayna |  |  | 2537.5 | 337.5 | N25.100.1000 LAVABOLAR
25.104.1010 | Flotal ayna (birimi m²) |  |  | 2050 | 675 | N25.100.1000 LAVABOLAR
25.106.1100 | 5 mm flotal aynanın diğer özellikleri BFT 25.104.1000 pozuna uygun olarak yerinde temini ve montajı. Kendinden konsollu aşağıdaki cins ve ölçülerde beyaz renkten etajeri; özel takoz veya montaj elemanları ile birlikte işyerinde temini ve yerine montajı. Not:Renkli sırlı seramik kullanılması durumunda montajlı fiyatlar % 15 arttırılacak montaj bedelleri arttırılmadan aynen uygulanacaktır. Sırlı seramikten |  |  |  |  | N25.100.1000 LAVABOLAR
25.106.1101 | Takriben 50x10 cm. Ekstra sınıf |  |  | 640.63 | 261.88 | N25.100.1000 LAVABOLAR
25.106.1102 | Takriben 60x15 cm. Ekstra Sınıf |  |  | 703.13 | 261.88 | N25.100.1000 LAVABOLAR
25.106.1103 | Takriben 50x15 cm. Ekstra Sınıf |  |  | 655.63 | 261.88 | N25.100.1000 LAVABOLAR
25.106.1104 | Takriben 68x15 cm. Ekstra Sınıf |  |  | 798.13 | 261.88 | N25.100.1000 LAVABOLAR
25.108.1100 | BFT 25.106.1100 'de yer alan etajerlerin, TS 13420 standardında tarif edilen tanıma uygun, ürün üzerinde görünür bölgede hiçbir şekilde silinmeyen, ABY (Anti Bakteriyel Yüzey) logolu, antibakteriyel özellikli olması halinde montajlı birim fiyatları %10 arttırılacak, montaj bedelleri artırılmadan uygulanacaktır. Beyaz renkte, 4 köşeli hela taşı; TS-EN 274-1-2-3 e uygun ø 100 mm.lik PVC den yekpare yapılmış 80°C sıcaklığa ve asitlere dayanıklı 6 cm. koku fermetürlü alaturka hela sifonu ile birlikte işyerinde temini ve yerine montajı: (TS 799a) uygun ve kalite belgeli olacaktır. bedelleri arttırılmadan aynen uygulanacaktır. Sırlı seramikten |  |  |  |  | N25.100.1000 LAVABOLAR
25.108.1101 | Plastik sifonlu Takriben 50x60 cm Ekstra Sınıf |  |  | 2754.38 | 1089.38 | N25.100.1000 LAVABOLAR
25.108.1102 | Plastik sifonlu Takriben 60x60 cm Ekstra Sınıf |  |  | 2770.63 | 1089.38 | N25.100.1000 LAVABOLAR
25.110.1002 | Plastik rezervuarlı: |  |  | 2335.94 | 675 | Sıhhi Tesisat
25.110.1003 | Basınçlı hela yıkayıcılı |  |  | 5856.38 | 877.5 | Sıhhi Tesisat
25.112.1100 | TS-366ya uygun, ø 20 mm.lik pirinçten kromajlı, kalite belgeli pres döküm, basınçlı hela yıkayıcılı, temiz su tesisatı borusuna bağlanan ve hela vb. nin yıkanmasına yarayan, basınçlı hela yıkayıcılarını temini yerine montajı . KENDİNDEN REZERVUARLI ALAFRANGA HELA VE TESİSATI (TS EN 997+A1) (Ölçü: Tk.) Üzerine rezervuar konabilir aralıklı beyaz renkte (Sırlı seramikten) fayanstan, kalite belgeli, taşı; en az 13 lt.lik fayanstan komple rezervuarı sert plastikten oturma yeri ve kapağı; 15 lt.lik pirinçten kromajlı kalite belgeli rezervuar ara ve taharet muslukları bakır borusu, rozetleri ve kromajlı tespit vida ve takozları ile birlikte işyerinde temini, yerine montajı ve işler halde teslimi. Not:Renkli sırlı seramik kullanılması durumunda montajlı fiyatlar % 15 arttırılacak montaj bedelleri arttırılmadan aynen uygulanacaktır. |  |  |  |  | Sıhhi Tesisat
25.112.1101 | Takriben 35x55 cm. (Ekstra kalite) |  |  | 12346.94 | 675 | Sıhhi Tesisat
25.112.1103 | Bedensel engelli için, takriben 35x70 cm. Ekstra kalite. (Klozetin oturma yerinin yerden |  |  | 13750.69 | 675 | Sıhhi Tesisat
25.112.1104 | Duvara tam dayalı tip, Takriben 65x35 cm.(Ekstra kalite) |  |  | 13279.44 | 675 | Sıhhi Tesisat
25.112.1200 | KENDİNDEN REZERVUARLI AZ SU TÜKETEN ALAFRANGA HELA VE TESİSATI: (Ölçü: Tk.) (TS EN 997+A1) 4 litre ile tam yıkama yapabilen ve üzerine rezervuar konabilir aralıklı beyaz renkte (camlasmıs çini) fayanstan, kalite belgeli, tası; fayanstan komple rezervuarı, sert plastikten oturma yeri ve kapağı; pirinçten kromajlı kalite belgeli rezervuar ara ve taharet muslukları, plastikten taharet borusu, rozetleri ve kromajlı tespit vida ve takozları ile birlikte isyerinde temini, yerine montajı ve isler halde teslimi. montaj bedelleri arttırılmadan aynen uygulanacaktır. Ürünler 305/2011/AB Yapı Malzemeleri Yönetmeliğine uygun, CE uygunluk işareti ile piyasaya arz edilmiş olacaktır. |  |  |  |  | Sıhhi Tesisat
25.112.1201 | Takriben 35x55 cm. (Ekstra kalite) |  |  | 12725.69 | 675 | Sıhhi Tesisat
25.112.1203 | Bedensel engelli için, takriben 35x70 cm. Ekstra kalite. (Klozetin oturma yerinin yerden |  |  | 13046.94 | 675 | Sıhhi Tesisat
25.112.1204 | Duvara tam dayalı tip, Takriben 65x35 cm.(Ekstra kalite) |  |  | 13269.44 | 818.75 | Sıhhi Tesisat
25.112.1250 | Çocuk Kullanımına Uygun Rezervuarlı Alafranga Hela ve Tesisatı |  |  | 14104.44 | 675 | Sıhhi Tesisat
25.112.1260 | Gömme Rezervuarlı Alaturka Tuvalet Seti |  |  | 7486.31 | 1350 | Sıhhi Tesisat
25.114.1101 | Pirinç sifonlu takriben 30x25x40 cm. Ekstra sınıf |  |  | 6350.04 | 1005.63 | Sıhhi Tesisat
25.114.1102 | Pirinç sifonlu takriben 35x40x50 cm. Ekstra sınıf |  |  | 6367.54 | 1005.63 | Sıhhi Tesisat
25.114.1103 | Özel plastik taslı takriben 30x25x40 cm. Ekstra sınıf |  |  | 5436.79 | 1005.63 | Sıhhi Tesisat
25.114.1104 | Özel plastik taslı takriben 35x40x50 cm. Ekstra sınıf |  |  | 5454.29 | 1005.63 | Sıhhi Tesisat
25.114.1150 | Kendinden Sifonlu Pisuvar |  |  | 5695.04 | 1005.63 | Sıhhi Tesisat
25.114.1250 | Fotoselli Kendinden Sifonlu Pisuvar ve Tesisatı |  |  | 12948.13 | 1073.13 | Sıhhi Tesisat
25.114.3100 | Takribi 35x35x55 cm ölçülerinde; arkadan veya üstten uygun yıkama delikli; kendinden sifonlu (koku fermeturlu) ve 50 mm pis su çıkışlı; gagalı; beyaz renkte sırlı seramikten TS EN 13407’ye uygun ve kalite belgeli pisuvar ile; pisuvar gövdesine entegre (gömülü) veya dıştan bağlantılı, gerekli enerjiyi adaptörden temin eden, pisuvara temiz su ulaştıran boru ve gerekli fittings parçaları ile birlikte fotoselli kontrol ünitesinin duvara kadar uzatma parçası, rozeti ve montaj seti dahil, yerine montajı ve çalışır halde teslimi. (Pisuvarlar 305/2011/AB Yapı Malzemeleri Yönetmeliğine uygun, CE uygunluk işareti ile olarak piyasaya arz edilmiş olacaktır.) BFT 25.114.1100-1150-1250 'de yer alan Pisuvarların TS 13420 standardında tarif edilen tanıma uygun, ürün üzerinde görünür bölgede hiçbir şekilde silinmeyen, ABY (Anti Bakteriyel Yüzey) logolu, antibakteriyel özellikli olması halinde montajlı birim fiyatları %10 arttırılacak, montaj bedelleri artırılmadan uygulanacaktır. Sırlı seramikten |  |  |  |  | Sıhhi Tesisat
25.114.3101 | Takriben 40x50 cm. Ekstra. |  |  | 1641.25 | 388.75 | Sıhhi Tesisat
25.118.1100 | BFT 25.114.3100 'de yer alan Pisuvar bölmelerinin TS 13420 standardında tarif edilen tanıma uygun, ürün üzerinde görünür bölgede hiçbir şekilde silinmeyen, ABY (Anti Bakteriyel Yüzey) logolu, antibakteriyel özellikli olması halinde montajlı birim fiyatları %10 arttırılacak, montaj bedelleri artırılmadan uygulanacaktır. r Montajlı a Poz No Yapılacak İşin Cinsi Birim Fiyat (TL) N Eviyeler 305/2011/AB Yapı Malzemeleri Yönetmeliğine uygun , CE uygunluk işareti ile o olarak piyasaya arz edilmiş olacaktır. Bir gözlü damlalıksız eviye |  |  |  |  | Sıhhi Tesisat
25.118.1101 | Paslanmaz çelik takriben 50x50x15 cm. |  |  | 2125 | 523.75 | Sıhhi Tesisat
25.118.1102 | Paslanmaz çelik takriben 50x60x22 cm. |  |  | 2163.75 | 523.75 | Sıhhi Tesisat
25.118.1201 | Paslanmaz çelik takriben 50x100 cm. |  |  | 2527.5 | 523.75 | Sıhhi Tesisat
25.118.1301 | Paslanmaz çelik takriben 50x95 cm. |  |  | 3737.5 | 523.75 | Sıhhi Tesisat
25.118.1401 | Paslanmaz çelik (Takriben 60x140 cm.) |  |  | 4048.75 | 523.75 | Sıhhi Tesisat
25.120.1101 | Bataryalı TS EN 200 veya TSEN 817 ye uygun pirinç sifonlu, TS-EN 274-1-2-3 (Birinci |  |  | 4083.75 | 591.25 | Sıhhi Tesisat
25.120.1102 | Bataryalı, sifonu özel plastik taslı (Birinci Sınıf) |  |  | 3246.25 | 591.25 | Sıhhi Tesisat
25.120.1103 | Uzun musluklu TS EN 200; pirinç sifonlu TS-EN 274-1-2-3 (Birinci sınıf) |  |  | 1829.38 | 363.13 | Sıhhi Tesisat
25.120.1104 | Uzun musluklu TS EN 200; plastik sifonlu (Birinci sınıf) |  |  | 991.88 | 363.13 | Sıhhi Tesisat
25.120.1201 | Bataryalı pirinç sifonlu (Sifon TS-EN 274-1-2-3) (Birinci sınıf) |  |  | 4083.75 | 591.25 | Sıhhi Tesisat
25.120.1202 | Bataryalı, sifonu özel plastik taslı (Birinci sınıf) |  |  | 3246.25 | 591.25 | Sıhhi Tesisat
25.125.1101 | Akrilik boy küveti beyaz 70x150x40 cm. |  |  | 8964.38 | 1140.63 | Sıhhi Tesisat
25.125.1102 | Akrilik boy küveti beyaz 70x160x40 cm. |  |  | 9431.88 | 1140.63 | Sıhhi Tesisat
25.125.1103 | Akrilik boy küveti beyaz 70x170x40 cm. |  |  | 9781.88 | 1140.63 | Sıhhi Tesisat
25.125.1104 | Akrilik boy küveti beyaz 75x150x40 cm. |  |  | 9980.63 | 1140.63 | Sıhhi Tesisat
25.125.1105 | Akrilik boy küveti beyaz 75x170x40 cm. |  |  | 10518.13 | 1140.63 | Sıhhi Tesisat
25.125.1106 | Akrilik oturmalı küvet, beyaz 75x105x30 cm. |  |  | 6996.88 | 1140.63 | Sıhhi Tesisat
25.125.1107 | Akrilik oturmalı küvet,.beyaz 75x120x30 cm. |  |  | 9535.63 | 1140.63 | Sıhhi Tesisat
25.125.1108 | Akrilik oturmalı küvet, beyaz 75x130x30 cm. |  |  | 10145.63 | 1140.63 | Sıhhi Tesisat
25.125.1201 | Akrilik ön panel (Oturmalı küvet için) 105 cm . beyaz |  |  | 2061.88 | 295.63 | Sıhhi Tesisat
25.125.1202 | Akrilik ön panel (Oturmalı küvet için) 120 cm . beyaz |  |  | 2433.13 | 295.63 | Sıhhi Tesisat
25.125.1203 | Akrilik ön panel (Oturmalı kuvet için) 130 cm. beyaz |  |  | 2583.13 | 295.63 | Sıhhi Tesisat
25.125.1204 | Akrilik ön panel (Boy küveti için) 140 cm .beyaz |  |  | 2308.13 | 295.63 | Sıhhi Tesisat
25.125.1205 | Akrilik ön panel (Boy küveti için) 150 cm .beyaz |  |  | 2829.38 | 295.63 | Sıhhi Tesisat
25.125.1206 | Akrilik ön panel (Boy küveti için) 160 cm .beyaz |  |  | 2995.63 | 295.63 | Sıhhi Tesisat
25.125.1207 | Akrilik ön panel (Boy küveti için) 170 cm .beyaz |  |  | 3085.63 | 295.63 | Sıhhi Tesisat
25.125.1208 | Akrilik ön panel (Boy küveti için) 180 cm .beyaz |  |  | 3181.88 | 295.63 | Sıhhi Tesisat
25.125.1209 | Akrilik yan panel (Boy küveti için) 70 cm .beyaz |  |  | 1598.13 | 295.63 | Sıhhi Tesisat
25.125.1210 | Akrilik yan panel (Boy küveti için) 75 cm .beyaz |  |  | 1731.88 | 295.63 | Sıhhi Tesisat
25.125.1211 | Akrilik yan panel (Oturmalı küvet için) 75 cm .beyaz |  |  | 1731.88 | 295.63 | Sıhhi Tesisat
25.125.1301 | Ayak seti (Oturmalı küvet için) |  |  | 1131.88 | 221.88 | Sıhhi Tesisat
25.125.1302 | Ayak seti (Boy küveti için) |  |  | 1394.38 | 221.88 | Sıhhi Tesisat
25.125.2100 | Zemine gömülü, kalite belgeli, beyaz renkte teknesi, süzgeçli 32 mm’lik pirinçten kromajlı, boşaltma ağızlı, özel sifonu ile birlikte işyerinde temini yerine montajı. Not:Renkli sırlı seramik kullanılması durumunda montajlı fiyatlar % 15 arttırılacak montaj bedelleri arttırılmadan aynen uygulanacaktır. Sırlı seramikten tekne; (TS EN 14527) ekstra kalite. Sırlı seramikten duş tekneleri tekneler 305/2011/AB Yapı Malzemeleri Yönetmeliğine uygun , CE uygunluk işareti ile olarak piyasaya arz edilmiş olacaktır. |  |  |  |  | Sıhhi Tesisat
25.125.2101 | Takriben 80x80x10 cm. |  |  | 6318.75 | 730 | Sıhhi Tesisat
25.125.2200 | Akrilik Monoblok Gövdeli Duş Tekneleri: (ölçü : Ad.) TS EN 263 e uygun dökme akrilik levhalardan üretilmiş, bağlantı boyutları TS EN 251 e uygun, özel sifonu ile birlikte işyerinde temini ve montajı. (Renkli olanlar için montajlı birim fiyatlar % 10 artırılacak, montaj bedelleri arttırılmadan aynen uygulanacaktır.) |  |  |  |  | Sıhhi Tesisat
25.125.2201 | Beyaz akrilik duş teknesi. (Mono blok gövde) 70x70x11 cm, kare |  |  | 4372.5 | 730 | Sıhhi Tesisat
25.125.2202 | Beyaz akrilik duş teknesi. (Mono blok gövde) 80x80x11 cm, kare |  |  | 6215 | 730 | Sıhhi Tesisat
25.125.2203 | Beyaz akrilik duş teknesi. (Mono blok gövde) 90x90x11 cm, kare |  |  | 7016.25 | 730 | Sıhhi Tesisat
25.125.2204 | Beyaz akrilik duş teknesi. (Mono blok gövde) 80x80x11 cm, köşe |  |  | 4770 | 730 | Sıhhi Tesisat
25.125.2205 | Beyaz akrilik duş teknesi. (Mono blok gövde) 90x90x11 cm, köşe |  |  | 6277.5 | 730 | Sıhhi Tesisat
25.125.2300 | Akrilik Panelli Duş Tekneleri: (ölçü : Ad.) Paneller duş teknesi fiyatına dahil değildir. |  |  |  |  | Sıhhi Tesisat
25.125.2301 | Beyaz akrilik panelli duş teknesi 70x70x11 cm, kare |  |  | 4370 | 730 | Sıhhi Tesisat
25.125.2302 | Beyaz akrilik panelli duş teknesi 80x80x11 cm, kare |  |  | 5811.25 | 730 | Sıhhi Tesisat
25.125.2303 | Beyaz akrilik panelli duş teknesi 90x90x11 cm, kare |  |  | 6502.5 | 730 | Sıhhi Tesisat
25.125.2304 | Beyaz akrilik panelli duş teknesi 100x80x11 cm, dikdörtgen |  |  | 6182.5 | 730 | Sıhhi Tesisat
25.125.2305 | Beyaz akrilik panelli duş teknesi 80x80x14 cm, köşe |  |  | 5271.25 | 730 | Sıhhi Tesisat
25.125.2306 | Beyaz akrilik panelli duş teknesi 90x90x15 cm, köşe |  |  | 5822.5 | 730 | Sıhhi Tesisat
25.125.2307 | Beyaz akrilik panelli duş teknesi 100x100x15 cm, köşe |  |  | 7751.25 | 730 | Sıhhi Tesisat
25.125.2400 | Akrilik Duş Teknesi için Paneller: (ölçü : Ad.) TS EN 263’e uygun üretilmiş dökme akrilik levhalardan (Renkli olanlar için montajlı birim fiyatlar % 10 arttırılacak, montaj bedelleri arttırılmadan aynen uygulanacaktır.) |  |  |  |  | Sıhhi Tesisat
25.125.2401 | Akrilik ön panel (Kare duş teknesi için) 70 cm.beyaz |  |  | 703.75 | 145 | Sıhhi Tesisat
25.125.2402 | Akrilik ön panel (Kare duş teknesi için) 80 cm .beyaz |  |  | 798.75 | 145 | Sıhhi Tesisat
25.125.2403 | Akrilik ön panel (Kare duş teknesi için) 90 cm .beyaz |  |  | 851.25 | 145 | Sıhhi Tesisat
25.125.2405 | Akrilik yan panel (Kare duş teknesi için) 70 cm . beyaz |  |  | 650 | 145 | Sıhhi Tesisat
25.125.2406 | Akrilik yan panel (Kare duş teknesi için) 80 cm. beyaz |  |  | 857.5 | 145 | Sıhhi Tesisat
25.125.2407 | Akrilik yan panel (Kare duş teknesi için) 90 cm .beyaz |  |  | 927.5 | 145 | Sıhhi Tesisat
25.125.2408 | Akrilik yan panel (Dikdörtgen duş teknesi için) 80 cm .beyaz |  |  | 886.25 | 145 | Sıhhi Tesisat
25.125.2409 | Akrilik köşe panel (Köşe duş teknesi için) 80 cm .beyaz |  |  | 1032.5 | 145 | Sıhhi Tesisat
25.125.2410 | Akrilik köşe panel (Köşe duş teknesi için) 90 cm .beyaz |  |  | 1107.5 | 145 | Sıhhi Tesisat
25.125.2411 | Akrilik köşe panel (Köşe duş teknesi için) 100 cm .beyaz |  |  | 1156.25 | 145 | Sıhhi Tesisat
25.125.2501 | Ayak seti (Kare ve dikdörtgen duş tekneleri için) |  |  | 1004.38 | 221.88 | Sıhhi Tesisat
25.125.2502 | Ayak seti (Köşe duş teknesi için) |  |  | 1004.38 | 221.88 | Sıhhi Tesisat
25.126.1110 | Köşe Tipi(Kare veya Dikdörtgen) |  |  | 4273.75 | 1350 | Sıhhi Tesisat
25.126.1120 | Ön Cephe Tipi |  |  | 4105 | 1350 | Sıhhi Tesisat
25.126.1130 | Oval Tip |  |  | 4312.5 | 1350 | Sıhhi Tesisat
25.127.1001 | Duş borusu ve duş baş süzgeci ile komple banyo batarya; (TS EN 200) Birinci kalite. |  |  | 3865 | 726.25 | Sıhhi Tesisat
25.127.1002 | Gömme baş ve el duşlu banyo takımı;el duşu ve buna su veren klapeli gömme banyo batarya |  |  | 5552.5 | 726.25 | Sıhhi Tesisat
25.127.1003 | El duşu ve askısı ile komple batarya (TS EN 200'e veya TS EN 817' ye uygun) |  |  | 3583.75 | 726.25 | Sıhhi Tesisat
25.130.1101 | 1/2" Kısa musluk, süzgeçli rozet dahil. |  |  | 522.19 | 78.44 | Sıhhi Tesisat
25.130.1102 | 1/2" Uzun musluk, süzgeçli rozet dahil. |  |  | 570.94 | 78.44 | Sıhhi Tesisat
25.130.1103 | 1/2" Pisuvar Musluğu, rozetler ve ara bağlantı borusu dahil. |  |  | 504.69 | 78.44 | Sıhhi Tesisat
25.130.1104 | 1/2" Lavabo-eviye muslukları; döner borulu, rozetli perlatörlü tezgah üzeri veya duvardan |  |  | 1222.19 | 78.44 | Sıhhi Tesisat
25.130.1105 | 3/4" Kurna musluğu, rozet dahil. |  |  | 723.44 | 78.44 | Sıhhi Tesisat
25.130.1115 | 3/4" Seramik salmastralı Osmanlı musluğu rozet dahil. |  |  | 854.69 | 78.44 | Sıhhi Tesisat
25.130.1201 | 1/2" Ara Musluk, klasik salmastralı rozet dahil. |  |  | 410.94 | 78.44 | Sıhhi Tesisat
25.130.1202 | 1/2" Ara Musluk, 90 derece seramik salmastralı rozet dahil. |  |  | 508.44 | 78.44 | Sıhhi Tesisat
25.130.1203 | 1/2" Ara Musluk, 180 derece seramik salmastralı rozet dahil. |  |  | 758.44 | 78.44 | Sıhhi Tesisat
25.130.1205 | 1/2" Klasik salmastralı, ankastre ara kesme valfı, rozet dahil. |  |  | 877.19 | 78.44 | Sıhhi Tesisat
25.130.1207 | 1/2" seramik salmastralı, ankastre ara kesme valfı, rozet dahil. |  |  | 992.19 | 78.44 | Sıhhi Tesisat
25.130.1208 | 3/4" Klasik salmastralı, ankastre ara kesme valfı, rozet dahil. |  |  | 855.94 | 78.44 | Sıhhi Tesisat
25.130.1209 | 3/4" seramik salmastralı ankastre ara kesme valfı, rozet dahil. |  |  | 1072.19 | 78.44 | Sıhhi Tesisat
25.130.1302 | 1/2" Kromajlı Çamaşır- Bulaşık Musluğu, klasik salmastralı, musluk rozeti dahil. |  |  | 518.44 | 78.44 | Sıhhi Tesisat
25.130.1303 | 1/2" Kromajlı Çamaşır- Bulaşık Musluğu, seramik salmastralı, musluk rozeti dahil. |  |  | 615.94 | 84.69 | Sıhhi Tesisat
25.130.3101 | Tek kumandalı, tek gövde eviye bataryası: |  |  | 2869.38 | 350.63 | Sıhhi Tesisat
25.130.3102 | Tek kumandalı, duvardan çıkışlı eviye bataryası: |  |  | 3565.63 | 350.63 | Sıhhi Tesisat
25.130.3103 | Tek kumandalı, tek gövde spiralli eviye bataryası: |  |  | 4953.13 | 350.63 | Sıhhi Tesisat
25.130.3104 | Tek kumandalı, tek gövde endüstriyel mutfak bataryası: |  |  | 9633.13 | 350.63 | Sıhhi Tesisat
25.130.3105 | Tek kumandalı, duvardan çıkışlı endüstriyel mutfak bataryası: |  |  | 10524.38 | 350.63 | Sıhhi Tesisat
25.130.3106 | Çift kumandalı, tek gövde Endüstriyel Mutfak Bataryası: |  |  | 6424.38 | 350.63 | Sıhhi Tesisat
25.130.3107 | Çift kumandalı, duvardan çıkışlı eviye bataryası: |  |  | 2786.88 | 350.63 | Sıhhi Tesisat
25.130.3200 | Seramik salmastralı, duvara montajlı, döner çıkış uçlu, kireç tutmayan perlatörlü. Lavabo Bataryası; 25.100.-Sıhhi Tesisat r Montajlı a Poz No Yapılacak İşin Cinsi Birim Fiyat (TL) N25.130.3201 Tek kumandalı, tek gövde, lavabo bataryası |  |  | 2659.38 | 350.63 | Sıhhi Tesisat
25.130.3202 | Tek kumandalı, tek gövde yüksek tip kumandalı lavabo bataryası (Çanak lavabolar için): |  |  | 4271.88 | 350.63 | Sıhhi Tesisat
25.130.3203 | Döner berber lavabo bataryası pres döküm; ( spiral, iki adet filtreli ara musluk dahil komple |  |  | 3468.13 | 350.63 | Sıhhi Tesisat
25.130.3204 | Çift kumandalı, tek gövde lavabo bataryası: |  |  | 3235.63 | 350.63 | Sıhhi Tesisat
25.130.3206 | Çift kumandalı, duvardan çıkışlı lavabo bataryası, duvara montajlı: |  |  | 2938.13 | 350.63 | Sıhhi Tesisat
25.130.3208 | Tek kumandalı, tek gövde doktor lavabo bataryası: |  |  | 3414.38 | 350.63 | Sıhhi Tesisat
25.130.3209 | Tek kumandalı, duvardan çıkışlı doktor lavabo bataryası: |  |  | 3590.63 | 350.63 | Sıhhi Tesisat
25.130.3300 | Döner çıkış uçlu, laminar akışlı hijyenik özel perlatörlü, özel uzatılmış kollu. Banyo ve Duş bataryaları; |  |  |  |  | Sıhhi Tesisat
25.130.3301 | Tek kumandalı, banyo bataryası: |  |  | 2711.88 | 350.63 | Sıhhi Tesisat
25.130.3302 | Tek kumandalı, duş bataryası: |  |  | 2518.13 | 350.63 | Sıhhi Tesisat
25.130.3303 | Tek kumandalı, duvardan çıkışlı (ankastre) banyo bataryası, sıva altı: |  |  | 3159.38 | 350.63 | Sıhhi Tesisat
25.130.3304 | Tek kumandalı, duvardan çıkışlı (ankastre) duş bataryası (sıva altı ): |  |  | 2299.38 | 350.63 | Sıhhi Tesisat
25.130.3305 | Çift kumandalı, duvardan çıkışlı banyo bataryası: |  |  | 3948.13 | 350.63 | Sıhhi Tesisat
25.130.3306 | Çift kumandalı, duvardan çıkışlı duş bataryası; |  |  | 2821.88 | 350.63 | Sıhhi Tesisat
25.130.3309 | Ankastre Duş Başlığı ( Ölçü: Ad.) (Tsek Belgeli) |  |  | 1118.44 | 78.44 | Sıhhi Tesisat
25.130.4101 | Fotoselli lavabo bataryası ve tesisatı, çift su girişli: |  |  | 8134.38 | 350.63 | Sıhhi Tesisat
25.130.4102 | Fotoselli lavabo bataryası ve tesisatı, tek su girişli : |  |  | 6671.88 | 350.63 | Sıhhi Tesisat
25.130.4201 | Fotoselli pisuvar musluğu, sıva üstü : |  |  | 6193.13 | 350.63 | Sıhhi Tesisat
25.130.4202 | Fotoselli pisuar musluğu, sıva altı : |  |  | 6219.38 | 350.63 | Sıhhi Tesisat
25.130.4300 | Termostatik Banyo Bataryası (TS EN 1111) :(Ölçü:Ad.) |  |  | 4979.38 | 350.63 | Sıhhi Tesisat
25.130.4410 | Zaman Ayarlı Lavabo Musluğu ve Tesisatı (Ölçü:Ad.) |  |  | 2634.38 | 350.63 | Sıhhi Tesisat
25.130.4422 | Zaman ayarlı pisuvar musluğu, sıva altı : |  |  | 2646.88 | 350.63 | Sıhhi Tesisat
25.130.4500 | Zaman Ayarlı Gömme Baslı Rezervuar ve Tesisatı I: ( Ölçü: Ad.) |  |  | 1886.88 | 350.63 | Sıhhi Tesisat
25.130.5000 | Sisteme (boruya) direk bağlanabilen, Alaturka Hela Taşları ve klozetlerde kullanılabilen, rezervuarın iş yerinde temini ve yerine montajı. Uzatma Parçaları: (Talaş kaldırarak işlenmiş ve TS 3143'e uygun .) |  |  |  |  | Sıhhi Tesisat
25.130.5001 | 1,0 cm. uzatma parçası, krom kaplı (1/2") |  |  | 121.88 | 54.38 | Sıhhi Tesisat
25.130.5002 | 1,5 cm. uzatma parçası, krom kaplı (1/2") |  |  | 128.13 | 54.38 | Sıhhi Tesisat
25.130.5003 | 2,0 cm. uzatma parçası, krom kaplı (1/2") |  |  | 140 | 54.38 | Sıhhi Tesisat
25.130.5004 | 2,5 cm. uzatma parçası, krom kaplı (1/2") |  |  | 143.13 | 54.38 | Sıhhi Tesisat
25.130.5005 | 3,0 cm. uzatma parçası, krom kaplı (1/2") |  |  | 151.25 | 54.38 | Sıhhi Tesisat
25.130.5006 | 4,0 cm. uzatma parçası, krom kaplı (1/2") |  |  | 177.5 | 54.38 | Sıhhi Tesisat
25.130.5007 | 5,0 cm. uzatma parçası, krom kaplı (1/2") |  |  | 198.13 | 54.38 | Sıhhi Tesisat
25.130.6001 | Lavabo ve eviye sifonu pirinçten kromajlı |  |  | 1195.63 | 221.88 | Sıhhi Tesisat
25.130.6004 | Plastik lavabo ve eviye sifonu (TS-EN 274-1-2-3 'deki ölçülere uygun 80°C sıcaklığa dayanıklı |  |  | 358.13 | 221.88 | Sıhhi Tesisat
25.130.6006 | Pisuar sifonu (sert plastikten 6 cm. koku fermetürlü duvara kadar uzatma parçası ve geniş |  |  | 282.38 | 221.88 | Sıhhi Tesisat
25.130.6007 | Plastik (PVC esaslı ) Ø 100 mm. (6 cm. koku fermetürlü); |  |  | 282.38 | 221.88 | Sıhhi Tesisat
25.130.6008 | Banyo teknesi pis su tesisatı armatürü; zincir, tapa, taban sifonu, taşma sifonu, taşma borusu |  |  | 665.63 | 221.88 | Sıhhi Tesisat
25.130.6010 | komple temini ve yerine montajı. Rezervuar |  |  |  |  | Sıhhi Tesisat
25.130.6011 | Sert PVC iç takımlı rezervuar |  |  | 819.69 | 189.69 | Sıhhi Tesisat
25.132.1000 | SIVI SABUN / KÖPÜK DİSPENSERİ |  |  |  |  | Sıhhi Tesisat
25.132.1001 | Ankastre Sıvı Sabun Köpük Dispenseri |  |  | 583.75 | 212.5 | Sıhhi Tesisat
25.132.1002 | Duvar Tipi Sıvı Sabun Köpük Dispenseri |  |  | 633.75 | 212.5 | Sıhhi Tesisat
25.132.1003 | Duvar Tipi Fotoselli Sıvı Sabun Dispanseri |  |  | 3232.5 | 270 | Sıhhi Tesisat
25.135.1101 | Takriben 16x16 cm. |  |  | 283.13 | 54.38 | Sıhhi Tesisat
25.135.1102 | Takriben 16x31 cm. |  |  | 373.13 | 54.38 | Sıhhi Tesisat
25.135.1201 | Takriben 10x16 cm. |  |  | 261.88 | 54.38 | Sıhhi Tesisat
25.135.1202 | Takriben 16x16 cm. |  |  | 283.13 | 54.38 | Sıhhi Tesisat
25.135.1203 | Süngerlik fayans: (Kollu) 16x31 cm |  |  | 380.63 | 54.38 | Sıhhi Tesisat
25.135.2001 | Fayans: |  |  | 520 | 161.25 | Sıhhi Tesisat
25.135.2002 | Paslanmaz Çelik: |  |  | 632.5 | 161.25 | Sıhhi Tesisat
25.135.2003 | Engelliler için kağıtlık |  |  | 776.25 | 161.25 | Sıhhi Tesisat
25.135.2500 | Sensörlü Kağıt Havlu Dispanseri: (Ölçü: Ad.) |  |  | 1875 | 270 | Sıhhi Tesisat
25.135.3001 | Fayans: |  |  | 318.13 | 103.13 | Sıhhi Tesisat
25.135.3002 | Pirinç çatal askı: |  |  | 133 | 77.5 | Sıhhi Tesisat
25.135.4001 | Engelliler için tutunma barı: |  |  | 1606.88 | 479.38 | Sıhhi Tesisat
25.135.4002 | Engelliler için 135º tutunma barı: |  |  | 1823.13 | 498.13 | Sıhhi Tesisat
25.135.4003 | Engelliler için klozet tutunma barı: |  |  | 2001.88 | 498.13 | Sıhhi Tesisat
25.135.4004 | Engelliler için katlanabilir tutunma barı: |  |  | 2466.88 | 498.13 | Sıhhi Tesisat
25.138.1011 | Pik döküm 15x15 cm. Ø 50 çıkışlı |  |  | 1080 | 280 | Sıhhi Tesisat
25.138.1012 | Pik döküm 15x15 cm. Ø 70 çıkışlı |  |  | 1241.25 | 280 | Sıhhi Tesisat
25.138.1013 | Pik döküm 20x20 cm. Ø 70 çıkışlı |  |  | 1340 | 280 | Sıhhi Tesisat
25.138.1021 | Plastikten 10x10 cm. Ø 50 Çıkışlı |  |  | 265.63 | 202.5 | Sıhhi Tesisat
25.138.1022 | Plastikten 15x15 cm. Ø 50 çıkışlı |  |  | 275.63 | 202.5 | Sıhhi Tesisat
25.138.1023 | Plastikten 15x15 cm. Ø 70 çıkışlı |  |  | 307.5 | 202.5 | Sıhhi Tesisat
25.138.1024 | Plastikten 20x20 cm. Ø 70 çıkışlı |  |  | 405 | 202.5 | Sıhhi Tesisat
25.138.1025 | Plastikten 25x25 cm. Ø 70 çıkışlı |  |  | 426.25 | 202.5 | Sıhhi Tesisat
25.138.1031 | Pirinç kromajlı ızgaralı, gövde plastik 10x10 cm. Ø 50 çıkışlı |  |  | 361.25 | 202.5 | Sıhhi Tesisat
25.138.1032 | Pirinç kromajlı ızgaralı, gövde plastik 15x15 cm. Ø70 çıkışlı |  |  | 392.5 | 202.5 | Sıhhi Tesisat
25.138.1042 | 304 paslanmaz çelik ızgaralı, gövde plastik 40 cm Ø50 çıkışlı lineer yer süzgeci |  |  | 663.75 | 202.5 | Sıhhi Tesisat
25.138.1043 | 304 paslanmaz çelik ızgaralı, gövde plastik 50 cm Ø50 çıkışlı lineer yer süzgeci |  |  | 698.75 | 202.5 | Sıhhi Tesisat
25.138.1044 | 304 paslanmaz çelik ızgaralı, gövde plastik 60 cm Ø50 çıkışlı lineer yer süzgeci |  |  | 843.75 | 241.25 | Sıhhi Tesisat
25.138.1045 | 304 paslanmaz çelik ızgaralı, gövde plastik 70 cm Ø50 çıkışlı lineer yer süzgeci |  |  | 890 | 241.25 | Sıhhi Tesisat
25.142.1101 | 20 Ø mm. (3/4") vidalı |  |  | 1328.13 | 295.63 | Sıhhi Tesisat
25.142.1102 | 25 Ø mm. (1") vidalı |  |  | 2901.88 | 498.13 | Sıhhi Tesisat
25.142.1103 | 40 Ø mm. (1 1/2") vidalı |  |  | 4888.75 | 726.25 | Sıhhi Tesisat
25.142.1104 | 50 Ø mm. flanşlı |  |  | 7521.88 | 819.38 | Sıhhi Tesisat
25.142.1105 | 80 Ø mm. flanşlı |  |  | 10706.25 | 912.5 | Sıhhi Tesisat
25.142.1106 | 100 Ø mm. flanşlı |  |  | 11195.63 | 1005.63 | Sıhhi Tesisat
25.142.1201 | 20 Ø mm. (3/4") vidalı |  |  | 1464.38 | 295.63 | Sıhhi Tesisat
25.142.1202 | 25 Ø mm. (1") vidalı |  |  | 3025.63 | 498.13 | Sıhhi Tesisat
25.142.1203 | 40 Ø mm. (1 1/2") vidalı |  |  | 6182.5 | 726.25 | Sıhhi Tesisat
25.144.1001 | 10 Ø mm. (3/8") |  |  | 353.75 | 116.25 | Sıhhi Tesisat
25.144.1002 | 15 Ø mm. (1/2") |  |  | 379.38 | 141.88 | Sıhhi Tesisat
25.144.1003 | 20 Ø mm. (3/4") |  |  | 425.63 | 174.38 | Sıhhi Tesisat
25.144.1004 | 25 Ø mm. ( 1") |  |  | 513.75 | 193.75 | Sıhhi Tesisat
25.144.1005 | 32 Ø mm. (1 1/4") |  |  | 1120 | 232.5 | Sıhhi Tesisat
25.144.1006 | 40 Ø mm. (1 1/2") |  |  | 1275 | 271.25 | Sıhhi Tesisat
25.144.1007 | 50 Ø mm. ( 2") |  |  | 1443.75 | 310 | Sıhhi Tesisat
25.145.1001 | 15-32 ø mm. kadar (1/2"-1 1/4") |  |  | 626.88 | 465.63 | Sıhhi Tesisat
25.145.1002 | 40 ø mm. 1 1/2" ve yukarısı. |  |  | 766.88 | 465.63 | Sıhhi Tesisat
25.150.1201 | 1,25 m3 |  |  | 75587.5 | 6587.5 | Sıhhi Tesisat
25.150.1202 | 2,50 m3 |  |  | 99293.75 | 10893.75 | Sıhhi Tesisat
25.150.1203 | 3,75 m3 |  |  | 139175 | 13175 | Sıhhi Tesisat
25.150.1204 | 5,00 m3 |  |  | 163631.25 | 16131.25 | Sıhhi Tesisat
25.150.1205 | 6,25 m3 |  |  | 197412.5 | 18412.5 | Sıhhi Tesisat
25.150.1206 | 7,50 m3 |  |  | 219612.5 | 21112.5 | Sıhhi Tesisat
25.150.1207 | 10,0 m3 |  |  | 244131.25 | 28631.25 | Sıhhi Tesisat
25.150.1208 | 12,5 m3 |  |  | 299087.5 | 31587.5 | Sıhhi Tesisat
25.150.1209 | 15,0 m3 |  |  | 352768.75 | 35893.75 | Sıhhi Tesisat
25.150.1210 | 20,0 m3 |  |  | 381775 | 39525 | Sıhhi Tesisat
25.150.1211 | 22,5 m3 |  |  | 424331.25 | 43831.25 | Sıhhi Tesisat
25.150.1212 | 25,0 m3 |  |  | 486587.5 | 47462.5 | Sıhhi Tesisat
25.150.1213 | 30,0 m3 |  |  | 535043.75 | 50418.75 | Sıhhi Tesisat
25.150.1214 | 37,5 m3 |  |  | 638300 | 54050 | Sıhhi Tesisat
25.150.1215 | 40,0 m3 |  |  | 682187.5 | 57937.5 | Sıhhi Tesisat
25.150.1216 | 45,0 m3 |  |  | 729993.75 | 62243.75 | Sıhhi Tesisat
25.150.1217 | 50,0 m3 |  |  | 785375 | 63125 | Sıhhi Tesisat
25.150.1218 | 56,0 m3 |  |  | 864412.5 | 71787.5 | Sıhhi Tesisat
25.150.1219 | 59,6 m3 |  |  | 938643.75 | 76768.75 | Sıhhi Tesisat
25.150.1220 | 62,0 m3 |  |  | 993131.25 | 82006.25 | Sıhhi Tesisat
25.150.1221 | 75,0 m3 |  |  | 1086793.75 | 87918.75 | Sıhhi Tesisat
25.150.1222 | 90,0 m3 |  |  | 1236200 | 93575 | Sıhhi Tesisat
25.150.1223 | 93,2 m3 |  |  | 1308687.5 | 98812.5 | Sıhhi Tesisat
25.150.1224 | 104,2 m3 |  |  | 1495175 | 104050 | Sıhhi Tesisat
25.150.1225 | 112,0 m3 |  |  | 1599206.25 | 109706.25 | Sıhhi Tesisat
25.150.1226 | 121,5 m3 |  |  | 1724493.75 | 115618.75 | Sıhhi Tesisat
25.150.1301 | 1,25 m3 |  |  | 42687.5 | 6587.5 | Sıhhi Tesisat
25.150.1302 | 2,50 m3 |  |  | 60518.75 | 10218.75 | Sıhhi Tesisat
25.150.1303 | 3,75 m3 |  |  | 77537.5 | 12500 | Sıhhi Tesisat
25.150.1305 | 6,25 m3 |  |  | 112406.25 | 18156.25 | Sıhhi Tesisat
25.150.1306 | 7,50 m3 |  |  | 122787.5 | 20437.5 | Sıhhi Tesisat
25.150.1307 | 10,0 m3 |  |  | 136450 | 27700 | Sıhhi Tesisat
25.150.1308 | 12,5 m3 |  |  | 173406.25 | 30656.25 | Sıhhi Tesisat
25.150.1309 | 15,0 m3 |  |  | 186412.5 | 34287.5 | Sıhhi Tesisat
25.150.1310 | 20,0 m3 |  |  | 214868.75 | 37243.75 | Sıhhi Tesisat
25.150.1311 | 22,5 m3 |  |  | 236750 | 40875 | Sıhhi Tesisat
25.150.1312 | 25,0 m3 |  |  | 257387.5 | 44762.5 | Sıhhi Tesisat
25.150.1313 | 30,0 m3 |  |  | 281068.75 | 49068.75 | Sıhhi Tesisat
25.150.1314 | 37,5 m3 |  |  | 333900 | 52025 | Sıhhi Tesisat
25.150.1315 | 40,0 m3 |  |  | 342331.25 | 56331.25 | Sıhhi Tesisat
25.150.1316 | 45,0 m3 |  |  | 377712.5 | 59962.5 | Sıhhi Tesisat
25.150.1317 | 50,0 m3 |  |  | 402900 | 64525 | Sıhhi Tesisat
25.150.1318 | 56,0 m3 |  |  | 441256.25 | 69506.25 | Sıhhi Tesisat
25.150.1319 | 59,6 m3 |  |  | 455043.75 | 75418.75 | Sıhhi Tesisat
25.150.1320 | 62,0 m3 |  |  | 475525 | 80400 | Sıhhi Tesisat
25.150.1321 | 75,0 m3 |  |  | 555062.5 | 86312.5 | Sıhhi Tesisat
25.150.1322 | 90,0 m3 |  |  | 641800 | 91550 | Sıhhi Tesisat
25.150.1323 | 93,2 m3 |  |  | 657406.25 | 96531.25 | Sıhhi Tesisat
25.150.1324 | 104,2 m3 |  |  | 734143.75 | 101768.75 | Sıhhi Tesisat
25.150.1325 | 112,0 m3 |  |  | 784556.25 | 107681.25 | Sıhhi Tesisat
25.150.1326 | 121,5 m3 |  |  | 838112.5 | 111987.5 | Sıhhi Tesisat
25.150.1401 | 5,0 m³ ø 2500 mm 1000 mm |  |  | 116075 | 6587.5 | Sıhhi Tesisat
25.150.1402 | 10 m³ ø 2500 mm 2000 mm |  |  | 211018.75 | 10893.75 | Sıhhi Tesisat
25.150.1403 | 14 m³ ø 2500 mm 2900 mm |  |  | 243662.5 | 18412.5 | Sıhhi Tesisat
25.150.1404 | 11 m³ ø 3800 mm 1000 mm |  |  | 247675 | 13175 | Sıhhi Tesisat
25.150.1405 | 23 m³ ø 3800 mm 2000 mm |  |  | 383600 | 26350 | Sıhhi Tesisat
25.150.1406 | 33 m³ ø 3800 mm 2900 mm |  |  | 499031.25 | 43156.25 | Sıhhi Tesisat
25.150.1407 | 20 m³ ø 5000 mm 1000 mm |  |  | 360318.75 | 24068.75 | Sıhhi Tesisat
25.150.1408 | 40 m³ ø 5000 mm 2000 mm |  |  | 604968.75 | 63593.75 | Sıhhi Tesisat
25.150.1409 | 58 m³ ø 5000 mm 2900 mm |  |  | 720487.5 | 71112.5 | Sıhhi Tesisat
25.150.1410 | 30 m³ ø 6200 mm 1000 mm |  |  | 525081.25 | 43831.25 | Sıhhi Tesisat
25.150.1411 | 60 m³ ø 6200 mm 2000 mm |  |  | 886862.5 | 86987.5 | Sıhhi Tesisat
25.150.1412 | 88 m³ ø 6200 mm 2900 mm |  |  | 1050125 | 90875 | Sıhhi Tesisat
25.150.1413 | 44 m³ ø 7500 mm 1000 mm |  |  | 722975 | 67225 | Sıhhi Tesisat
25.150.1415 | 128 m³ ø 7500 mm 2900 mm |  |  | 1300000 | 106750 | Sıhhi Tesisat
25.150.1416 | 60 m³ ø 8700 mm 1000 mm |  |  | 864612.5 | 71112.5 | Sıhhi Tesisat
25.150.1417 | 120 m³ ø 8700 mm 2000 mm |  |  | 1409993.75 | 103118.75 | Sıhhi Tesisat
25.150.1418 | 172 m³ ø 8700 mm 2900 mm |  |  | 1760200 | 118575 | Sıhhi Tesisat
25.150.1419 | 78 m³ ø 10000 mm 1000 mm |  |  | 1128675 | 79050 | Sıhhi Tesisat
25.150.1420 | 156 m³ ø 10000 mm 2000 mm |  |  | 1689887.5 | 110637.5 | Sıhhi Tesisat
25.150.1421 | 98 m³ ø 11200 mm 1000 mm |  |  | 1335062.5 | 98812.5 | Sıhhi Tesisat
25.150.1422 | 153 m³ ø 12500 mm 1250 mm |  |  | 1882750 | 106750 | Sıhhi Tesisat
25.150.1501 | 5,0 m³ ø 2500 mm 1000 mm |  |  | 64962.5 | 6587.5 | Sıhhi Tesisat
25.150.1502 | 10 m³ ø 2500 mm 2000 mm |  |  | 121418.75 | 10218.75 | Sıhhi Tesisat
25.150.1503 | 14 m³ ø 2500 mm 2900 mm |  |  | 148162.5 | 18412.5 | Sıhhi Tesisat
25.150.1504 | 11 m³ ø 3800 mm 1000 mm |  |  | 131112.5 | 13175 | Sıhhi Tesisat
25.150.1505 | 23 m³ ø 3800 mm 2000 mm |  |  | 231975 | 26350 | Sıhhi Tesisat
25.150.1506 | 33 m³ ø 3800 mm 2900 mm |  |  | 285281.25 | 43156.25 | Sıhhi Tesisat
25.150.1507 | 20 m³ ø 5000 mm 1000 mm |  |  | 215262.5 | 19762.5 | Sıhhi Tesisat
25.150.1508 | 40 m³ ø 5000 mm 2000 mm |  |  | 332218.75 | 51093.75 | Sıhhi Tesisat
25.150.1509 | 58 m³ ø 5000 mm 2900 mm |  |  | 363037.5 | 59287.5 | Sıhhi Tesisat
25.150.1510 | 30 m³ ø 6200 mm 1000 mm |  |  | 282818.75 | 36568.75 | Sıhhi Tesisat
25.150.1511 | 60 m³ ø 6200 mm 2000 mm |  |  | 430712.5 | 72462.5 | Sıhhi Tesisat
25.150.1512 | 88 m³ ø 6200 mm 2900 mm |  |  | 520093.75 | 76093.75 | Sıhhi Tesisat
25.150.1513 | 44 m³ ø 7500 mm 1000 mm |  |  | 355606.25 | 54981.25 | Sıhhi Tesisat
25.150.1514 | 88 m³ ø 7500 mm 2000 mm |  |  | 536968.75 | 76093.75 | Sıhhi Tesisat
25.150.1515 | 128 m³ ø 7500 mm 2900 mm |  |  | 638268.75 | 89268.75 | Sıhhi Tesisat
25.150.1516 | 60 m³ ø 8700 mm 1000 mm |  |  | 432662.5 | 59287.5 | Sıhhi Tesisat
25.150.1517 | 120 m³ ø 8700 mm 2000 mm |  |  | 649262.5 | 85637.5 | Sıhhi Tesisat
25.150.1518 | 172 m³ ø 8700 mm 2900 mm |  |  | 763187.5 | 98812.5 | Sıhhi Tesisat
25.150.1519 | 78 m³ ø 10000 mm 1000 mm |  |  | 518125 | 65875 | Sıhhi Tesisat
25.150.1520 | 156 m³ ø 10000 mm 2000 mm |  |  | 756850 | 92225 | Sıhhi Tesisat
25.150.1521 | 98 m³ ø 11200 mm 1000 mm |  |  | 619525 | 80400 | Sıhhi Tesisat
25.150.1522 | 153 m³ ø 12500 mm 1250 mm |  |  | 741893.75 | 89268.75 | Sıhhi Tesisat
25.150.1601 | 1 m3 |  |  | 70181.25 | 9543.75 | Sıhhi Tesisat
25.150.1602 | 3 m3 |  |  | 115918.75 | 16131.25 | Sıhhi Tesisat
25.150.1603 | 5 m3 |  |  | 172075 | 27700 | Sıhhi Tesisat
25.150.1604 | 10 m3 |  |  | 263175 | 38175 | Sıhhi Tesisat
25.150.1605 | 15 m3 |  |  | 292112.5 | 46112.5 | Sıhhi Tesisat
25.150.1606 | 20 m3 |  |  | 358406.25 | 55656.25 | Sıhhi Tesisat
25.150.1607 | 30 m3 |  |  | 449781.25 | 68156.25 | Sıhhi Tesisat
25.150.1608 | 40 m3 |  |  | 576006.25 | 82006.25 | Sıhhi Tesisat
25.150.1609 | 50 m3 |  |  | 650575 | 93575 | Sıhhi Tesisat
25.150.1610 | 60 m3 |  |  | 738025 | 105400 | Sıhhi Tesisat
25.150.1611 | 70 m3 |  |  | 819262.5 | 110637.5 | Sıhhi Tesisat
25.150.1612 | 80 m3 |  |  | 988450 | 118575 | Sıhhi Tesisat
25.150.1613 | 90 m3 |  |  | 1079012.5 | 126512.5 | Sıhhi Tesisat
25.150.1614 | 100 m3 |  |  | 1185456.25 | 134706.25 | Sıhhi Tesisat
25.150.1615 | 120 m3 |  |  | 1337831.25 | 147206.25 | Sıhhi Tesisat
25.150.1616 | 150 m3 |  |  | 1525681.25 | 161056.25 | Sıhhi Tesisat
25.150.1617 | 180 m3 |  |  | 1793856.25 | 174231.25 | Sıhhi Tesisat
25.150.1618 | 200 m3 |  |  | 1967125 | 197625 | Sıhhi Tesisat
25.150.1619 | 240 m3 |  |  | 2244325 | 225325 | Sıhhi Tesisat
25.150.1620 | 270 m3 |  |  | 2488712.5 | 245087.5 | Sıhhi Tesisat
25.150.1621 | 300 m3 |  |  | 2821100 | 264850 | Sıhhi Tesisat
25.150.1622 | 350 m3 |  |  | 3021181.25 | 292806.25 | Sıhhi Tesisat
25.150.1623 | 400 m3 |  |  | 3434962.5 | 310962.5 | Sıhhi Tesisat
25.150.1624 | 440 m3 |  |  | 3877137.5 | 324137.5 | Sıhhi Tesisat
25.150.1625 | 480 m3 |  |  | 4116462.5 | 335962.5 | Sıhhi Tesisat
25.150.3101 | 1 m3 (en az 3 mm cidar kalınlığında) |  |  | 33713.26 | 1113.26 | Sıhhi Tesisat
25.150.3102 | 2 m3 (en az 4 mm cidar kalınlığında) |  |  | 47075.76 | 1450.76 | Sıhhi Tesisat
25.150.3103 | 5m3 (en az 5 mm cidar kalınlığında |  |  | 79963.26 | 1788.26 | Sıhhi Tesisat
25.150.3104 | 8 m3 (en az 6 mm cidar kalınlığında) |  |  | 120895.29 | 3670.29 | Sıhhi Tesisat
25.150.3105 | 10 m3 (en az 7 mm cidar kalınlığında) |  |  | 141476.54 | 4601.54 | Sıhhi Tesisat
25.150.3106 | 20 m3 (en az 8 mm cidar kalınlığında) |  |  | 289453.06 | 9203.06 | Sıhhi Tesisat
25.150.3107 | 30 m3 (en az 8 mm cidar kalınlığında) |  |  | 410303.06 | 12928.06 | Sıhhi Tesisat
25.150.3108 | 40 m3 (en az 9 mm cidar kalınlığında) |  |  | 558529.6 | 17529.6 | Sıhhi Tesisat
25.150.3109 | 50 m3 (en az 9 mm cidar kalınlığında) |  |  | 628756.13 | 22131.13 | Sıhhi Tesisat
25.150.3501 | 1 m³ (en az 5 mm cidar kalınlığında) |  |  | 7108.13 | 951.88 | Sıhhi Tesisat
25.150.3502 | 2 m³ (en az 6 mm cidar kalınlığında) |  |  | 12461.88 | 1289.38 | Sıhhi Tesisat
25.150.3503 | 5 m³ (en az 8 mm cidar kalınlığında) |  |  | 22876.88 | 1626.88 | Sıhhi Tesisat
25.150.3504 | 8 m³ (en az 9 mm cidar kalınlığında) |  |  | 31709.99 | 3347.49 | Sıhhi Tesisat
25.150.3505 | 10 m³ (en az 10 mm cidar kalınlığında) |  |  | 37091.24 | 4278.74 | Sıhhi Tesisat
25.160.1000 | DÜŞEY VEYA YATAY MİLLİ SANTRİFÜJ POMPALI TAM OTOMATİK PAKET HİDROFOR: (Ölçü: Ad.) Aşağıda belirtilen kapasite ve özelliklerde; üzerinde pislik tutucu, çek valf, küresel açma kapama vanaları, alt ve üst limitleri gerekli basınca ayarlanabilen otomatik basınç şalteri (Pompa sayısına eşit), su basıncını gösteren manometresi, aşırı yüke karşı termik korumalı flatörlü su seviye şalteri veya elektrotlu seviye kontrolü ile susuz çalışmaya karşı emniyetli, şalter ve göstergeleri üzerinde olan elektrik panolu paket hidrofor. Santrifüj Pompa: TSE uygunluk belgesine sahip, kapasitesine göre kademe sayıları farklı düşey veya yatay milli, bağlantı flanşları olan pampaya direkt veya özel bir kaplin ile akuple motorun su sızdırmazlığı mekanik salmastra ile sağlanmış, su talebine göre tek veya müşterek olarak devreye giren 3000 d/d monofaze veya trifaze pompa motoruna sahip, Basınçlı Tank: TS EN ISO 11124-1,2,3,4 e uygun çelikten atmosfere kapalı değişebilir membranlı St. 37-2 malzemeden üretilmiş yeterli hacim ve sayıda denge tankı bulunan basınçlı tank, pompa-motor aynı şase üzerine sabitleştirilmiş, veya bağlantı hortumu ile irtibatlandırılmış, pasa karşı gerekli önlemleri alınmış, tüm boru, kollektör, kablo bağlantıları yapılmış TSE kalite belgeli düşey veya yatay |  |  |  |  | Sıhhi Tesisat
25.160.1101 | 0 - 5 20 - 40 |  |  | 43350 | 3212.5 | Sıhhi Tesisat
25.160.1102 | 0 - 5 40 - 60 |  |  | 48365.63 | 3678.13 | Sıhhi Tesisat
25.160.1103 | 0 - 5 60 - 80 |  |  | 53228.13 | 4015.63 | Sıhhi Tesisat
25.160.1104 | 5 - 15 20 - 40 |  |  | 60831.25 | 4481.25 | Sıhhi Tesisat
25.160.1105 | 5 - 15 40 - 60 |  |  | 67956.25 | 4818.75 | Sıhhi Tesisat
25.160.1106 | 5 - 15 60 - 80 |  |  | 79084.38 | 5284.38 | Sıhhi Tesisat
25.160.1107 | 15 - 30 20 - 40 |  |  | 91059.38 | 5621.88 | Sıhhi Tesisat
25.160.1108 | 15 - 30 40 - 60 |  |  | 111700 | 6087.5 | Sıhhi Tesisat
25.160.1109 | 15 - 30 60 - 80 |  |  | 118637.5 | 6425 | Sıhhi Tesisat
25.160.1200 | İki Pompalı Düşey Milli Santrifüj Pompalı Hidrofor Debi: m3 / h Basınç: mSS |  |  |  |  | Sıhhi Tesisat
25.160.1201 | 0 - 10 30 - 60 |  |  | 87315.63 | 4015.63 | Sıhhi Tesisat
25.160.1202 | 0 - 10 60 - 90 |  |  | 98743.75 | 4818.75 | Sıhhi Tesisat
25.160.1203 | 10 - 30 30 - 60 |  |  | 107895.31 | 5220.31 | Sıhhi Tesisat
25.160.1204 | 10 - 30 60 - 90 |  |  | 127971.88 | 5621.88 | Sıhhi Tesisat
25.160.1205 | 30 - 60 30 - 60 |  |  | 192103.13 | 7228.13 | Sıhhi Tesisat
25.160.1206 | 30 - 60 60 - 90 |  |  | 237156.25 | 8031.25 | Sıhhi Tesisat
25.160.1301 | 0 - 20 30 - 60 |  |  | 143693.75 | 4818.75 | Sıhhi Tesisat
25.160.1302 | 0 - 20 60 - 90 |  |  | 163595.31 | 5220.31 | Sıhhi Tesisat
25.160.1304 | 20 - 50 60 - 90 |  |  | 252050 | 6425 | N25.160.1303 20 - 50 30 - 60 241.996,88 5.621,88
25.160.1305 | 50 - 80 30 - 60 |  |  | 278603.13 | 7228.13 | N25.160.1303 20 - 50 30 - 60 241.996,88 5.621,88
25.160.1306 | 50 - 80 60 - 90 |  |  | 309156.25 | 8031.25 | N25.160.1303 20 - 50 30 - 60 241.996,88 5.621,88
25.160.1307 | 80 - 120 60 - 90 |  |  | 405084.38 | 8834.38 | N25.160.1303 20 - 50 30 - 60 241.996,88 5.621,88
25.160.1401 | 1 - 3 15 - 30 |  |  | 38850 | 3212.5 | N25.160.1303 20 - 50 30 - 60 241.996,88 5.621,88
25.160.1402 | 1 - 3 30 - 45 |  |  | 46540.63 | 3678.13 | N25.160.1303 20 - 50 30 - 60 241.996,88 5.621,88
25.160.1403 | 1 - 3 45 - 70 |  |  | 48665.63 | 4015.63 | N25.160.1303 20 - 50 30 - 60 241.996,88 5.621,88
25.160.1404 | 3 - 6 15 - 30 |  |  | 51318.75 | 4481.25 | N25.160.1303 20 - 50 30 - 60 241.996,88 5.621,88
25.160.1405 | 3 - 6 30 - 45 |  |  | 57218.75 | 4818.75 | N25.160.1303 20 - 50 30 - 60 241.996,88 5.621,88
25.160.1406 | 3 - 6 45 - 70 |  |  | 76821.88 | 5284.38 | N25.160.1303 20 - 50 30 - 60 241.996,88 5.621,88
25.160.1407 | 6 - 10 15 - 30 |  |  | 78659.38 | 5621.88 | N25.160.1303 20 - 50 30 - 60 241.996,88 5.621,88
25.160.1408 | 6 - 10 30 - 45 |  |  | 81250 | 6087.5 | N25.160.1303 20 - 50 30 - 60 241.996,88 5.621,88
25.160.1409 | 6 - 10 45 - 70 |  |  | 84625 | 6425 | N25.160.1303 20 - 50 30 - 60 241.996,88 5.621,88
25.160.1501 | 8 - 24 30 - 50 |  |  | 108282.81 | 5220.31 | N25.160.1303 20 - 50 30 - 60 241.996,88 5.621,88
25.160.1502 | 8 - 24 50 - 70 |  |  | 115634.38 | 5621.88 | N25.160.1303 20 - 50 30 - 60 241.996,88 5.621,88
25.160.1503 | 24 - 48 30 - 50 |  |  | 146853.13 | 7228.13 | N25.160.1303 20 - 50 30 - 60 241.996,88 5.621,88
25.160.1504 | 24 - 48 50 - 70 |  |  | 162531.25 | 8031.25 | N25.160.1303 20 - 50 30 - 60 241.996,88 5.621,88
25.160.1601 | 10 - 35 30 - 50 |  |  | 165693.75 | 4818.75 | N25.160.1303 20 - 50 30 - 60 241.996,88 5.621,88
25.160.1602 | 10 - 35 50 - 70 |  |  | 172220.31 | 5220.31 | N25.160.1303 20 - 50 30 - 60 241.996,88 5.621,88
25.160.1603 | 35 - 70 30 - 50 |  |  | 193246.88 | 5621.88 | N25.160.1303 20 - 50 30 - 60 241.996,88 5.621,88
25.160.1604 | 35 - 70 50 - 70 |  |  | 222550 | 6425 | N25.160.1303 20 - 50 30 - 60 241.996,88 5.621,88
25.160.2101 | 0 - 5 20 - 40 |  |  | 114187.5 | 3212.5 | N25.160.1303 20 - 50 30 - 60 241.996,88 5.621,88
25.160.2102 | 0 - 5 40 - 60 |  |  | 126128.13 | 3678.13 | N25.160.1303 20 - 50 30 - 60 241.996,88 5.621,88
25.160.2103 | 0 - 5 60 - 80 |  |  | 130265.63 | 4015.63 | N25.160.1303 20 - 50 30 - 60 241.996,88 5.621,88
25.160.2104 | 5 - 15 20 - 40 |  |  | 137356.25 | 4481.25 | N25.160.1303 20 - 50 30 - 60 241.996,88 5.621,88
25.160.2105 | 5 - 15 40 - 60 |  |  | 144693.75 | 4818.75 | N25.160.1303 20 - 50 30 - 60 241.996,88 5.621,88
25.160.2106 | 5- 15 60 - 80 |  |  | 149659.38 | 5284.38 | N25.160.1303 20 - 50 30 - 60 241.996,88 5.621,88
25.160.2107 | 15- 30 20 - 40 |  |  | 155246.88 | 5621.88 | N25.160.1303 20 - 50 30 - 60 241.996,88 5.621,88
25.160.2109 | 15- 30 60 - 80 |  |  | 191675 | 6425 | N25.160.2108 15- 30 40 - 60 175.087,50 6.087,50
25.160.2201 | 0 - 10 30 - 60 |  |  | 185640.63 | 4015.63 | N25.160.2108 15- 30 40 - 60 175.087,50 6.087,50
25.160.2202 | 0 - 10 60 - 90 |  |  | 194193.75 | 4818.75 | N25.160.2108 15- 30 40 - 60 175.087,50 6.087,50
25.160.2203 | 10 - 30 30 - 60 |  |  | 233470.31 | 5220.31 | N25.160.2108 15- 30 40 - 60 175.087,50 6.087,50
25.160.2204 | 10 - 30 60 - 90 |  |  | 258746.88 | 5621.88 | N25.160.2108 15- 30 40 - 60 175.087,50 6.087,50
25.160.2205 | 30 - 60 30 - 60 |  |  | 282156.86 | 7781.86 | N25.160.2108 15- 30 40 - 60 175.087,50 6.087,50
25.160.2206 | 30 - 60 60 - 90 |  |  | 301459.99 | 8584.99 | N25.160.2108 15- 30 40 - 60 175.087,50 6.087,50
25.160.2301 | 0 - 20 30 - 60 |  |  | 235443.75 | 4818.75 | N25.160.2108 15- 30 40 - 60 175.087,50 6.087,50
25.160.2302 | 0 - 20 60 - 90 |  |  | 245970.31 | 5220.31 | N25.160.2108 15- 30 40 - 60 175.087,50 6.087,50
25.160.2303 | 20 - 50 30 - 60 |  |  | 289746.88 | 5621.88 | N25.160.2108 15- 30 40 - 60 175.087,50 6.087,50
25.160.2304 | 20 - 50 60 - 90 |  |  | 368800 | 6425 | N25.160.2108 15- 30 40 - 60 175.087,50 6.087,50
25.160.2305 | 50 - 80 30 - 60 |  |  | 400156.86 | 7781.86 | N25.160.2108 15- 30 40 - 60 175.087,50 6.087,50
25.160.2306 | 50 - 80 60 - 90 |  |  | 422709.99 | 8584.99 | N25.160.2108 15- 30 40 - 60 175.087,50 6.087,50
25.160.2307 | 80 - 120 60 - 90 |  |  | 490763.11 | 9388.11 | N25.160.2108 15- 30 40 - 60 175.087,50 6.087,50
25.160.2401 | 0 - 30 30 - 60 |  |  | 272996.88 | 5621.88 | N25.160.2108 15- 30 40 - 60 175.087,50 6.087,50
25.160.2402 | 0 - 30 60 - 90 |  |  | 280300 | 6425 | N25.160.2108 15- 30 40 - 60 175.087,50 6.087,50
25.160.2403 | 30 - 60 30 - 60 |  |  | 473478.13 | 7228.13 | N25.160.2108 15- 30 40 - 60 175.087,50 6.087,50
25.160.2404 | 30 - 60 60 - 90 |  |  | 647084.99 | 8584.99 | N25.160.2108 15- 30 40 - 60 175.087,50 6.087,50
25.160.2405 | 60 - 90 30 - 60 |  |  | 737138.11 | 9388.11 | N25.160.2108 15- 30 40 - 60 175.087,50 6.087,50
25.160.2406 | 60 - 90 60 - 90 |  |  | 747191.24 | 10191.24 | N25.160.2108 15- 30 40 - 60 175.087,50 6.087,50
25.160.2501 | 0 - 40 30 - 60 |  |  | 370175 | 6425 | N25.160.2108 15- 30 40 - 60 175.087,50 6.087,50
25.160.2502 | 0 - 40 60 - 90 |  |  | 398478.13 | 7228.13 | N25.160.2108 15- 30 40 - 60 175.087,50 6.087,50
25.160.2503 | 40 - 80 30 - 60 |  |  | 539906.25 | 8031.25 | N25.160.2108 15- 30 40 - 60 175.087,50 6.087,50
25.160.2504 | 40 - 80 60 - 90 |  |  | 638459.38 | 8834.38 | N25.160.2108 15- 30 40 - 60 175.087,50 6.087,50
25.160.2505 | 80 - 120 30 - 60 |  |  | 680941.24 | 10191.24 | N25.160.2108 15- 30 40 - 60 175.087,50 6.087,50
25.160.2506 | 80 - 120 60 - 90 |  |  | 867744.36 | 10994.36 | N25.160.2108 15- 30 40 - 60 175.087,50 6.087,50
25.160.2601 | 0 - 50 30 - 60 |  |  | 468728.13 | 7228.13 | N25.160.2108 15- 30 40 - 60 175.087,50 6.087,50
25.160.2602 | 0 - 50 60 - 90 |  |  | 485156.25 | 8031.25 | N25.160.2108 15- 30 40 - 60 175.087,50 6.087,50
25.160.2603 | 50 - 100 30 - 60 |  |  | 596209.38 | 8834.38 | N25.160.2108 15- 30 40 - 60 175.087,50 6.087,50
25.160.2604 | 50 - 100 60 - 90 |  |  | 719566.24 | 10191.24 | N25.160.2108 15- 30 40 - 60 175.087,50 6.087,50
25.160.2605 | 150 - 200 30 - 60 |  |  | 872619.36 | 10994.36 | N25.160.2108 15- 30 40 - 60 175.087,50 6.087,50
25.160.2606 | 150 - 200 60 - 90 |  |  | 1082422.49 | 11797.49 | N25.160.2108 15- 30 40 - 60 175.087,50 6.087,50
25.160.2607 | 200 - 250 60 - 90 |  |  | 1272225.61 | 12600.61 | N25.160.2108 15- 30 40 - 60 175.087,50 6.087,50
25.165.3001 | 1,0 35 3/4" 7,0 210 |  |  | 28343.75 | 8031.25 | Sıhhi Tesisat
25.165.3002 | 1,5 50 1" 10,0 300 |  |  | 37645.31 | 8432.81 | Sıhhi Tesisat
25.165.3003 | 2,25 75 1" 15,0 450 |  |  | 40984.38 | 8834.38 | Sıhhi Tesisat
25.165.3004 | 3,0 100 1" 20,0 600 |  |  | 49150 | 9637.5 | Sıhhi Tesisat
25.165.3005 | 3,75 125 1" 25,0 750 |  |  | 65215.63 | 10440.63 | Sıhhi Tesisat
25.165.3006 | 4,5 150 1" 30,0 900 |  |  | 74556.25 | 11243.75 | Sıhhi Tesisat
25.165.3007 | 6,0 200 1" 40,0 1.200 |  |  | 110421.88 | 12046.88 | Sıhhi Tesisat
25.165.3008 | 9,0 300 1 1/4" 60,0 1.800 |  |  | 142796.88 | 12046.88 | Sıhhi Tesisat
25.165.3009 | 12,0 400 1 1/2" 80,0 2.400 |  |  | 248350.61 | 12600.61 | Sıhhi Tesisat
25.165.3010 | 15,0 500 1 1/2" 100,0 3.000 |  |  | 252752.18 | 13002.18 | Sıhhi Tesisat
25.165.3011 | 18,0 600 2" 120,0 3,600 |  |  | 275903.74 | 13403.74 | Sıhhi Tesisat
25.165.3012 | 24,0 800 2" 160,0 4,800 |  |  | 434081.86 | 14206.86 | Sıhhi Tesisat
25.165.3013 | 30,0 1.000 2 1/2" 200,0 6,000 |  |  | 498842.23 | 15342.23 | Sıhhi Tesisat
25.165.3014 | 35,0 1.200 3" 240,0 7,200 |  |  | 599366.85 | 16366.85 | Sıhhi Tesisat
25.165.3015 | 39,0 1.300 3" 260,0 7,800 |  |  | 708294.98 | 17169.98 | Sıhhi Tesisat
25.165.4001 | 45 1500 3" 300 9.000 |  |  | 748348.1 | 17973.1 | Sıhhi Tesisat
25.165.4002 | 60 2000 4" 400 12.000 |  |  | 864008.7 | 19883.7 | Sıhhi Tesisat
25.165.4003 | 75 2500 4" 500 15.000 |  |  | 1056169.3 | 21794.3 | Sıhhi Tesisat
25.165.4004 | 84 2800 4" 560 16.800 |  |  | 1151579.9 | 23704.9 | Sıhhi Tesisat
25.165.4005 | 110 3800 5" 760 22.800 |  |  | 1653615.5 | 25615.5 | Sıhhi Tesisat
25.165.4006 | 135 4500 5" 900 27.000 |  |  | 1814026.1 | 27526.1 | Sıhhi Tesisat
25.165.5000 | İki tanklı su yumuşatma cihazı (tandem) TSEK belgeli tuz kabından başka iki tanklı, her bir tankı BFT 25.165.3000 ve 4000 'deki 25.100.-Sıhhi Tesisat r Montajlı a Poz No Yapılacak İşin Cinsi Birim Fiyat (TL) N montajlı birim fiyatlar ve montaj bedelleri % 90 arttırılarak uygulanır. |  |  |  |  | Sıhhi Tesisat
25.170.1101 | 50 ø mm. (2") |  |  | 1159.35 | 481.88 | Sıhhi Tesisat
25.170.1102 | 80 ø mm. (3") |  |  | 1655.15 | 575 | Sıhhi Tesisat
25.170.1103 | 100 ø mm. (4") |  |  | 2227.2 | 710 | Sıhhi Tesisat
25.170.1104 | 125 ø mm. (5") |  |  | 2793.13 | 803.13 | Sıhhi Tesisat
25.170.1105 | 150 ø mm. (6") |  |  | 3250.93 | 870.63 | Sıhhi Tesisat
25.170.1201 | 15 ø mm. |  |  | 122.25 | 101.25 | Sıhhi Tesisat
25.170.1202 | 20 ø mm. |  |  | 132.88 | 101.25 | Sıhhi Tesisat
25.170.1203 | 25 ø mm. |  |  | 138.88 | 101.25 | Sıhhi Tesisat
25.170.1204 | 32 ø mm. |  |  | 158.75 | 101.25 | Sıhhi Tesisat
25.170.1205 | 40 ø mm. |  |  | 196.5 | 135 | Sıhhi Tesisat
25.170.1206 | 50 ø mm. |  |  | 216.25 | 135 | Sıhhi Tesisat
25.170.1207 | 65 ø mm. flanşlı |  |  | 640 | 135 | Sıhhi Tesisat
25.170.1208 | 80 ø mm. flanşlı |  |  | 733.75 | 135 | Sıhhi Tesisat
25.170.1209 | 100 ø mm. flanşlı |  |  | 893.75 | 168.75 | Sıhhi Tesisat
25.170.1210 | 125 ø mm. flanşlı |  |  | 1162.5 | 168.75 | Sıhhi Tesisat
25.170.1211 | Termometre, hidrometre ve boşaltma ağızları (Ölçü: Ad.) |  |  | 78.5 | 58.13 | Sıhhi Tesisat
25.175.1100 | TS736 standartlarına uygun yatık ve dik sistemde imal edilmiş , 6 bar işletme basıncının 1,5 katı test basıncına dayanıklı gövdesi , pasa karşı içten ve dıştan plastik esanslı epoksi veya epikot boya ile iki kat boyalı , serpantin grubu bağlanacak şekilde flanşlı kapağı ve komple sökülebilir şekilde monte edilmiş en az 1,2 mm. et kalınlığındaki bakır borudan yapılmış serpantini , çelik taşıyıcı ayakları ile birlikte boylerin işyerinde temini, tesisata bağlanması; bir yüzü kafes telli 5 cm. kalınlığında şilte tipi cam yünü veya taşyünü teknik yalıtım malzemesi ile yalıtım yapılması birim fiyattan hesaplanacaktır. Bakır boru serpantinli 10 atmosfer işletme basınçlı boyler, diğer özellikler B.F.T 110-100'ün aynı. Yatık veya dik imal edilmiş, 10 bar işletme basıncında,10/60ºC kullanım suyu sıcaklıklarında, en az kullanım suyu debileri ve serpantinlerin en fazla basınç düşümlerine göre hesaplanmıştır. |  |  |  |  | Sıhhi Tesisat
25.175.1101 | 150 lt haciminde, 80/60ºC debisi (en az):221 l/h (0,02 kPa), 70/50ºC debisi (en az):73 l/h (0,02 |  |  | 27081.25 | 4143.75 | Sıhhi Tesisat
25.175.1102 | 200 lt haciminde, 80/60ºC debisi (en az) :272 l/h ( 0,02 kPa), 70/50ºC debisi (en az):87 l/h ( |  |  | 33775 | 4562.5 | Sıhhi Tesisat
25.175.1103 | 300 lt haciminde, 80/60ºC debisi (en az) :289 l/h ( 0,02 kPa), 70/50ºC debisi (en az):102 l/h ( |  |  | 41988.88 | 5476.38 | Sıhhi Tesisat
25.175.1104 | 500 lt haciminde, 80/60ºC debisi (en az) :476 l/h ( 0,04 kPa), 70/50ºC debisi (en az):187 l/h ( |  |  | 67145.63 | 7120.63 | Sıhhi Tesisat
25.175.1105 | 800 lt haciminde, 80/60ºC debisi (en az) :612 l/h ( 0,04 kPa), 70/50ºC debisi (en az):238 l/h ( |  |  | 92861.25 | 7923.75 | Sıhhi Tesisat
25.175.1106 | 1000 lt haciminde, 80/60ºC debisi (en az) :663 l/h ( 0,06 kPa), 70/50ºC debisi (en az):255 l/h ( |  |  | 114898.75 | 8598.75 | Sıhhi Tesisat
25.175.1107 | 1500 lt haciminde, 80/60ºC debisi (en az) : 867 l/h ( 0,07 kPa), 70/50ºC debisi (en az):357 l/h ( |  |  | 153151.88 | 9401.88 | Sıhhi Tesisat
25.175.1108 | 2000 lt haciminde, 80/60ºC debisi (en az) : 1088 l/h ( 0,11 kPa), 70/50ºC debisi (en az):442 l/h |  |  | 196353.74 | 10353.74 | Sıhhi Tesisat
25.175.1110 | 3000 lt haciminde, 80/60ºC debisi (en az) : 1479 l/h ( 0,20 kPa), 70/50ºC debisi (en az):595 l/h |  |  | 276584.99 | 11959.99 | Sıhhi Tesisat
25.175.1111 | 4000 lt haciminde, 80/60ºC debisi (en az) : 1819 l/h ( 0,28 kPa), 70/50ºC debisi (en az):731 l/h |  |  | 355244.98 | 14119.98 | Sıhhi Tesisat
25.175.1112 | 5000 lt haciminde, 80/60ºC debisi (en az) : 2346 l/h ( 0,38 kPa), 70/50ºC debisi (en az):1020 |  |  | 432794.98 | 14794.98 | Sıhhi Tesisat
25.175.1200 | l/h ( 0,27 kPa) Demir boru serpantinli 10 atmosfer işletme basınçlı boyler, diğer özellikler BFT 25.175.1000 'in aynı: BFT 25.175.1100 'deki montajlı birim fiyatlar % 10 eksiltilerek montaj bedelleri eksiltilmeden aynen uygulanır. 25.175.1300 Çift cidarlı 10 atmosfer işletme basıncı boyler diğer, özellikler BFT 25.175.1000 'in aynı:(TSE 736) Montajlı birim fiyatlar ve montaj bedeli BFT 25.175.1200 'deki gibi ödenecektir. |  |  |  |  | Sıhhi Tesisat
25.175.1400 | 25.175.1000 'in aynı: BFT 25.175.1100 'deki montajlı birim fiyatlar % 10 eksiltilerek montaj bedelleri eksiltilmeden aynen uygulanır. 25.175.1300 Çift cidarlı 10 atmosfer işletme basıncı boyler diğer, özellikler BFT 25.175.1000 'in aynı:(TSE 736) Montajlı birim fiyatlar ve montaj bedeli BFT 25.175.1200 'deki gibi ödenecektir. Tek Serpantinli Dik Boyler ; TS EN13445-3, TS EN 12897 ve TS736 standartlarına uygun dik sistemde imal edilmiş, kontrol ve temizleme kapaklarına sahip, istendiğinde elektrikli ısıtıcı takılabilmesine için uygun ağzı bulunan, gövde içi- serpantin dış yüzeyi en az 180 mikron, gövde dışı gövdenin dıştan paslanmasını önleyecek şekilde emaye kaplanmış veya 2 kat antipas boyalı, 10 atmosfer işletme basıncının 1,3 katı test basıncına dayanıklı gövdesi, TS ISO 1129 standartlarına uygun boru ile imal edilmiş serpantin ve birim iç yüzey alanına 200 gr/m2 ağırlığında magnezyum anodu veya dış akım anodu olacaktır, 316 kalite paslanmaz serpantinli” olması durumunda TS 10380 ve Basınçlı Ekipmanlar Yönetmeliği (2014/68/AB) uygun serpantin ve dış akım anodu. Gövdesi en az 40 kg/m³ yoğunlukta, en az 50 mm kalınlığında HCFC içermeyen sert poliüretan veya en az 15 kg/m3 yoğunluğunda en az 8 cm kalınlıklı poliüretan sünger ile izole edilmiş, üstüne galvaniz saclı veya en az 50 mikron elektrostatik toz boyalı sac kılıf veya aynı işlevi görebilecek dış kılıfllı boylerin işyerinde temini, tesisata bağlanması, çalışır halde teslimi. debileri ve serpantinlerin en fazla basınç düşümlerine göre hesaplanmıştır . |  |  |  |  | Sıhhi Tesisat
25.175.1401 | 100 lt haciminde, 80/60ºC debisi (en az) :136 l/h (0,01 kPa), 70/50ºC debisi (en az): 63 l/h |  |  | 21231.25 | 3468.75 | Sıhhi Tesisat
25.175.1402 | 160 lt haciminde, 80/60ºC debisi (en az) :245 l/h (0,05 kPa), 70/50ºC debisi (en az): 124 l/h |  |  | 26393.75 | 4143.75 | Sıhhi Tesisat
25.175.1403 | 200 lt haciminde, 80/60ºC debisi (en az) :400 l/h (0,22 kPa), 70/50ºC debisi (en az): 214 l/h |  |  | 29012.5 | 4562.5 | Sıhhi Tesisat
25.175.1404 | 300 lt haciminde, 80/60ºC debisi (en az) :411 l/h (0,23 kPa), 70/50ºC debisi (en az): 224 l/h |  |  | 36876.38 | 5476.38 | Sıhhi Tesisat
25.175.1405 | 350 lt haciminde, 80/60ºC debisi (en az) :483 l/h (0,44 kPa), 70/50ºC debisi (en az): 267 l/h |  |  | 47217.5 | 6317.5 | Sıhhi Tesisat
25.175.1406 | 500 lt haciminde, 80/60ºC debisi (en az) :697 l/h (0,84 kPa), 70/50ºC debisi (en az): 391 l/h |  |  | 54220.63 | 7120.63 | Sıhhi Tesisat
25.175.1407 | 600 lt haciminde, 80/60ºC debisi (en az) :754 l/h (0,95 kPa), 70/50ºC debisi (en az): 418 l/h |  |  | 60986.25 | 7248.75 | Sıhhi Tesisat
25.175.1408 | 800 lt haciminde, 80/60ºC debisi (en az) :867 l/h (0,40 kPa), 70/50ºC debisi (en az): 481 l/h |  |  | 78348.75 | 7923.75 | Sıhhi Tesisat
25.175.1409 | 1000 lt haciminde, 80/60ºC debisi (en az) :867 l/h (0,40 kPa), 70/50ºC debisi (en az): 481 l/h |  |  | 87648.75 | 8598.75 | Sıhhi Tesisat
25.175.1410 | 1250 lt haciminde, 80/60ºC debisi (en az) :986 l/h (0,72 kPa), 70/50ºC debisi (en az): 555 l/h |  |  | 117314.38 | 8726.88 | Sıhhi Tesisat
25.175.1411 | 1500 lt haciminde, 80/60ºC debisi (en az) :1105 l/h (0,91 kPa), 70/50ºC debisi (en az): 629 l/h |  |  | 125653.74 | 9678.74 | Sıhhi Tesisat
25.175.1412 | 2000 lt haciminde, 80/60ºC debisi (en az) :1428 l/h (1,75 kPa), 70/50ºC debisi (en az): 816 l/h |  |  | 146603.74 | 10353.74 | Sıhhi Tesisat
25.175.1413 | 2500 lt haciminde, 80/60ºC debisi (en az) :1870 l/h (1,75 kPa), 70/50ºC debisi (en az):1071 l/h |  |  | 195409.99 | 11284.99 | Sıhhi Tesisat
25.175.1414 | 3000 lt haciminde, 80/60ºC debisi (en az) :2176 l/h (2,60 kPa), 70/50ºC debisi (en az):1258 l/h |  |  | 235959.99 | 11959.99 | Sıhhi Tesisat
25.175.1500 | (0,88 kPa) Çift Çelik Serpantinli Dik Boyler Dik imal edilmiş, 10 bar işletme basıncında, 10/60ºC kullanım suyu sıcaklıklarında , alt 25.100.-Sıhhi Tesisat r Montajlı a Poz No Yapılacak İşin Cinsi Birim Fiyat (TL) N serpantin-üst serpantin minimum kullanım suyu debileri ve serpantin tarafı maksimum akış o dirençleri; Diğer özellikleri tek serpantinli dik boylerle aynıdır . |  |  |  |  | Sıhhi Tesisat
25.175.1501 | 160 lt haciminde, 80/60ºC debisi (en az) :Alt - 165 l/h (0,02 kPa) / Üst - 129 l/h (0,01 kPa), |  |  | 30768.75 | 4143.75 | Sıhhi Tesisat
25.175.1502 | 200 lt haciminde, 80/60ºC debisi (en az) :Alt - 202 l/h (0,03 kPa) / Üst - 165 l/h (0,02 kPa), |  |  | 34037.5 | 4562.5 | Sıhhi Tesisat
25.175.1503 | 300 lt haciminde, 80/60ºC debisi (en az) :Alt - 357 l/h (0,16 kPa) / Üst - 199 l/h (0,03 kPa), |  |  | 43367.5 | 5642.5 | Sıhhi Tesisat
25.175.1504 | 350 lt haciminde, 80/60ºC debisi (en az) :Alt - 442 l/h (0,44 kPa) / Üst - 248 l/h (0,11 kPa), |  |  | 49580 | 6317.5 | Sıhhi Tesisat
25.175.1505 | 500 lt haciminde, 80/60ºC debisi (en az) :Alt - 697 l/h (0,84 kPa) / Üst - 394 l/h (0,22 kPa), |  |  | 52858.13 | 7120.63 | Sıhhi Tesisat
25.175.1506 | 600 lt haciminde, 80/60ºC debisi (en az) :Alt - 754 l/h (0,91 kPa) / Üst - 479 l/h (0,38 kPa), |  |  | 63098.75 | 7248.75 | Sıhhi Tesisat
25.175.1507 | 800 lt haciminde, 80/60ºC debisi (en az) :Alt - 867 l/h (0,40 kPa) / Üst - 374 l/h (0,05 kPa), |  |  | 80261.25 | 7923.75 | Sıhhi Tesisat
25.175.1508 | 1000 lt haciminde, 80/60ºC debisi (en az) :Alt - 867 l/h (0,40 kPa) / Üst - 374 l/h (0,05 kPa), |  |  | 87548.75 | 8598.75 | Sıhhi Tesisat
25.175.1509 | 1250 lt haciminde, 80/60ºC debisi (en az) :Alt - 986 l/h (0,73 kPa) / Üst - 374 l/h (0,05 kPa), |  |  | 131501.88 | 8726.88 | Sıhhi Tesisat
25.175.1510 | 1500 lt haciminde, 80/60ºC debisi (en az) :Alt -1105 l/h (0,91 kPa) / Üst - 374 l/h (0,05 kPa), |  |  | 143178.74 | 9678.74 | Sıhhi Tesisat
25.175.1511 | 2000 lt haciminde, 80/60ºC debisi (en az) :Alt -1428 l/h (1,75 kPa) / Üst - 638 l/h (0,22 kPa), |  |  | 156228.74 | 10353.74 | Sıhhi Tesisat
25.175.1512 | 2500 lt haciminde, 80/60ºC debisi (en az) :Alt -1870 l/h (1,75 kPa) / Üst - 782 l/h (0,26 kPa), |  |  | 218159.99 | 11284.99 | Sıhhi Tesisat
25.175.1513 | 3000 lt haciminde, 80/60ºC debisi (en az) :Alt -2176 l/h (2,60 kPa) / Üst - 970 l/h (0,33 kPa), |  |  | 246334.99 | 11959.99 | Sıhhi Tesisat
25.175.1601 | 160 lt haciminde, 80/60ºC debisi (en az) : 221 l/h ( 0,02 kPa), 70/50ºC debisi(en az): 73 l/h ( |  |  | 29350 | 3887.5 | Sıhhi Tesisat
25.175.1602 | 200 lt haciminde, 80/60ºC debisi (en az) : 272 l/h ( 0,02 kPa), 70/50ºC debisi(en az): 87 l/h ( |  |  | 38112.5 | 4562.5 | Sıhhi Tesisat
25.175.1603 | 300 lt haciminde, 80/60ºC debisi (en az) : 289 l/h ( 0,02 kPa), 70/50ºC debisi(en az): 102 l/h ( |  |  | 41167.5 | 5642.5 | Sıhhi Tesisat
25.175.1604 | 350 lt haciminde, 80/60ºC debisi (en az) : 336 l/h ( 0,03 kPa), 70/50ºC debisi(en az): 123 l/h ( |  |  | 57617.5 | 6317.5 | Sıhhi Tesisat
25.175.1605 | 500 lt haciminde, 80/60ºC debisi (en az) : 476 l/h ( 0,04 kPa), 70/50ºC debisi(en az): 187 l/h ( |  |  | 69645.63 | 7120.63 | Sıhhi Tesisat
25.175.1606 | 600 lt haciminde, 80/60ºC debisi (en az) : 521 l/h ( 0,04 kPa), 70/50ºC debisi(en az): 204 l/h ( |  |  | 84261.25 | 7248.75 | Sıhhi Tesisat
25.175.1607 | 800 lt haciminde, 80/60ºC debisi (en az) : 612 l/h ( 0,04 kPa), 70/50ºC debisi(en az): 238 l/h ( |  |  | 98048.75 | 7923.75 | Sıhhi Tesisat
25.175.1608 | 1000 lt haciminde, 80/60ºC debisi (en az) : 663 l/h ( 0,06 kPa), 70/50ºC debisi(en az): 255 l/h ( |  |  | 107186.25 | 8598.75 | Sıhhi Tesisat
25.175.1609 | 1250 lt haciminde, 80/60ºC debisi (en az) : 765 l/h ( 0,07 kPa), 70/50ºC debisi(en az): 306 l/h ( |  |  | 113976.88 | 8726.88 | Sıhhi Tesisat
25.175.1610 | 1500 lt haciminde, 80/60ºC debisi (en az) : 867 l/h ( 0,07 kPa), 70/50ºC debisi(en az): 357 l/h ( |  |  | 143303.74 | 9678.74 | Sıhhi Tesisat
25.175.1611 | 2000 lt haciminde, 80/60ºC debisi (en az) : 1088 l/h ( 0,11 kPa), 70/50ºC debisi(en az): 442 l/h |  |  | 176478.74 | 10353.74 | Sıhhi Tesisat
25.175.1612 | 2500 lt haciminde, 80/60ºC debisi (en az) : 1309 l/h ( 0,16 kPa), 70/50ºC debisi(en az): 544 l/h |  |  | 226409.99 | 11284.99 | Sıhhi Tesisat
25.175.1613 | 3000 lt haciminde, 80/60ºC debisi (en az) : 1479 l/h ( 0,20 kPa), 70/50ºC debisi(en az): 595 l/h |  |  | 266584.99 | 11959.99 | Sıhhi Tesisat
25.175.1701 | 160 lt haciminde, 80/60ºC debisi (en az) : Alt - 221 l/h ( 0,02 kPa) / Üst - 119 l/h ( 0,02 kPa), |  |  | 41756.25 | 4143.75 | Sıhhi Tesisat
25.175.1702 | 200 lt haciminde, 80/60ºC debisi (en az) : Alt - 272 l/h ( 0,02 kPa) / Üst - 150 l/h ( 0,02 kPa), |  |  | 45537.5 | 4562.5 | Sıhhi Tesisat
25.175.1703 | 300 lt haciminde, 80/60ºC debisi (en az) : Alt - 289 l/h ( 0,02 kPa) / Üst - 180 l/h ( 0,02 kPa), |  |  | 50417.5 | 5642.5 | Sıhhi Tesisat
25.175.1704 | 350 lt haciminde, 80/60ºC debisi (en az) : Alt - 336 l/h ( 0,03 kPa) / Üst - 190 l/h ( 0,02 kPa), |  |  | 59042.5 | 6317.5 | Sıhhi Tesisat
25.175.1705 | 500 lt haciminde, 80/60ºC debisi (en az) : Alt - 476 l/h ( 0,04 kPa) / Üst - 221 l/h ( 0,02 kPa), |  |  | 66958.13 | 7120.63 | Sıhhi Tesisat
25.175.1706 | 600 lt haciminde, 80/60ºC debisi (en az) : Alt - 521 l/h ( 0,04 kPa) / Üst - 261 l/h ( 0,03 kPa), |  |  | 77561.25 | 7248.75 | Sıhhi Tesisat
25.175.1707 | 800 lt haciminde, 80/60ºC debisi (en az) : Alt - 612 l/h ( 0,04 kPa) / Üst - 340 l/h ( 0,04 kPa), |  |  | 100136.25 | 7923.75 | Sıhhi Tesisat
25.175.1708 | 1000 lt haciminde, 80/60ºC debisi (en az) : Alt - 663 l/h ( 0,06 kPa) / Üst - 439 l/h ( 0,05 kPa), |  |  | 119073.75 | 8598.75 | Sıhhi Tesisat
25.175.1709 | 1250 lt haciminde, 80/60ºC debisi (en az) : Alt - 765 l/h ( 0,07 kPa) / Üst - 466 l/h ( 0,05 kPa), |  |  | 134726.88 | 8726.88 | Sıhhi Tesisat
25.175.1710 | 1500 lt haciminde, 80/60ºC debisi (en az) : Alt - 867 l/h ( 0,07 kPa) / Üst - 493 l/h ( 0,06 kPa), |  |  | 162553.74 | 9678.74 | Sıhhi Tesisat
25.175.1711 | 2000 lt haciminde, 80/60ºC debisi (en az) : Alt - 1088 l/h ( 0,11 kPa) / Üst - 799 l/h ( 0,08 |  |  | 216978.74 | 10353.74 | Sıhhi Tesisat
25.175.1712 | 2500 lt haciminde, 80/60ºC debisi (en az) :Alt - 1309 l/h ( 0,16 kPa) / Üst - 629 l/h ( 0,10 kPa), |  |  | 272784.99 | 11284.99 | Sıhhi Tesisat
25.175.1713 | 3000 lt haciminde, 80/60ºC debisi (en az) :Alt - 1479 l/h ( 0,20 kPa) / Üst - 697 l/h ( 0,12 kPa), |  |  | 329709.99 | 11959.99 | Sıhhi Tesisat
25.175.1800 | 70/50ºC debisi(en az): Alt - 595 l/h ( 0,14 kPa) / Üst - 286 l/h (0,10 kPa) DÜŞÜK SICAKLIKLI TEK ÇELİK BORU SERPANTİNLİ BOYLER Dik olarak imal edilmiş, düşük kaynak akışkan sıcaklığında çalışabilen (55/50)ºC, 10bar işletme basıncında, diğer özellikleri BFT 25.175.1400 gibidir. Kapasiteler 55/50 ºC serpantin ve 10/45ºC kullanım suyu sıcaklıklarında, minimum kullanım suyu debileri ve serpantin tarafı maksimum akış dirençleri ile verilmiştir. |  |  |  |  | Sıhhi Tesisat
25.175.1801 | 160 lt–Minimum sıcak su debisi : 260 lt/h ( 5,0 kPa) |  |  | 24618.75 | 4143.75 | Sıhhi Tesisat
25.175.1802 | 200 lt–Minimum sıcak su debisi : 410 lt/h (16,0 kPa) |  |  | 30625 | 4562.5 | Sıhhi Tesisat
25.175.1803 | 300 lt–Minimum sıcak su debisi : 430 lt/h (24,0 kPa) |  |  | 38530 | 5642.5 | Sıhhi Tesisat
25.175.1804 | 500 lt–Minimum sıcak su debisi : 430 lt/h (30,0 kPa) |  |  | 51033.13 | 7120.63 | Sıhhi Tesisat
25.175.1805 | 800 lt–Minimum sıcak su debisi : 860 lt/h (50,0 kPa) |  |  | 69398.75 | 7923.75 | Sıhhi Tesisat
25.175.1806 | 1000 lt–Minimum sıcak su debisi : 860 lt/h (50,0 kPa) |  |  | 79773.75 | 8598.75 | Sıhhi Tesisat
25.175.1807 | 1500 lt–Minimum sıcak su debisi : 860 lt/h (63,0 kPa) |  |  | 98741.24 | 9678.74 | Sıhhi Tesisat
25.175.1808 | 2000 lt–Minimum sıcak su debisi : 860 lt/h (95,0 kPa) |  |  | 128591.24 | 10353.74 | Sıhhi Tesisat
25.175.2500 | Akümülasyon Tankı ; Sıcak su üretimi olmayan, serpantinsiz, sıcak su depolama amacı ile kullanılan, izolasyonu ve diğer özellikleri BFT 25.175.1400 ile aynı |  |  |  |  | Sıhhi Tesisat
25.175.2501 | Akümülasyon Tankı 100 L |  |  | 20487.5 | 3437.5 | Sıhhi Tesisat
25.175.2502 | Akümülasyon Tankı 150 L |  |  | 23806.25 | 4081.25 | Sıhhi Tesisat
25.175.2503 | Akümülasyon Tankı 200 L |  |  | 27525 | 4437.5 | Sıhhi Tesisat
25.175.2504 | Akümülasyon Tankı 300 L |  |  | 32460.75 | 5335.75 | Sıhhi Tesisat
25.175.2505 | Akümülasyon Tankı 350 L |  |  | 35995.63 | 6145.63 | Sıhhi Tesisat
25.175.2506 | Akümülasyon Tankı 500 L |  |  | 44408.13 | 6933.13 | Sıhhi Tesisat
25.175.2507 | Akümülasyon Tankı 600 L |  |  | 54664.38 | 7076.88 | Sıhhi Tesisat
25.175.2508 | Akümülasyon Tankı 800 L |  |  | 67545.63 | 7720.63 | Sıhhi Tesisat
25.175.2509 | Akümülasyon Tankı 1000 L |  |  | 74876.88 | 8364.38 | Sıhhi Tesisat
25.175.2511 | Akümülasyon Tankı 1500 L |  |  | 109666.24 | 9428.74 | Sıhhi Tesisat
25.175.2512 | Akümülasyon Tankı 2000 L |  |  | 128559.99 | 10072.49 | Sıhhi Tesisat
25.175.2513 | Akümülasyon Tankı 2500 L |  |  | 163628.74 | 11003.74 | Sıhhi Tesisat
25.175.2514 | Akümülasyon Tankı 3000 L |  |  | 184772.49 | 11647.49 | Sıhhi Tesisat
25.175.2800 | Elektrikli Isıtıcı ve Pano İlavesi. Onaylı projesine uygun olarak boyler ve akümülasyon tanklarında kullanılmak üzere, elektrikli ısıtıcı ve panosu ilavesi. |  |  |  |  | Sıhhi Tesisat
25.175.2801 | 1 x 2 Kw Isıtıcılı pano |  |  | 4979.38 | 321.88 | Sıhhi Tesisat
25.175.2802 | 1 x 3 Kw Isıtıcılı pano |  |  | 6623.75 | 386.25 | Sıhhi Tesisat
25.175.2803 | 1 x 4 Kw Isıtıcılı pano |  |  | 12430.63 | 450.63 | Sıhhi Tesisat
25.175.2804 | 1 x 7,5 Kw Isıtıcılı pano |  |  | 13990 | 515 | Sıhhi Tesisat
25.175.2805 | 1 x 10 Kw Isıtıcılı pano |  |  | 19179.38 | 579.38 | Sıhhi Tesisat
25.175.2806 | 2 x 4 Kw Isıtıcılı pano |  |  | 22454.38 | 579.38 | Sıhhi Tesisat
25.175.2807 | 2 x 7,5 Kw Isıtıcılı pano |  |  | 28506.25 | 643.75 | Sıhhi Tesisat
25.175.2808 | 2 x 10 Kw Isıtıcılı pano |  |  | 33397.5 | 772.5 | Sıhhi Tesisat
25.175.2809 | 3 x 7,5 Kw Isıtıcılı pano |  |  | 34636.88 | 836.88 | Sıhhi Tesisat
25.175.2810 | 3 x 10 Kw Isıtıcılı pano |  |  | 40990.63 | 965.63 | Sıhhi Tesisat
25.175.2811 | 4 x 7,5 Kw Isıtıcılı pano |  |  | 45955 | 1030 | Sıhhi Tesisat
25.175.2812 | 4 x 10 Kw Isıtıcılı pano |  |  | 53208.75 | 1158.75 | Sıhhi Tesisat
25.175.3100 | Çift Cidarlı Güneş Enerjisi Boyleri; Yatık sistemde çift cidarlı olarak imal edilmiş, gövde içi minimum 180 mikron emaye ile kaplanmış, 8 atmosfer işletme basıncının 1,3 katı basınca dayanıklı gövdesi; gövde üstüne 40 kg/m³ yoğunlukta, 5 cm kalınlığında poliüretan malzeme ile izole edilmiş, izole üstüne minimum 0,70 mikron elektrostatik toz boyalı galvaniz sac kılıf veya aynı işlevi görebilecek kaplama kılıflı çift cidarlı güneş enerjisi boylerinin işyerinde temini ve tesisata bağlanması.(Boyler izolasyonun cam yünü olması halinde, montajlı birim fiyatlar %10 eksiltilerek,montaj bedelleri aynen uygulanır.) |  |  |  |  | Sıhhi Tesisat
25.175.3101 | 85 Litre |  |  | 10410 | 2537.5 | Sıhhi Tesisat
25.175.3102 | 100 Litre |  |  | 17250 | 3212.5 | Sıhhi Tesisat
25.175.3103 | 120 Litre |  |  | 18903.13 | 4015.63 | Sıhhi Tesisat
25.175.3104 | 150 Litre |  |  | 22556.25 | 4818.75 | Sıhhi Tesisat
25.175.3105 | 170 Litre |  |  | 25184.38 | 5621.88 | Sıhhi Tesisat
25.175.3106 | 200 Litre |  |  | 27587.5 | 6425 | Sıhhi Tesisat
25.175.3107 | 300 Litre |  |  | 33181.25 | 7356.25 | Sıhhi Tesisat
25.175.4200 | (2016/426/AB Gaz Yakan Cihazlar Yönetmeliğine uygun , CE uygunluk işareti ile olarak piyasaya arz edilmiş, üzeri emaye şofbenin, en fazla üç metre duman borusuyla birlikte işyerinde temini, tesisata ve bacaya bağlanması çaışır halde teslimi Doğalgaz/ LPG'li Hermetik şofben (TS 615 EN 26/A1,A2, A3, AC) |  |  |  |  | Sıhhi Tesisat
25.175.4201 | 11 L/min ( 19KW) |  |  | 18851.56 | 1414.06 | Sıhhi Tesisat
25.175.4202 | 13 L/min ( 22,5 KW) |  |  | 20114.06 | 1414.06 | Sıhhi Tesisat
25.175.4203 | 14 L/min (24,4KW) |  |  | 21989.06 | 1414.06 | Sıhhi Tesisat
25.175.4300 | Elektrikli su ısıtıcılar (TS 2212 EN 60335-2-21/A2 ) Cihazlar , 2014/35/AB Belirli Gerilim Sınırları için Tasarlanan Elektrikli Ekipman ile ilgili yönetmeliğe uygun olarak üretilmiş, CE işaretli olarak , piyasaya arz edilmiş olacaktır. |  |  |  |  | Sıhhi Tesisat
25.175.4301 | 15 L 1000 Watt. |  |  | 8490.31 | 941.56 | Sıhhi Tesisat
25.175.4302 | 30 L 1500 Watt. |  |  | 9936.56 | 941.56 | Sıhhi Tesisat
25.175.4303 | 40 L 1500 Watt. |  |  | 10251.56 | 941.56 | Sıhhi Tesisat
25.175.4304 | 50 L 1500 Watt. |  |  | 11121.56 | 941.56 | Sıhhi Tesisat
25.175.4306 | 80 L 1800 Watt. ve üzeri |  |  | 13011.25 | 1250 | Sıhhi Tesisat
25.175.4307 | 100 L 1800 Watt. ve üzeri |  |  | 13800.63 | 1275.63 | Sıhhi Tesisat
25.178.1010 | Alüminyum boru ve panelli kollektör: |  |  | 6492.5 | 1606.25 | Sıhhi Tesisat
25.178.1030 | Ekstrüzyon ya da ultrasonik/lazer kaynak yöntemi ile imal edilmiş, değişik kesitlerde soğurucu kanallı, doğal sirkülasyonda iç çapı min. 11 mm, cebri sirkülasyonda iç çapı min. 7 mm olmak üzere kendinden kanatlı alüminyum borulu, absorber yüzeyi siyah mat boya ile boyalı güneş kollektörü; diğer özellikler BFT 25.178.1000 'deki gibi. Seçici (Selektif) Yüzeyli Kolektörler İç çapı doğal sirkülâsyonda en az 11 mm, cebri sirkülâsyonda en az 7 mm olmak üzere bakır borulu, emicilik değeri %95 üzerinde olan yekpare seçici (selektif) yüzey kaplamasına sahip TS EN 12975-1+A1 veya TS EN 12975 standartlarına uygun TS EN ISO 9806'ya göre brüt alan (gross area) esas alınarak akredite kuruluşlardan en az %70 verimlik sertifikasına sahip güneş kollektörü; diğer özellikler BFT 25.178.1000 'deki gibidir. |  |  |  |  | Sıhhi Tesisat
25.178.1020 | Ultrasonik veya lazer kaynak yöntemi ile imal edilmiş Bakır boru ve bakır panelli |  |  | 10058.75 | 1606.25 | Sıhhi Tesisat
25.178.1000 | kollektör: İç çapı doğal sirkülasyonda min. 11 mm, cebri sirkülasyonda min. 7 mm olmak üzere bakır borunun, bakır levha ile ultrasonik veya lazer kaynak yöntemi ile birleştirilmesi ile imal edilmiş, absorber yüzeyi siyah mat boya ile boyalı güneş kollektörü; diğer özellikler BFT 'deki gibi |  |  |  |  | Sıhhi Tesisat
25.178.1031 | Seçici (Selektif) Alüminyum Yüzeyli Kollektör |  |  | 12176.25 | 1606.25 | Sıhhi Tesisat
25.178.1200 | Güneş Enerjisi Kontrol Paneli: (Ölçü: Ad.) |  |  | 13017.5 | 726.25 | Sıhhi Tesisat
25.178.2001 | Galvanizli sacdan güneş enerji sistemleri taşıyıcıları (Ölçü: kg.) |  |  | 143.38 | 82.88 | Sıhhi Tesisat
25.178.2002 | Alüminyum Profilden güneş enerji sistemleri taşıyıcıları (Ölçü: kg.) |  |  | 338.63 | 82.88 | Sıhhi Tesisat
25.178.2003 | Paslanmaz Çelikten güneş enerji sistemleri taşıyıcıları (Ölçü: kg.) |  |  | 247.19 | 82.88 | Sıhhi Tesisat
25.178.3101 | Debisi 0,5 m³/h, Basıncı 20-40 mSS |  |  | 44104.38 | 1529.38 | Sıhhi Tesisat
25.178.3102 | Debisi 1 m³/h, Basıncı 40-60 mSS |  |  | 49910 | 1622.5 | Sıhhi Tesisat
25.178.3103 | Debisi 2 m³/h, Basıncı 60-80 mSS |  |  | 66228.13 | 1715.63 | Sıhhi Tesisat
25.180.1001 | 1.5 21 3/4¨ - 1¨ |  |  | 12952.5 | 1606.25 | Sıhhi Tesisat
25.180.1002 | 3.0 39 1¨ |  |  | 15696.88 | 2071.88 | Sıhhi Tesisat
25.180.1003 | 5.0 75 1 1/2¨ |  |  | 25096.88 | 2409.38 | Sıhhi Tesisat
25.180.1004 | 10.0 150 1 1/2¨ - 2¨ |  |  | 39275 | 3212.5 | Sıhhi Tesisat
25.180.1005 | 15.0 225 2¨ - 2 1/2¨ |  |  | 48637.5 | 3550 | Sıhhi Tesisat
25.180.1006 | 20.0 300 2¨ |  |  | 59278.13 | 4015.63 | Sıhhi Tesisat
25.180.1007 | 25.0 310 2 1/2¨ |  |  | 70940.63 | 4690.63 | Sıhhi Tesisat
25.180.1008 | 30.0 450 2 1/2¨ |  |  | 88493.75 | 5493.75 | Sıhhi Tesisat
25.180.1009 | 40.0 600 3¨ |  |  | 108793.75 | 5831.25 | Sıhhi Tesisat
25.180.1010 | 50.0 750 4¨ |  |  | 135418.75 | 6168.75 | Sıhhi Tesisat
25.180.2001 | 1.0 35 3/4" 0.05 |  |  | 17263.75 | 4818.75 | Sıhhi Tesisat
25.180.2002 | 1.7 75 1" 0.08 |  |  | 28409.38 | 5621.88 | Sıhhi Tesisat
25.180.2003 | 2.0 100 1" 0.10 |  |  | 34225 | 6425 | Sıhhi Tesisat
25.180.2004 | 2.5 125 1" 0.12 |  |  | 40390.63 | 7228.13 | Sıhhi Tesisat
25.180.2005 | 3.2 150 1" 0.16 |  |  | 47281.25 | 8031.25 | Sıhhi Tesisat
25.180.2006 | 4.0 200 1" 0.20 |  |  | 61521.88 | 8834.38 | Sıhhi Tesisat
25.180.2007 | 6.0 300 1 1/4" 0.3 |  |  | 75587.5 | 9637.5 | Sıhhi Tesisat
25.180.2008 | 10.0 450 1 1/2" 0.5 |  |  | 126205 | 10717.5 | Sıhhi Tesisat
25.180.2009 | 13.0 450 2" 0.5 |  |  | 161395.63 | 11520.63 | Sıhhi Tesisat
25.180.2010 | 15.0 600 2" 0.6 |  |  | 204475.61 | 12600.61 | Sıhhi Tesisat
25.180.2021 | 19.0 1000 2" 0.9 |  |  | 340903.74 | 13403.74 | Sıhhi Tesisat
25.180.2022 | 27.0 1250 2 1/2" 1.3 |  |  | 434206.86 | 14206.86 | Sıhhi Tesisat
25.180.2023 | 35.0 1500 2 1/2" 1.8 |  |  | 513509.99 | 15009.99 | Sıhhi Tesisat
25.180.2024 | 40.0 2000 3" 2.0 |  |  | 649938.11 | 15813.11 | Sıhhi Tesisat
25.180.2025 | 50.0 2500 4" 2.5 |  |  | 767419.98 | 17169.98 | Sıhhi Tesisat
25.180.2026 | 60.0 3000 4" 2.8 |  |  | 941651.23 | 18776.23 | Sıhhi Tesisat
25.180.2027 | 80.0 3750 5" 3.8 |  |  | 1215079.35 | 19579.35 | Sıhhi Tesisat
25.180.2028 | 90.0 4500 5" 4.5 |  |  | 1337063.73 | 21313.73 | Sıhhi Tesisat
25.180.3001 | 1.0 35 3/4" 0.05 |  |  | 21906.25 | 4818.75 | Sıhhi Tesisat
25.180.3002 | 1.7 75 1" 0.08 |  |  | 31371.88 | 5621.88 | Sıhhi Tesisat
25.180.3003 | 2.0 100 1" 0.10 |  |  | 39675 | 6425 | Sıhhi Tesisat
25.180.3004 | 2.5 125 1" 0.12 |  |  | 52215.63 | 7228.13 | Sıhhi Tesisat
25.180.3005 | 3.2 150 1" 0.16 |  |  | 62456.25 | 8031.25 | Sıhhi Tesisat
25.180.3006 | 4.0 200 1" 0.20 |  |  | 77221.88 | 8834.38 | Sıhhi Tesisat
25.180.3007 | 6.0 300 1 1/4" 0.3 |  |  | 115637.5 | 9637.5 | Sıhhi Tesisat
25.180.3008 | 10.0 450 1 1/2" 0.5 |  |  | 176467.5 | 10717.5 | Sıhhi Tesisat
25.180.3009 | 13.0 450 2" 0.5 |  |  | 207395.63 | 11520.63 | Sıhhi Tesisat
25.180.3010 | 15.0 600 2" 0.6 |  |  | 252725.61 | 12600.61 | Sıhhi Tesisat
25.180.3021 | 19.0 800 2" 0.78 |  |  | 322028.74 | 13403.74 | Sıhhi Tesisat
25.180.3022 | 27.0 1250 2 1/2" 1.3 |  |  | 398831.86 | 14206.86 | Sıhhi Tesisat
25.180.3023 | 35.0 1500 2 1/2" 1.8 |  |  | 475884.99 | 15009.99 | Sıhhi Tesisat
25.180.3024 | 40.0 1500 3" 1.8 |  |  | 688813.11 | 15813.11 | Sıhhi Tesisat
25.180.3025 | 50.0 2500 4" 2.5 |  |  | 1144044.98 | 17169.98 | Sıhhi Tesisat
25.180.3026 | 60.0 2500 4" 2.5 |  |  | 1193151.23 | 18776.23 | Sıhhi Tesisat
25.180.3027 | 80.0 3750 5" 3.8 |  |  | 1491954.35 | 19579.35 | Sıhhi Tesisat
25.180.3028 | 90.0 4500 5" 4.5 |  |  | 1701188.73 | 21313.73 | Sıhhi Tesisat
25.181.5000 | Vorteks Yağmur Suyu Filtresi: Ölçü:Ad Yağmur suyu indirme hatlarından gelen suyu depolama öncesinde en az %90 verimlilikle filtreleyen, vorteks (girdap) prensibiyle çalışarak suyun oksijenlenmesini sağlayan, yaprak, tortu ve kaba partikülleri tahliye hattına yönlendiren, korozyona karşı yüksek mukavemetli Polietilen, Polyester veya Polipropilen gövdeli, paslanmaz çelik filtre elemanına sahip, CE işaretli vorteks filtenin iş yerinde temini ve yerine montajı. |  |  |  |  | Sıhhi Tesisat
25.181.5100 | Yağmur suyu indirme hatlarından gelen suyu depolama öncesinde en az %90 verimlilikle filtreleyen, vorteks (girdap) prensibiyle çalışarak suyun oksijenlenmesini sağlayan, yaprak, tortu ve kaba partikülleri tahliye hattına yönlendiren, korozyona karşı yüksek mukavemetli Polietilen, Polyester veya Polipropilen gövdeli, paslanmaz çelik filtre elemanına sahip, CE işaretli vorteks filtenin iş yerinde temini ve yerine montajı. Yerüstü Vorteks Yağmur Suyu Filtresi: Ölçü:Ad En Fazla Debi Çatı Alanı (m² ) |  |  |  |  | Sıhhi Tesisat
25.181.5101 | 4 lt/sn 200 m² 'ye kadar |  |  | 8707.5 | 270 | Sıhhi Tesisat
25.181.5102 | 12 lt/sn 500 m² 'ye kadar |  |  | 11967.5 | 405 | Sıhhi Tesisat
25.181.5103 | 25 lt/sn 1000 m² 'ye kadar |  |  | 19290 | 540 | Sıhhi Tesisat
25.181.5104 | 80 lt/sn 3000 m² 'ye kadar |  |  | 38665 | 540 | Sıhhi Tesisat
25.181.5200 | Yeraltı Vorteks Yağmur Suyu Filtresi Ölçü:Ad En Fazla Debi Çatı Alanı (m² ) 25.100.-Sıhhi Tesisat r Montajlı a Poz No Yapılacak İşin Cinsi Birim Fiyat (TL) N25.181.5201 4 lt/sn 200 m² 'ye kadar |  |  | 10650 | 337.5 | Sıhhi Tesisat
25.181.5202 | 12 lt/sn 500 m² 'ye kadar |  |  | 13597.5 | 472.5 | Sıhhi Tesisat
25.181.5203 | 25 lt/sn 1000 m² 'ye kadar |  |  | 25540 | 540 | Sıhhi Tesisat
25.181.5204 | 80 lt/sn 3000 m² 'ye kadar |  |  | 40607.5 | 607.5 | Sıhhi Tesisat
25.181.5300 | Giriş akış düzenleyici: Ölçü:Ad Yağmur suyu deposu girişinde suyun hızını keserek dip tortusunun havalanmasını engelleyen, suyun oksijenlenmesini destekleyen, korozyona dayanıklı Polietilen (HDPE) veya Paslanmaz Çelik malzemeden mamul akış düzenleyicinin iş yerinde temini ve yerine montajı.(Yükseltici Parça ve Kapak Fiyata Dahildir.) Giriş Çapı |  |  |  |  | Sıhhi Tesisat
25.181.5301 | Ø 110 mm |  |  | 1520 | 270 | Sıhhi Tesisat
25.181.5302 | Ø 160 mm |  |  | 2280 | 405 | Sıhhi Tesisat
25.181.5303 | Ø 200 mm |  |  | 3665 | 540 | Sıhhi Tesisat
25.181.5400 | Taşkan Sifonu: Ölçü:Ad Depo taşma hattında kanalizasyondan gelebilecek biyolojik zararlıların girişini fiziksel bariyer yapısıyla engelleyen, su yüzeyindeki polenleri süpüren özel sifon yapısına sahip Polietilen (HDPE) taşkan sifonunun iş yerinde temini ve yerine montajı. Bağlantı Çapı |  |  |  |  | Sıhhi Tesisat
25.181.5401 | Ø 110 mm |  |  | 2770 | 270 | Sıhhi Tesisat
25.181.5402 | Ø 160 mm |  |  | 3530 | 405 | Sıhhi Tesisat
25.181.5403 | Ø 200 mm |  |  | 6165 | 540 | Sıhhi Tesisat
25.181.5500 | Yüzey Emiş Filtresi (Şamandıralı): Ölçü:Ad Pompanın dip tortusunu çekmesini önlemek için suyun yüzeye yakın en temiz bölgesinden emiş yapılmasını sağlayan; şamandıra, paslanmaz filtre sepeti ve esnek hortumdan oluşan setin iş yerinde temini ve yerine montajı. Bağlantı Çapı |  |  |  |  | Sıhhi Tesisat
25.181.5501 | 1 1/4" (DN 32) |  |  | 3775 | 337.5 | Sıhhi Tesisat
25.181.5502 | 2" (DN 50) |  |  | 4780 | 405 | Sıhhi Tesisat
25.182.1000 | OTOMATİK SULAMA SİSTEMİ PARÇALARI |  |  |  |  | Sıhhi Tesisat
25.182.1100 | SPREY TİP POP-UP SPRİNG : (Ölçü:Ad:) |  |  | 260 | 128.75 | Sıhhi Tesisat
25.182.1201 | Rotor Tip Pop-Up Spring (1/2") |  |  | 598.75 | 186.25 | Sıhhi Tesisat
25.182.1202 | Rotor Tip Pop-Up Spring (3/4") |  |  | 721.88 | 279.38 | Sıhhi Tesisat
25.182.1203 | Rotor Tip Pop-Up Spring (1") |  |  | 3210 | 372.5 | Sıhhi Tesisat
25.182.1301 | 1/2 " |  |  | 402.5 | 186.25 | Sıhhi Tesisat
25.182.1302 | 3/4" |  |  | 423.75 | 186.25 | Sıhhi Tesisat
25.182.2001 | 4 İstasyonlu |  |  | 4511.88 | 751.88 | 24 VAC
25.182.2002 | 6 İstasyonlu |  |  | 5323.13 | 886.88 | 24 VAC
25.182.2003 | 9 İstasyonlu |  |  | 7667.5 | 1047.5 | 24 VAC
25.182.2004 | 12 İstasyonlu |  |  | 11332.5 | 1182.5 | 24 VAC
25.182.2005 | 16 İstasyonlu |  |  | 15730.63 | 1343.13 | 24 VAC
25.182.2006 | 24 İstasyonlu |  |  | 24003.13 | 1478.13 | 24 VAC
25.182.2051 | 1 istasyonlu |  |  | 4890.63 | 549.38 | 24 VAC
25.182.2052 | 2 istasyonlu |  |  | 6386.88 | 616.88 | 24 VAC
25.182.2053 | 4 istasyonlu |  |  | 7080.63 | 751.88 | 24 VAC
25.182.2054 | 6 istasyonlu |  |  | 8256.88 | 819.38 | 24 VAC
25.182.2100 | Yağmur Sensörü : (Ölçü: Ad.) |  |  | 2480.63 | 465.63 | 24 VAC
25.182.2201 | 25 mm. |  |  | 1785 | 675 | 24 VAC
25.182.2202 | 40 mm. |  |  | 3928.75 | 675 | 24 VAC
25.182.2203 | 50 mm. |  |  | 5218.75 | 675 | 24 VAC
25.182.2301 | Kübik 240 mm. |  |  | 496.88 | 160.63 | Sıhhi Tesisat
25.182.2302 | Dikdörtgen 260 mm. 380 mm. 300 mm. |  |  | 751.88 | 160.63 | Sıhhi Tesisat
25.182.2303 | Dikdörtgen 380 mm. 540 mm. 300 mm. |  |  | 1030.63 | 160.63 | Sıhhi Tesisat
25.200.1100 | o YAKITLI) (TS 430, TS EN 303-1/2/3)ÖLÇÜ: (Adet, Birimi; (Kcal/h) kW, TS 430, TS EN 303-1, TS EN 303-2, TS EN 303-3 standardlarında istenen işletme basıncına göre termodinamik ve mukavemet hesapları yapılmış , ayrıca TS-4040 ve TS-4041 Standartlarına ve 28.7.1993 tarih ve 21651 sayılı Resmi Gazetede yayımlanan 93/80-81 no'lu tebliğine göre kapasite ve ısıl verim deneyi yapılarak bulunan kapasite ve ısıl verim değerleri adı geçen tebliğde ve TSE'lerdeki minimum değerlerden düşük olmayacak ve bu değerlerden düşük verimli kazanlar kullanılmayacaktır. Alınan bu sonuçlar projelerine yazılarak belgelendirilecektir. Kazanın imali, işyerine nakli, temel kaidesi üzerine montajı ve çalışır halde teslimi. Notlar: 1- 4 kW’dan az 400 kW’dan fazla olmayan sıvı veya gaz yakıtlı sıcak su kazanlarında 92/42/AT Sıvı Ve Gaz Yakıtlı Yeni Sıcak Su Kazanlarının Verimlilik Gereklerine Dair Yönetmeliği ile 2016/426/AB Gaz Yakan Cihazlara Dair Yönetmeliğine uygun olarak üretilmiş, CE uygunluk işaretiyle piyasaya arz edilmiş; “Isınmadan Kaynaklanan Hava Kirliliğinin Kontrolü Yönetmeliği” ile “Sanayi Kaynaklı Hava Kirliliğinin Kontrolü Yönetmeliği"ne uygun olacaktır. 2-Kazan ile birlikte işletme termostatı, emniyet termostatı ve termometresi bulunan kumanda panosunda verilecektir. Bu imalatlar için ayrıca bir bedel ödenmeyecektir. 3-Ara kapasitelere ait birim fiyatlar enterpolasyonla bulunacaktır. Sıvı ve Gaz Yakıtlı Sıcak Su Üretici Dökme Dilimli Kalorifer Kazanları: (İşletme basıncı 6 atü' ye kadar) (TS EN 303-1/2/3 ve TS 430) |  |  |  |  | N25.200.1000 SICAK SU ÜRETİCİ DÖKME DİLİMLİ KALORİFER KAZANLARI: (SIVI VE GAZ
25.200.1111 | (375.000 kcal/h) 436 kW |  |  | 343941.18 | 17941.18 | N25.200.1000 SICAK SU ÜRETİCİ DÖKME DİLİMLİ KALORİFER KAZANLARI: (SIVI VE GAZ
25.200.1112 | (425.000 kcal/h) 494 kW |  |  | 380546.69 | 19921.69 | N25.200.1000 SICAK SU ÜRETİCİ DÖKME DİLİMLİ KALORİFER KAZANLARI: (SIVI VE GAZ
25.200.1113 | (475.000 kcal/h) 552 kW |  |  | 422385.73 | 24385.73 | N25.200.1000 SICAK SU ÜRETİCİ DÖKME DİLİMLİ KALORİFER KAZANLARI: (SIVI VE GAZ
25.200.1114 | (525.000 kcal/h) 611 kW |  |  | 456193.5 | 26193.5 | N25.200.1000 SICAK SU ÜRETİCİ DÖKME DİLİMLİ KALORİFER KAZANLARI: (SIVI VE GAZ
25.200.1115 | (575.000 kcal/h) 669 kW |  |  | 492120.04 | 27745.04 | N25.200.1000 SICAK SU ÜRETİCİ DÖKME DİLİMLİ KALORİFER KAZANLARI: (SIVI VE GAZ
25.200.1116 | (625.000 kcal/h) 727 kW |  |  | 648671.56 | 29296.56 | N25.200.1000 SICAK SU ÜRETİCİ DÖKME DİLİMLİ KALORİFER KAZANLARI: (SIVI VE GAZ
25.200.1117 | (675.000 kcal/h) 785 kW |  |  | 683904.35 | 31779.35 | N25.200.1000 SICAK SU ÜRETİCİ DÖKME DİLİMLİ KALORİFER KAZANLARI: (SIVI VE GAZ
25.200.1118 | (725.000 kcal/h) 843 kW |  |  | 735204.35 | 32454.35 | N25.200.1000 SICAK SU ÜRETİCİ DÖKME DİLİMLİ KALORİFER KAZANLARI: (SIVI VE GAZ
25.200.1119 | (775.000 kcal/h) 901 kW |  |  | 749137.13 | 34262.13 | N25.200.1000 SICAK SU ÜRETİCİ DÖKME DİLİMLİ KALORİFER KAZANLARI: (SIVI VE GAZ
25.200.1120 | (825.000 kcal/h) 959 kW |  |  | 755312.13 | 34937.13 | N25.200.1000 SICAK SU ÜRETİCİ DÖKME DİLİMLİ KALORİFER KAZANLARI: (SIVI VE GAZ
25.200.1121 | (875.000 kcal/h) 1017 kW |  |  | 784237.13 | 35612.13 | N25.200.1000 SICAK SU ÜRETİCİ DÖKME DİLİMLİ KALORİFER KAZANLARI: (SIVI VE GAZ
25.200.1200 | SICAK SU ÜRETİCİ, KATI YAKITLI DÖKME DİLİMLİ KALORİFER KAZANLARI: (TS EN 303-5, TS EN 12809) (İşletme Basıncı 6 atü’ye kadar) ÖLÇÜ:(Adet, Birimi: (Kcal/h) kW ) TS EN 303-5 standardında istenilen konstrüksiyon basıncına göre termodinamik ve mukavemet hesapları yapılmış, Türk Standartlarından alınmış Uygunluk Belgesine sahip kazanın, standarda uygun olarak kapasite ve ısıl verim raporu olan ve kapasite ve ısıl değerleri TSE'lerdeki minimum değerden düşük olmayacak, kazanın imali, işyerine nakli, temel kaidesi üzerine montajı ve çalışır halde teslimi. Yönetmeliğinde el ile katı yakıtla beslenen ve 50 bar x litreden daha büyük PS x V değeri olan, 110 º C’ dan daha fazla olmayan sıcaklıkta sıcak su üretmesi planlanan donanımların, bu Yönetmeliğin ekinde yer alan (EK-1) madde 2.10, madde 2.11, madde 3.4, madde 5 (a) ve madde 5 (ç)’ de belirtilen temel gereklere uygun olarak üretilmiş, , CE uygunluk işaretiyle piyasaya arz edilmiş; “Isınmadan Kaynaklanan Hava Kirliliğinin Kontrolü Yönetmeliği” ile “Sanayi Kaynaklı Hava Kirliliğinin Kontrolü Yönetmeliği"ne uygun olacaktır. |  |  |  |  | N25.200.1000 SICAK SU ÜRETİCİ DÖKME DİLİMLİ KALORİFER KAZANLARI: (SIVI VE GAZ
25.200.1201 | 30.000 kcal/h 37 kW |  |  | 60531.25 | 4981.25 | N25.200.1000 SICAK SU ÜRETİCİ DÖKME DİLİMLİ KALORİFER KAZANLARI: (SIVI VE GAZ
25.200.1202 | 32.500 kcal/h 38 kW |  |  | 73218.75 | 6331.25 | N25.200.1000 SICAK SU ÜRETİCİ DÖKME DİLİMLİ KALORİFER KAZANLARI: (SIVI VE GAZ
25.200.1203 | 40.000 kcal/h 48 kW |  |  | 82843.75 | 7006.25 | N25.200.1000 SICAK SU ÜRETİCİ DÖKME DİLİMLİ KALORİFER KAZANLARI: (SIVI VE GAZ
25.202.1100 | Ölçü: (Adet, Birimi; (Kcal/h) kW TS EN 303–5, TS EN 303-1-2-3, TS 497, TS EN 12953 gibi ilgili standartlara uygun olmak üzere ; Üç geçişli, ocak hariç geçişler arası boru demetli, istenen konstrüksiyon basıncına göre termodinamik ve mukavemet hesapları yapılmış, Notlar: r Montajlı a Poz No Yapılacak İşin Cinsi Birim Fiyat (TL) N 1-a. 2014/68/EU Basınçlı Ekipmanlar Yönetmeliğinde, el ile katı yakıtla beslenen ve 50 bar x o litreden daha büyük PS x V değeri olan, 110 º C’ dan daha fazla olmayan sıcaklıkta sıcak su üretmesi planlanan donanımların, bu Yönetmeliğin ekinde yer alan (EK-1) madde 2.10, madde 2.11, madde 3.4, madde 5 (a) ve madde 5 (ç)’ de belirtilen temel gereklere; “Isınmadan Kaynaklanan Hava Kirliliğinin Kontrolü Yönetmenliği” ile “Sanayi Kaynaklı Hava Kirliliğinin Kontrolü Yönetmenliği"ne uygun olacaktır. b.) 4 kW’dan az 400 kW’dan fazla olmayan sıvı veya gaz yakıtlı sıcak su kazanlarında 92/42/AT Sıvı Ve Gaz Yakıtlı Yeni Sıcak Su Kazanlarının Verimlilik Gereklerine Dair Yönetmelik ile 2016/426/AB Gaz Yakan Cihazlara Dair Yönetmeliğine, “Isınmadan Kaynaklanan Hava Kirliliğinin Kontrolü Yönetmenliği” ile “Sanayi Kaynaklı Hava Kirliliğinin Kontrolü Yönetmenliği"ne uygun olacaktır. 2- Kazanın imali, işyerine nakli, temel kaidesi üzerine montajı ve çalışır halde teslimi yapılacaktır . 3- Ara kapasitelere ait değerler enterpolasyonla bulunacaktır. 4- Kazanın tabi olduğu standartlara göre, kapasite ve verim deney raporuna sahip olacak, yapılan kapasite ve ısıl verim deneyi sonucunda bulunan kapasite ve ısıl verim değerleri TSE'lerdeki minimum değerlerden düşük olmayacak ve bu değerlerden düşük verimli kazanlar kullanılmayacaktır. Alınan bu sonuçlar belgelendirilecektir. (TS EN 303-3 e göre aynı yapısal tasarıma sahip ürün aralığındaki kazanlar için en büyük ve en küçük kazan anma gücü oranı 2:1 e eşit veya daha küçük olması kaydiyle, sadece en küçük ve en büyük kazanı denemek yeterlidir.) KATI YAKITLI: Ölçü: Adet, birimi: (kcal/h) kW Q ≤ 500 KW , 6 Bar çalışma basıcına kadar; TS EN 303-5 Q> 500 KW , 5 Bar kontruksiyon basıncına kadar ; TS 497 Q ≤ 500 KW , 5 Bar kontruksiyon basıncından büyükler için; TS 12953 Q> 500 KW , 5 Bar kontruksiyon basıncından büyükler için; TS EN 12953 Q ≤ 500 KW , 0,5 Bar kontruksiyon basıncından büyükler için; TS EN 12953 Q> 500 KW , 0,5 Bar kontruksiyon basıncından büyükler için ; TS EN 12953 Katı yakıtlı, onaylı Projesine uygun kontrüksiyon basıncında, diğer özellikleri BFT 25.202.0000 pozuna uygun. 3 atmosfer konstrüksiyon basıncında Sıcak Su Üretici Çelik Malzemeden Kaynaklı Kalorifer Kazanları: Diğer özellikler BFT 25.202.1000 'in aynıdır |  |  |  |  | Isıtma Sistemleri Tesisatı
25.202.1101 | (40.000 Kcal/h) 46 kW |  |  | 104250 | 7775 | Isıtma Sistemleri Tesisatı
25.202.1102 | (60.000 Kcal/h) 70 kW |  |  | 127194.98 | 9557.48 | Isıtma Sistemleri Tesisatı
25.202.1103 | (90.000 Kcal/h) 100 kW |  |  | 164163.73 | 11163.73 | Isıtma Sistemleri Tesisatı
25.202.1104 | (100.000 Kcal/h) 115 kW |  |  | 195913.73 | 11163.73 | Isıtma Sistemleri Tesisatı
25.202.1105 | (120.000 Kcal/h) 140 kW |  |  | 209088.73 | 11838.73 | Isıtma Sistemleri Tesisatı
25.202.1106 | (150.000 Kcal/h) 175 kW |  |  | 218319.98 | 13444.98 | Isıtma Sistemleri Tesisatı
25.202.1107 | (180.000 Kcal/h) 210 kW |  |  | 239052.45 | 14552.45 | Isıtma Sistemleri Tesisatı
25.202.1108 | (210.000 Kcal/h) 245 kW |  |  | 255602.45 | 15227.45 | Isıtma Sistemleri Tesisatı
25.202.1109 | (240.000 Kcal/h) 280 kW |  |  | 309027.45 | 15902.45 | Isıtma Sistemleri Tesisatı
25.202.1110 | (270.000 Kcal/h) 313 kW |  |  | 320402.45 | 15902.45 | Isıtma Sistemleri Tesisatı
25.202.1111 | (300.000 Kcal/h) 350 kW |  |  | 356816.18 | 17941.18 | Isıtma Sistemleri Tesisatı
25.202.1112 | (330.000 Kcal/h) 385 kW |  |  | 391691.18 | 17941.18 | Isıtma Sistemleri Tesisatı
25.202.1113 | (360.000 Kcal/h) 420 kW |  |  | 421116.18 | 18616.18 | Isıtma Sistemleri Tesisatı
25.202.1114 | (390.000 Kcal/h) 455 kW |  |  | 465784.19 | 22159.19 | Isıtma Sistemleri Tesisatı
25.202.1115 | (400.000 Kcal/h) 465 kW |  |  | 481384.19 | 23509.19 | Isıtma Sistemleri Tesisatı
25.202.1116 | (420.000 Kcal/h) 490 kW |  |  | 488134.19 | 23509.19 | Isıtma Sistemleri Tesisatı
25.202.1117 | (450.000 Kcal/h) 523 kW |  |  | 503190.44 | 24440.44 | Isıtma Sistemleri Tesisatı
25.202.1118 | (480.000 Kcal/h) 560 kW |  |  | 517118.5 | 26868.5 | Isıtma Sistemleri Tesisatı
25.202.1119 | (500.000 Kcal/h) 580 kW |  |  | 526993.5 | 26868.5 | Isıtma Sistemleri Tesisatı
25.202.1120 | (540.000 Kcal/h) 630 kW |  |  | 547668.5 | 27543.5 | Isıtma Sistemleri Tesisatı
25.202.1121 | (600.000 Kcal/h) 700 kW |  |  | 625024.75 | 29149.75 | Isıtma Sistemleri Tesisatı
25.202.1122 | (660.000 Kcal/h) 770 kW |  |  | 661449.75 | 29824.75 | Isıtma Sistemleri Tesisatı
25.202.1124 | (780.000 Kcal/h) 905 kW |  |  | 693934.06 | 33184.06 | Isıtma Sistemleri Tesisatı
25.202.1125 | (840.000 Kcal/h) 975 kW |  |  | 789684.06 | 33184.06 | Isıtma Sistemleri Tesisatı
25.202.1126 | (900.000 Kcal/h) 1045 kW |  |  | 859237.13 | 35612.13 | Isıtma Sistemleri Tesisatı
25.202.1127 | (1.050.000 Kcal/h) 1220 kW |  |  | 884324.63 | 38824.63 | Isıtma Sistemleri Tesisatı
25.202.1128 | (1.200.000 Kcal/h) 1400 kW |  |  | 1004480.88 | 41105.88 | Isıtma Sistemleri Tesisatı
25.202.1129 | (1.350.000 Kcal/h) 1570 kW |  |  | 1076343.38 | 46343.38 | Isıtma Sistemleri Tesisatı
25.202.1130 | (1.500.000 Kcal/h) 1750 kW |  |  | 1134674.63 | 49299.63 | Isıtma Sistemleri Tesisatı
25.202.1131 | (1.800.000 Kcal/h) 2100 kW |  |  | 1267893.38 | 56143.38 | Isıtma Sistemleri Tesisatı
25.202.2100 | Montajlı Birim Fiyatlar ve Montaj Bedelleri BFT 25.202.1000 'den % 5 zamlı, diğer özellikler BFT 25.202.1000 'in aynıdır. Montajlı Birim Fiyatlar ve Montaj Bedelleri BFT 25.202.1000 'den % 10 zamlı diğer özellikler BFT 25.202.1000 'in aynıdır. SIVI VE GAZ YAKITLI: Ölçü: Adet, birimi: (Kcal/h) kW Q ≤ 70 kW , 3 Bar çalışma basıncına kadar ; TS 9876 EN 303-4 Q ≤ 1000 kW , 8 Bar çalışma basıncına kadar ; TS EN 303-1-2-3 Q ≤ 1000 kW, 8 Bar çalışma basıncından büyükler için; TS EN 12953 Q >1000 kW , 5 Bar kontrüksiyon basıncına kadar ; TS 497 Q >1000 kW, 5 Bar kontrüksiyon basıncından büyükler için ; TS EN 12953 Q ≤ 1000 kW ,0,5 Bar kontrüksiyon basıncından büyükler için ;TS EN 12953 Q >1000 kW , 0,5 Bar kontrüksiyon basıncından büyükler için ; TS EN 12953 Sıvı ve gaz yakıtlı, onaylı Projesine uygun kontrüksiyon basıncında, diğer özellikleri BFT 25.202.0000 pozuna uygun . 3 Atmosfer konstrüksiyon basıncında sıvı ve gaz yakıtlı sıcak su üretici çelik malzemeden kaynaklı kalorifer kazanları: Diğer özellikler BFT 25.202.2000 'in aynıdır. |  |  |  |  | Isıtma Sistemleri Tesisatı
25.202.2108 | (350.000 Kcal/h) 405 kW |  |  | 196741.18 | 18616.18 | Isıtma Sistemleri Tesisatı
25.202.2109 | (400.000 Kcal/h) 465 kW |  |  | 215534.19 | 22159.19 | Isıtma Sistemleri Tesisatı
25.202.2110 | (500.000 Kcal/h) 580 kW |  |  | 237868.5 | 26868.5 | Isıtma Sistemleri Tesisatı
25.202.2111 | (600.000 Kcal/h) 700 kW |  |  | 299168.5 | 27543.5 | Isıtma Sistemleri Tesisatı
25.202.2112 | (700.000 Kcal/h) 810 kW |  |  | 331827.81 | 31577.81 | Isıtma Sistemleri Tesisatı
25.202.2113 | (800.000 Kcal/h) 930 kW |  |  | 355862.13 | 35612.13 | Isıtma Sistemleri Tesisatı
25.202.2114 | (1.000.000 Kcal/h) 1160 kW |  |  | 536071.56 | 37071.56 | Isıtma Sistemleri Tesisatı
25.202.2115 | (1.250.000 Kcal/h) 1450 kW |  |  | 599340.31 | 44590.31 | Isıtma Sistemleri Tesisatı
25.202.2116 | (1.500.000 Kcal/h) 1750 kW |  |  | 665393.38 | 56143.38 | Isıtma Sistemleri Tesisatı
25.202.2117 | (2.000.000 Kcal/h) 2325 kW |  |  | 824080.88 | 60705.88 | Isıtma Sistemleri Tesisatı
25.202.2118 | (2.500.000 Kcal/h) 2900 kW |  |  | 990687.13 | 71437.13 | Isıtma Sistemleri Tesisatı
25.202.2119 | (3.000.000 Kcal/h) 3490 kW |  |  | 1176237.13 | 81237.13 | Isıtma Sistemleri Tesisatı
25.202.3100 | Montajlı Birim Fiyatlar ve Montaj Bedelleri BFT 25.202.2100 'den % 5 zamlı, diğer özellikler BFT.202.2000 'in aynıdır. Montajlı Birim Fiyatlar ve Montaj Bedelleri BFT 25.202.2100 'den % 10 zamlı, diğer özellikler BFT 25.202.2000 'in aynıdır . Montajlı Birim Fiyatlar ve Montaj Bedelleri BFT 25.202.2100 'den % 12 zamlı, diğer özellikler BFT 25.202.2000 'in aynıdır. SIVI VE GAZ YAKITLI: Ölçü: Adet, birimi: (Kcal/h) kW Q ≤ 70 KW, 3 Bar çalışma basıncına kadar ; TS 9876 EN 303-4 Q ≤ 1000 KW, 8 Bar çalışma basıncına kadar ; TS EN 303-1-2-3 r Montajlı a Poz No Yapılacak İşin Cinsi Birim Fiyat (TL) N Q ≤ 1000 KW, 8 Bar çalışma basıncından büyükler için ; TS EN 12953 o Q >1000 KW, 5 Bar kontrüksiyon basıncına kadar ; TS 497 Q >1000 KW, 5 Bar kontrüksiyon basıncından büyükler için; TS EN 12953 Q ≤ 1000 KW , 0,5 Bar kontrüksiyon basıncından büyükler için ;TS EN 12953 Q >1000 KW , 0,5 Bar kontrüksiyon basıncından büyükler için ;TS EN 12953 Üç geçişli, ikinci geçiş tek boru veya iki borulu, sıvı ve gaz yakıtlı, onaylı Projesine uygun kontrüksiyon basıncında, diğer özellikleri BFT 25.202.0000 pozuna uygun . 3 Atmosfer konstrüksiyon basıncında sıvı ve gaz yakıtlı sıcak su üretici çelik malzemeden kaynaklı kalorifer kazanları: Diğer özellikler BFT 25.202.3000 'in aynıdır. |  |  |  |  | Isıtma Sistemleri Tesisatı
25.202.3111 | (350.000 Kcal/h) 405 kW |  |  | 210991.18 | 18616.18 | Isıtma Sistemleri Tesisatı
25.202.3112 | (400.000 Kcal/h) 465 kW |  |  | 241284.19 | 22159.19 | Isıtma Sistemleri Tesisatı
25.202.3113 | (500.000 Kcal/h) 580 kW |  |  | 279743.5 | 26868.5 | Isıtma Sistemleri Tesisatı
25.202.3114 | (600.000 Kcal/h) 700 kW |  |  | 319668.5 | 27543.5 | Isıtma Sistemleri Tesisatı
25.202.3115 | (700.000 Kcal/h) 810 kW |  |  | 368577.81 | 31577.81 | Isıtma Sistemleri Tesisatı
25.202.3116 | (800.000 Kcal/h) 930 kW |  |  | 422612.13 | 35612.13 | Isıtma Sistemleri Tesisatı
25.202.3117 | (1.000.000 Kcal/h) 1160 kW |  |  | 489821.56 | 37071.56 | Isıtma Sistemleri Tesisatı
25.202.3118 | (1.250.000 Kcal/h) 1450 kW |  |  | 630590.31 | 44590.31 | Isıtma Sistemleri Tesisatı
25.202.3119 | (1.500.000 Kcal/h) 1750 kW |  |  | 749268.38 | 56143.38 | Isıtma Sistemleri Tesisatı
25.202.3120 | (2.000.000 Kcal/h) 2325 kW |  |  | 899705.88 | 60705.88 | Isıtma Sistemleri Tesisatı
25.202.3121 | (2.500.000 Kcal/h) 2900 kW |  |  | 1158937.13 | 71437.13 | Isıtma Sistemleri Tesisatı
25.202.3122 | (3.000.000 Kcal/h) 3490 kW |  |  | 1342487.13 | 81237.13 | Isıtma Sistemleri Tesisatı
25.202.4100 | Montajlı Birim Fiyatlar ve Montaj Bedelleri BFT 25.202.3100 'den % 5 zamlı, diğer özellikler BFT 25.202.3000 'in aynıdır. Montajlı Birim Fiyatlar ve Montaj Bedelleri BFT 25.202.3100 'den % 10 zamlı, diğer özellikler BFT 25.202.3000 'in aynıdır . Montajlı Birim Fiyatlar ve Montaj Bedelleri BFT 25.202.3100 'den % 12 zamlı, diğer özellikler BFT 25.202.3000 'in aynıdır. SIVI VE GAZ YAKITLI: Ölçü: Adet, birimi: (Kcal/h) kW Q ≤ 70 kW, 3 Bar çalışma basıncına kadar ; TS 9876 EN 303-4 Q ≤ 1000 kW, 8 Bar çalışma basıncına kadar ; TS EN 303-1-2-3 Q ≤ 1000 kW, 8 Bar çalışma basıncından büyükler için ; TS EN 12953 Q >1000 kW, 5 Bar kontrüksiyon basıncına kadar ; TS 497 Q >1000 kW, 5 Bar kontrüksiyon basıncından büyükler için ; TS EN 12953 Q ≤ 1000 kW, 0,5 Bar kontrüksiyon basıncından büyükler için ; TS EN 12953 Q >1000 kW, 0,5 Bar kontrüksiyon basıncından büyükler için ; TS EN 12953 İki geçişli, sıvı ve gaz yakıtlı, onaylı projesine uygun kontrüksiyon basıncında, diğer özellikleri BFT 25.202.0000 pozuna uygun . 3 Atmosfer konstrüksiyon basıncında sıvı ve gaz yakıtlı sıcak su üretici çelik malzemeden kaynaklı kalorifer kazanları: Diğer özellikler BFT 25.202.4000 'in aynıdır. |  |  |  |  | Isıtma Sistemleri Tesisatı
25.202.4108 | (350.000 Kcal/h) 405 kW |  |  | 203866.18 | 18616.18 | Isıtma Sistemleri Tesisatı
25.202.4109 | (400.000 Kcal/h) 465 kW |  |  | 240909.19 | 22159.19 | Isıtma Sistemleri Tesisatı
25.202.4110 | (500.000 Kcal/h) 580 kW |  |  | 274368.5 | 26868.5 | Isıtma Sistemleri Tesisatı
25.202.4111 | (600.000 Kcal/h) 700 kW |  |  | 279293.5 | 27543.5 | Isıtma Sistemleri Tesisatı
25.202.4112 | (700.000 Kcal/h) 810 kW |  |  | 325452.81 | 31577.81 | Isıtma Sistemleri Tesisatı
25.202.4113 | (800.000 Kcal/h) 930 kW |  |  | 359987.13 | 35612.13 | Isıtma Sistemleri Tesisatı
25.202.4114 | (1.000.000 Kcal/h) 1160 kW |  |  | 508321.56 | 37071.56 | Isıtma Sistemleri Tesisatı
25.202.4115 | (1.250.000 Kcal/h) 1450 kW |  |  | 570090.31 | 44590.31 | Isıtma Sistemleri Tesisatı
25.202.4116 | (1.500.000 Kcal/h) 1750 kW |  |  | 699643.38 | 56143.38 | Isıtma Sistemleri Tesisatı
25.202.4117 | (2.000.000 Kcal/h) 2325 kW |  |  | 900455.88 | 60705.88 | Isıtma Sistemleri Tesisatı
25.202.4118 | (2.500.000 Kcal/h) 2900 kW |  |  | 1004062.13 | 71437.13 | Isıtma Sistemleri Tesisatı
25.205.1000 | r Montajlı a Poz No Yapılacak İşin Cinsi Birim Fiyat (TL) N25.202.4119 (3.000.000 Kcal/h) 3490 kW 1.101.487,13 81.237,13 Montajlı Birim Fiyatlar ve Montaj Bedelleri BFT 25.202.4100 'den % 5 zamlı, diğer özellikler BFT 25.202.4000 'in aynıdır. Montajlı Birim Fiyatlar ve Montaj Bedelleri BFT 25.202.4100 'den % 10 zamlı, diğer özellikler BFT 25.202.4000 'in aynıdır . Montajlı Birim Fiyatlar ve Montaj Bedelleri BFT 25.202.4100 'den % 12 zamlı, diğer özellikler BFT 25.202.4000 'in aynıdır. BUHAR VEYA KIZGIN SU ÜRETİCİ ÇELİK MALZEMEDEN KAYNAKLI |  |  |  |  | Isıtma Sistemleri Tesisatı
25.205.1100 | SIVI VE GAZ YAKITLI: Ölçü: Adet, Birimi: (Kcal/h) kW veya kg. buhar/ saat TS 497, TS EN 12953 gibi ilgili standartlara uygun olmak üzere; üç geçişli, ocak hariç geçişler arası boru demetli, istenen konstrüksiyon basıncına göre termodinamik ve mukavemet hesapları yapılmış, imalat projeleri idaresince onanmış, Türk Standartlarına uygunluk belgesine sahip kazanın imalat esnasında standart şartlarında kontrol edildiğine dair "İmalat kontrol belgesi" eklenmiş olacak, Montaj ve işletmeye alınmasından sonra TS-4040 ve TS-4041 standartlarına, 28.7.1993 tarih ve 21651 Sayılı Resmi Gazetede yayımlanan 93/80-81 no'lu tebliğine göre kapasite ve ısıl verim testine tabi tutulacaktır. Bulunan kapasite ve ısıl verim değeri adı geçen tebliğde ve standartlarda belirlenmiş minimum değerlerden düşük olmayacaktır. Alınan bu sonuçlar projelerine yazılarak belgelendirilecektir. Kazanın imali, işyerine nakli, temel kaidesi üzerine montajı ve çalışır halde teslimi. 1- 2014/68/EU Basınçlı Ekipmanlar Yönetmeliği ve 2016/426/AB Gaz Yakan Cihazlara Dair Yönetmeliğine uygun olarak üretilmiş, CE uygunluk işaretiyle piyasa arz edilmiş; “Isınmadan Kaynaklanan Hava Kirliliğinin Kontrolü Yönetmenliği” ile “Sanayi Kaynaklı Hava Kirliliğinin Kontrolü Yönetmenliği"ne uygun olacaktır. 2- Kazan Boruları Dikişsiz EN 10216-2 veya Dikişli EN 10217-2 normunda ve P235GH/P265GH kalite hammadde ile üretilmiş PED ( Basınç Ekipmanları Direktifi) 2014/68/EU ' e uygun, normalize kazan borusu olacaktır. 3- Ara kapasiteler ait birim fiyatlar enterpolasyonla bulunacaktır. 3 Atmosfer konstrüksiyon basıncında, çelik malzemeden kaynaklı buhar üretici kazanlar: Sıvı ve Gaz yakıtlı: Diğer özellikler: BFT 25.205.1000 'in aynıdır. |  |  |  |  | KAZANLAR:
25.205.1101 | 150 Kg Buhar/saat |  |  | 194413.73 | 11163.73 | KAZANLAR:
25.205.1102 | 300 Kg Buhar/saat |  |  | 264888.73 | 12513.73 | KAZANLAR:
25.205.1103 | 400 Kg Buhar/saat |  |  | 286526.23 | 16401.23 | KAZANLAR:
25.205.1104 | 500 Kg Buhar/saat |  |  | 362027.45 | 25027.45 | KAZANLAR:
25.205.1105 | 650 Kg Buhar/saat |  |  | 412539.95 | 28914.95 | KAZANLAR:
25.205.1106 | 800 Kg Buhar/saat |  |  | 486159.93 | 33909.93 | KAZANLAR:
25.205.1107 | 1000 Kg Buhar/saat |  |  | 546727.94 | 39477.94 | KAZANLAR:
25.205.1108 | 1250 Kg Buhar/saat |  |  | 593209.19 | 41084.19 | KAZANLAR:
25.205.1109 | 1500 Kg Buhar/saat |  |  | 671377.94 | 47252.94 | KAZANLAR:
25.205.1110 | 2000 Kg Buhar/saat |  |  | 779512.25 | 52637.25 | KAZANLAR:
25.205.1111 | 2500 Kg Buhar/saat |  |  | 902402.81 | 58277.81 | KAZANLAR:
25.205.1112 | 3000 Kg Buhar/saat |  |  | 1046049.63 | 67549.63 | KAZANLAR:
25.205.1113 | 4000 Kg Buhar/saat |  |  | 1251812.13 | 71437.13 | KAZANLAR:
25.205.1114 | 5000 Kg Buhar/saat |  |  | 1460080.88 | 85705.88 | KAZANLAR:
25.205.1401 | 250 Kg Buhar/saat |  |  | 361383.7 | 17508.7 | Isıtma Sistemleri Tesisatı
25.205.1402 | 300 Kg Buhar/saat |  |  | 384166.18 | 19291.18 | Isıtma Sistemleri Tesisatı
25.205.1403 | 400 Kg Buhar/saat |  |  | 428847.43 | 20222.43 | Isıtma Sistemleri Tesisatı
25.205.1404 | 500 Kg Buhar/saat |  |  | 508709.19 | 22834.19 | Isıtma Sistemleri Tesisatı
25.205.1405 | 650 Kg Buhar/saat |  |  | 590681 | 31431 | Isıtma Sistemleri Tesisatı
25.205.1406 | 800 Kg Buhar/saat |  |  | 666787.25 | 33037.25 | Isıtma Sistemleri Tesisatı
25.205.1407 | 1000 Kg Buhar/saat |  |  | 695462.25 | 33712.25 | Isıtma Sistemleri Tesisatı
25.205.1408 | 1250 Kg Buhar/saat |  |  | 812765.31 | 36140.31 | Isıtma Sistemleri Tesisatı
25.205.1409 | 1500 Kg Buhar/saat |  |  | 913702.81 | 40702.81 | Isıtma Sistemleri Tesisatı
25.205.1410 | 2000 Kg Buhar/saat |  |  | 1098827.81 | 49827.81 | Isıtma Sistemleri Tesisatı
25.205.1411 | 2500 Kg Buhar/saat |  |  | 1330580.88 | 60705.88 | Isıtma Sistemleri Tesisatı
25.205.1412 | 3000 Kg Buhar/saat |  |  | 1549437.13 | 71437.13 | Isıtma Sistemleri Tesisatı
25.205.1413 | 4000 Kg Buhar/saat |  |  | 1913343.38 | 82843.38 | Isıtma Sistemleri Tesisatı
25.205.1414 | 5000 Kg Buhar/saat |  |  | 2181605.88 | 86730.88 | Isıtma Sistemleri Tesisatı
25.205.1415 | 7000 Kg Buhar/saat |  |  | 2919887 | 94637 | Isıtma Sistemleri Tesisatı
25.205.1416 | 8500 Kg Buhar/saat |  |  | 3432149.5 | 98524.5 | Isıtma Sistemleri Tesisatı
25.205.1417 | 10000 Kg Buhar/saat |  |  | 3767162 | 102412 | Isıtma Sistemleri Tesisatı
25.205.1418 | 12000 Kg Buhar/saat |  |  | 4397430.63 | 109805.63 | Isıtma Sistemleri Tesisatı
25.205.1419 | 14000 Kg Buhar/saat |  |  | 4924168.13 | 111668.13 | Isıtma Sistemleri Tesisatı
25.205.1420 | 15000 Kg Buhar/saat |  |  | 5539461.75 | 117711.75 | Isıtma Sistemleri Tesisatı
25.205.1421 | 17500 Kg Buhar/saat |  |  | 6166599.25 | 121599.25 | Isıtma Sistemleri Tesisatı
25.205.2100 | Montajlı birim fiyatlar ve montaj bedelleri BFT 25.205.1400 'den % 10 zamlı, diğer özellikler BFT 25.205.1000 'in aynıdır. Montajlı birim fiyatlar ve montaj bedelleri BFT 25.205.1400 'den % 20 zamlı, diğer özellikler BFT 25.205.1000 'in aynıdır. 12 Atmosfer konstrüksiyon basıncı için BFT 25.205.1400 'deki montajlı birim fiyatlar ve montaj bedelleri % 30 zamlı. 14 Atmosfer konstrüksiyon basıncı için BFT 25.205.1400 'deki, montajlı birim fiyatlar ve montaj bedelleri % 40 zamlı. Diğer özellikler BFT 25.205.1000 'in aynıdır. 3 Atmosfer konstrüksiyon basıncında kızgın su üretici çelik malzemeden kaynaklı kazanlar: Sıvı ve Gaz yakıtlı: Diğer Özellikler: BFT 25.205.1000 'in aynıdır. |  |  |  |  | Isıtma Sistemleri Tesisatı
25.205.2101 | (150.000 Kcal/h) 175 kW |  |  | 127077.45 | 14552.45 | Isıtma Sistemleri Tesisatı
25.205.2102 | (200.000 Kcal/h) 230 kW |  |  | 157209.93 | 16334.93 | Isıtma Sistemleri Tesisatı
25.205.2103 | (300.000 Kcal/h) 350 kW |  |  | 193259.93 | 17009.93 | Isıtma Sistemleri Tesisatı
25.205.2104 | (400.000 Kcal/h) 465 kW |  |  | 257502.94 | 19877.94 | Isıtma Sistemleri Tesisatı
25.205.2105 | (500.000 Kcal/h) 580 kW |  |  | 314118.5 | 26868.5 | Isıtma Sistemleri Tesisatı
25.205.2106 | (600.000 Kcal/h) 700 kW |  |  | 334099.75 | 28474.75 | Isıtma Sistemleri Tesisatı
25.205.2107 | (700.000 Kcal/h) 810 kW |  |  | 368024.75 | 29149.75 | Isıtma Sistemleri Tesisatı
25.205.2108 | (800.000 Kcal/h) 930 kW |  |  | 402452.81 | 31577.81 | Isıtma Sistemleri Tesisatı
25.205.2109 | (1.000.000 Kcal/h) 1160 kW |  |  | 495965.31 | 35465.31 | Isıtma Sistemleri Tesisatı
25.205.2110 | (1.250.000 Kcal/h) 1450 kW |  |  | 618859.06 | 42984.06 | Isıtma Sistemleri Tesisatı
25.205.2111 | (1.500.000 Kcal/h) 1750 kW |  |  | 747762.13 | 52512.13 | Isıtma Sistemleri Tesisatı
25.205.2112 | (2.000.000 Kcal/h) 2325 kW |  |  | 943455.88 | 60705.88 | Isıtma Sistemleri Tesisatı
25.205.2113 | (2.500.000 Kcal/h) 2900 kW |  |  | 1051055.75 | 67680.75 | Isıtma Sistemleri Tesisatı
25.205.2114 | (3.000.000 Kcal/h) 3490 kW |  |  | 1203324.5 | 71824.5 | Isıtma Sistemleri Tesisatı
25.205.2200 | r Montajlı a Poz No Yapılacak İşin Cinsi Birim Fiyat (TL) N25.205.2115 (4.000.000 Kcal/h) 4650 kW 1.423.468,13 79.218,13 4 Atmosfer konstrüksiyon basıncında kızgın su üretici kazanlar: ( TS EN 12953-1,TS EN 12953-3). Montajlı birim fiyatlar ve montaj bedelleri BFT 25.205.2100 'den % 5 zamlı diğer özellikler BFT 25.205.1000 'in aynıdır. |  |  |  |  | Isıtma Sistemleri Tesisatı
25.205.2300 | 12953-3). Montajlı birim fiyatlar ve montaj bedelleri BFT 25.205.2100 'den % 5 zamlı diğer özellikler BFT 25.205.1000 'in aynıdır. 5 Atmosfer konstrüksiyon basıncında kızgın su üretici kazanlar: ( TS EN 12953-1,TS EN 12953-3). Montajlı birim fiyatlar ve montaj bedelleri BFT 25.205.2100 'den % 10 zamlı diğer özellikler BFT 25.205.1000 'in aynıdır. |  |  |  |  | Isıtma Sistemleri Tesisatı
25.205.2400 | 12953-3). Montajlı birim fiyatlar ve montaj bedelleri BFT 25.205.2100 'den % 10 zamlı diğer özellikler BFT 25.205.1000 'in aynıdır. 6 Atmosfer konstrüksiyon basıncında imal edilmiş çelik malzemeden kaynaklı kızgın su üretici kazanlar: Sıvı ve Gaz yakıtlı: TS EN 12953' e göre yapılacak,onaylanmış kuruluş tarafından proje ve imalatı kontrol edilecek, diğer özellikler BFT 25.205.1000 'in aynıdır. |  |  |  |  | Isıtma Sistemleri Tesisatı
25.205.2401 | (150.000 Kcal/h) 175 kW |  |  | 158258.7 | 17508.7 | Isıtma Sistemleri Tesisatı
25.205.2402 | (200.000 Kcal/h) 230 kW |  |  | 200291.18 | 19291.18 | Isıtma Sistemleri Tesisatı
25.205.2403 | (300.000 Kcal/h) 350 kW |  |  | 240847.43 | 20222.43 | Isıtma Sistemleri Tesisatı
25.205.2404 | (400.000 Kcal/h) 465 kW |  |  | 306709.19 | 22834.19 | Isıtma Sistemleri Tesisatı
25.205.2405 | (500.000 Kcal/h) 580 kW |  |  | 369806 | 31431 | Isıtma Sistemleri Tesisatı
25.205.2406 | (600.000 Kcal/h) 700 kW |  |  | 388412.25 | 33037.25 | Isıtma Sistemleri Tesisatı
25.205.2407 | (700.000 Kcal/h) 810 kW |  |  | 433462.25 | 33712.25 | Isıtma Sistemleri Tesisatı
25.205.2408 | (800.000 Kcal/h) 930 kW |  |  | 469390.31 | 36140.31 | Isıtma Sistemleri Tesisatı
25.205.2409 | (1.000.000 Kcal/h) 1160 kW |  |  | 614702.81 | 40702.81 | Isıtma Sistemleri Tesisatı
25.205.2410 | (1.250.000 Kcal/h) 1450 kW |  |  | 723577.81 | 49827.81 | Isıtma Sistemleri Tesisatı
25.205.2411 | (1.500.000 Kcal/h) 1750 kW |  |  | 799330.88 | 60705.88 | Isıtma Sistemleri Tesisatı
25.205.2412 | (2.000.000 Kcal/h) 2325 kW |  |  | 857687.13 | 71437.13 | Isıtma Sistemleri Tesisatı
25.205.2413 | (2.500.000 Kcal/h) 2900 kW |  |  | 1059324.5 | 81949.5 | Isıtma Sistemleri Tesisatı
25.205.2414 | (3.000.000 Kcal/h) 3490 kW |  |  | 1193337 | 82462 | Isıtma Sistemleri Tesisatı
25.205.2415 | (4.000.000 Kcal/h) 4650 kW |  |  | 1845468.13 | 92718.13 | Isıtma Sistemleri Tesisatı
25.207.1000 | IZGARA YAPILMASI: (Ölçü: kg.) |  |  | 110 | 58.13 | Isıtma Sistemleri Tesisatı
25.208.1101 | 100 kg/h'a kadar kömür yakacak |  |  | 224832.48 | 13957.48 | Isıtma Sistemleri Tesisatı
25.208.1102 | 200 kg/h'a kadar kömür yakacak |  |  | 339760.6 | 14760.6 | Isıtma Sistemleri Tesisatı
25.208.1103 | 300 kg/h'a kadar kömür yakacak |  |  | 530741.85 | 16366.85 | Isıtma Sistemleri Tesisatı
25.208.1104 | 400 kg/h'a kadar kömür yakacak |  |  | 639223.1 | 17973.1 | Isıtma Sistemleri Tesisatı
25.208.1105 | 500 kg/h'a kadar kömür yakacak |  |  | 741113.73 | 21988.73 | Isıtma Sistemleri Tesisatı
25.208.1106 | 600 kg/h'a kadar kömür yakacak |  |  | 769591.85 | 29216.85 | Isıtma Sistemleri Tesisatı
25.208.1201 | 200 kg/h kadar |  |  | 856719.98 | 14344.98 | Isıtma Sistemleri Tesisatı
25.208.1202 | 300 kg/h kadar |  |  | 1063451.23 | 15951.23 | Isıtma Sistemleri Tesisatı
25.208.1203 | 400 kg/h kadar |  |  | 1168807.48 | 17557.48 | Isıtma Sistemleri Tesisatı
25.208.1204 | 500 kg/h kadar |  |  | 1296973.1 | 22348.1 | Isıtma Sistemleri Tesisatı
25.208.1205 | 600 kg/h kadar |  |  | 1406388.73 | 27138.73 | Isıtma Sistemleri Tesisatı
25.208.1301 | 100 kg/h'a kadar kömür için |  |  | 246082.48 | 13957.48 | Isıtma Sistemleri Tesisatı
25.208.1302 | 200 kg/h'a kadar kömür için |  |  | 256760.6 | 14760.6 | Isıtma Sistemleri Tesisatı
25.208.1303 | 300 kg/h'a kadar kömür için |  |  | 268616.85 | 16366.85 | Isıtma Sistemleri Tesisatı
25.208.1304 | 400 kg/h'a kadar kömür için |  |  | 279348.1 | 17973.1 | Isıtma Sistemleri Tesisatı
25.208.1305 | 500 kg/h'a kadar kömür için |  |  | 304113.73 | 21988.73 | Isıtma Sistemleri Tesisatı
25.210.1101 | 14.000 kcal/h |  |  | 29818.75 | 3631.25 | Isıtma Sistemleri Tesisatı
25.210.1102 | 18.000 kcal/h |  |  | 36643.75 | 4306.25 | Isıtma Sistemleri Tesisatı
25.210.1103 | 24.000 kcal/h |  |  | 47268.75 | 4981.25 | Isıtma Sistemleri Tesisatı
25.210.1104 | 30.000 kcal/h |  |  | 54531.25 | 5656.25 | Isıtma Sistemleri Tesisatı
25.210.1105 | 40.000 kcal/h |  |  | 62568.75 | 6331.25 | Isıtma Sistemleri Tesisatı
25.212.1101 | Min 20.000 Kcal/h'lik Hermetik, Elektronik |  |  | 41975 | 4050 | Isıtma Sistemleri Tesisatı
25.212.1102 | Min 24.000 Kcal/h'lik Hermetik, Elektronik |  |  | 50887.5 | 4725 | Isıtma Sistemleri Tesisatı
25.212.1103 | Min 28.000 Kcal/h'lik Hermetik, Elektronik |  |  | 56262.5 | 4725 | Isıtma Sistemleri Tesisatı
25.214.1000 | DUVARA ASILABİLEN GAZ YAKITLI YOĞUŞMALI KAZANLAR DOĞALGAZ VE/VEYA LPG YAKITLI: (Ölçü:Ad. ) 2016/426/AB Gaz Yakan Cihazlar Yönetmeliğine uygun olarak üretilmiş, CE uygunluk işaretiyle piyasa arz edilmiş, TS EN 656/A1, TS EN 15502-2-2, TS EN 15502-2-1+A1 standartlarında standartlarında uygun donanımlara sahip, kaskad bağlantılara uygun eşanjörün yoğuşmaya maruz kalan kısımları korozyona mukavim malzemeden oluşan, premix tipi (tam ön karışımlı) gaz yakıcı brülöre sahip, modülasyonlu fanlı, yüksek ve/veya düşük sıcaklık ısıtma devrelerini ve boyler devresini kontrol eden, elektronik kart ile kumanda edilen, yanmayı, gaz ve hava ayarını modülasyonuyla yapan, kumanda sistemiyle uyumlu emniyet donanımlarına sahip, hermetik baca yapısına uygun baca tiplerinden B23, B23p, B33, C13, C33, C43, C53, C83 herhangi birisine uygun olarak bağlantısı yapılabilen ve yoğuşma suyu gider bağlantısı olan, toplam sistem gücü 200 KW dan büyük sistemlerde harici nötralizatör eklenecektir, ayrıca dahili veya harici kontrol ünitesi , dış hava, iç hava kontrolü, boyler sıcaklık kontrolü, haftalık programlama vb. çalışabilme özelliğine sahip,dahili veya harici kapsiteye uygun pompa seti dahil duvara asılabilen kazanın işyerinde temini, montajı ve çalışır |  |  |  |  | Isıtma Sistemleri Tesisatı
25.214.1001 | 20 KW - 29,9 KW arası |  |  | 78259.38 | 3084.38 | Isıtma Sistemleri Tesisatı
25.214.1002 | 30 KW - 39,9 KW arası |  |  | 82721.88 | 4271.88 | Isıtma Sistemleri Tesisatı
25.214.1003 | 40 KW - 49,9 KW arası |  |  | 87096.88 | 4946.88 | Isıtma Sistemleri Tesisatı
25.214.1005 | 60 KW - 69,9 KW arası |  |  | 111400 | 6087.5 | Isıtma Sistemleri Tesisatı
25.214.1006 | 70 KW - 79,9 KW arası |  |  | 125268.75 | 6681.25 | Isıtma Sistemleri Tesisatı
25.214.1007 | 80 KW - 89,9 KW arası |  |  | 129759.38 | 7146.88 | Isıtma Sistemleri Tesisatı
25.214.1008 | 90 KW - 99,9 KW arası |  |  | 136487.5 | 7612.5 | Isıtma Sistemleri Tesisatı
25.214.1009 | 100 KW - 114,9 KW arası |  |  | 143575 | 7950 | Isıtma Sistemleri Tesisatı
25.214.1010 | 115 KW - 129,9 KW arası |  |  | 159171.88 | 8671.88 | Isıtma Sistemleri Tesisatı
25.214.1011 | 130 KW - 150 KW arası |  |  | 177478.13 | 9603.13 | Isıtma Sistemleri Tesisatı
25.214.5000 | YER TİPİ ENTEGRE BRÜLÖRSÜZ GAZ VEYA SIVI YAKITLI YOĞUŞMALI KAZANLARI: (Ölçü: Ad. ) 1000 KW dan daha küçük kapasiteler için TS EN 303-1, TS EN 303-3 ve TS EN 15502-2-2 standartlarında ve 2016/426/AB Gaz Yakan Cihazlar Yönetmeliğine uygun olarak üretilmiş, CE uygunluk işaretiyle piyasa arz edilmiş, gerekli donanımlara sahip, kaskad bağlantılara uygun, yoğuşmaya maruz kalan kısımları korozyona yeterince mukavim malzemelerden oluşan, yüksek ve/veya düşük sıcaklık ısıtma devrelerini ve boyler devresini kontrol eden, elektronik kart ile kumanda edilen, yanmayı harici oransal brülör ile gerçekleştiren, kumanda sistemiyle uyumlu emniyet donanımlarına sahip, uygun baca tiplerinden B23, B23p, B33, herhangi birisine uygun olarak bağlantısı yapılabilen ve yoğuşma suyu gider bağlantısı olan, toplam sistem gücü 200 KW dan büyük sistemlerde harici nötralizatör eklenecektir. Yoğuşma sıvısı nötralizasyon ünitesi ile nötralize edilerek atık su şebekesine boşaltılan, ayrıca gerekmesi halinde dahili veya harici kontrol üniteleriyle, dış hava, iç hava kontrolü, boyler sıcaklık kontrolü, haftalık programlama vb. çalışabilme özelliğine sahip yer tipi kazanın işyerinde temini, montajı ve çalışır durumunda teslimi. |  |  |  |  | Isıtma Sistemleri Tesisatı
25.214.5001 | 150 KW - 189 KW arası |  |  | 240991.24 | 12741.24 | Isıtma Sistemleri Tesisatı
25.214.5002 | 190 KW - 224 KW arası |  |  | 252584.99 | 13334.99 | Isıtma Sistemleri Tesisatı
25.214.5003 | 225 KW - 274 KW arası |  |  | 288837.74 | 15837.74 | Isıtma Sistemleri Tesisatı
25.214.5004 | 275 KW - 324 KW arası |  |  | 334443.99 | 17443.99 | Isıtma Sistemleri Tesisatı
25.214.5005 | 325 KW - 399 KW arası |  |  | 341368.99 | 18118.99 | Isıtma Sistemleri Tesisatı
25.214.5006 | 400 KW - 474 KW arası |  |  | 451979.73 | 20604.73 | Isıtma Sistemleri Tesisatı
25.214.5007 | 475 KW - 549 KW arası |  |  | 521529.73 | 21279.73 | Isıtma Sistemleri Tesisatı
25.214.5008 | 550 KW - 624 KW arası |  |  | 542004.73 | 22629.73 | Isıtma Sistemleri Tesisatı
25.214.5009 | 625 KW - 699 KW arası |  |  | 621879.73 | 25004.73 | Isıtma Sistemleri Tesisatı
25.214.5010 | 700 KW - 799 KW arası |  |  | 677726.23 | 27601.23 | Isıtma Sistemleri Tesisatı
25.214.5011 | 800 KW - 899 KW arası |  |  | 869251.23 | 29626.23 | Isıtma Sistemleri Tesisatı
25.214.5012 | 900 KW - 1000 KW arası |  |  | 882563.73 | 30813.73 | Isıtma Sistemleri Tesisatı
25.214.6000 | YER TİPİ PREMIX BRÜLÖRLÜ GAZ YAKITLI YOĞUŞMALI KAZANLAR DOĞALGAZ VE/VEYA LPG YAKITLI: (Ölçü: Ad. ) 2016/426/AB Gaz Yakan Cihazlar Yönetmeliğine uygun olarak üretilmiş, CE uygunluk işaretiyle piyasa arz edilmiş, TS EN 656 (Anma ısı yükü 70 kw-300 kw olan b tipi kazanlar için) , TS EN 15502-2-1+A1, TS EN 15502-2-2 (B1 Tipi bacalar için) standartlarında uygun donanımlara sahip, kaskad bağlantılara uygun eşanjörün yoğuşmaya maruz kalan kısımları korozyona mukavim malzemeden oluşan, premix tipi (tam ön karışımlı) gaz yakıcı brülöre sahip, modülasyonlu fanlı, yüksek ve/veya düşük sıcaklık ısıtma devrelerini ve boyler devresini kontrol eden, elektronik kart ile kumanda edilen, yanmayı, gaz ve hava ayarı modülasyonuyla yapan, kumanda sistemiyle uyumlu emniyet donanımlarına sahip, hermetik baca yapısına uygun baca tiplerinden B23, B23p, B33, C13, C33, C43, C53, C83 herhangi birisine uygun olarak bağlantısı yapılabilen ve yoğuşma suyu gider bağlantısı olan, Toplam sistem gücü 200 KW dan büyük sistemlerde harici nötralizatör eklenecektir. Yoğuşma sıvısı nötralizasyon ünitesi ile nötralize edilerek atık su şebekesine boşaltılan, ayrıca gerekmesi halinde dahili veya harici kontrol üniteleriyle, dış hava, iç hava kontrolü, boyler sıcaklık kontrolü, haftalık |  |  |  |  | Isıtma Sistemleri Tesisatı
25.214.6002 | 150 KW - 189 KW arası |  |  | 335741.24 | 12741.24 | Isıtma Sistemleri Tesisatı
25.214.6003 | 190 KW - 224 KW arası |  |  | 379584.99 | 13334.99 | Isıtma Sistemleri Tesisatı
25.214.6004 | 225 KW - 284 KW arası |  |  | 415212.74 | 15837.74 | Isıtma Sistemleri Tesisatı
25.214.6005 | 285 KW - 324 KW arası |  |  | 482193.99 | 17443.99 | Isıtma Sistemleri Tesisatı
25.214.6006 | 325 KW - 399 KW arası |  |  | 646993.99 | 18118.99 | Isıtma Sistemleri Tesisatı
25.214.6007 | 400 KW - 474 KW arası |  |  | 674854.73 | 20604.73 | Isıtma Sistemleri Tesisatı
25.214.6008 | 475 KW - 549 KW arası |  |  | 715404.73 | 21279.73 | Isıtma Sistemleri Tesisatı
25.214.6009 | 550 KW - 624 KW arası |  |  | 845879.73 | 22629.73 | Isıtma Sistemleri Tesisatı
25.214.6010 | 625 KW - 699 KW arası |  |  | 889504.73 | 25004.73 | Isıtma Sistemleri Tesisatı
25.214.6011 | 700 KW - 799 KW arası |  |  | 944101.23 | 27601.23 | Isıtma Sistemleri Tesisatı
25.214.6012 | 800 KW - 899 KW arası |  |  | 1119876.23 | 29626.23 | Isıtma Sistemleri Tesisatı
25.214.6013 | 900 KW - 999 KWarası |  |  | 1313438.73 | 30813.73 | Isıtma Sistemleri Tesisatı
25.214.6014 | 1000 KW - 1149 KW arası |  |  | 1363063.73 | 30813.73 | Isıtma Sistemleri Tesisatı
25.214.6015 | 1150 KW - 1300 KW arası |  |  | 1572082.48 | 31582.48 | Isıtma Sistemleri Tesisatı
25.218.1000 | Nötralizasyon Ünitesi Yoğuşmalı cihazlarda, yanma esnasında oluşan kondensasyon ve baca gazlarının yoğuşması ile ortaya çıkan kondens asidini nötr hale getirerek, çevreye zararsız hale getiren, nötralizasyon granüllerinden oluşan, CE işaretli ünitenin temini ve yerine montajı . |  |  |  |  | Isıtma Sistemleri Tesisatı
25.218.1101 | 350 KW ' a kadar |  |  | 2995 | 202.5 | Isıtma Sistemleri Tesisatı
25.218.1102 | 500 KW ' a kadar |  |  | 3697.5 | 202.5 | Isıtma Sistemleri Tesisatı
25.218.1103 | 750 KW ' a kadar |  |  | 5703.75 | 376.25 | Isıtma Sistemleri Tesisatı
25.218.1104 | 1000 KW ' a kadar |  |  | 6391.25 | 376.25 | Isıtma Sistemleri Tesisatı
25.218.1105 | 1500 KW ' a kadar |  |  | 6683.75 | 376.25 | Isıtma Sistemleri Tesisatı
25.218.1106 | 2000 KW ' a kadar |  |  | 8228.75 | 540 | Isıtma Sistemleri Tesisatı
25.218.1107 | 2500 KW ' a kadar |  |  | 10456.25 | 540 | Isıtma Sistemleri Tesisatı
25.218.1108 | 3000 KW ' a kadar |  |  | 12007.5 | 540 | Isıtma Sistemleri Tesisatı
25.220.1101 | 1 m² serpantin alanlı |  |  | 72719.98 | 5669.98 | Isıtma Sistemleri Tesisatı
25.220.1102 | 2 m² serpantin alanlı |  |  | 88463.73 | 6601.23 | Isıtma Sistemleri Tesisatı
25.220.1103 | 3 m² serpantin alanlı |  |  | 108526.23 | 6601.23 | Isıtma Sistemleri Tesisatı
25.220.1104 | 4 m² serpantin alanlı |  |  | 144476.23 | 6601.23 | Isıtma Sistemleri Tesisatı
25.220.1105 | 5 m² serpantin alanlı |  |  | 158026.23 | 7276.23 | Isıtma Sistemleri Tesisatı
25.220.1106 | 6 m² serpantin alanlı |  |  | 172651.23 | 7276.23 | Isıtma Sistemleri Tesisatı
25.220.1107 | 8 m² serpantin alanlı |  |  | 199776.23 | 7276.23 | Isıtma Sistemleri Tesisatı
25.220.1108 | 10 m² serpantin alanlı |  |  | 233201.23 | 7951.23 | Isıtma Sistemleri Tesisatı
25.220.1109 | 12,5 m² serpantin alanlı |  |  | 273201.23 | 7951.23 | Isıtma Sistemleri Tesisatı
25.220.1111 | 17,5 m² serpantin alanlı |  |  | 364432.48 | 9557.48 | Isıtma Sistemleri Tesisatı
25.220.1112 | 20 m² serpantin alanlı |  |  | 400807.48 | 9557.48 | Isıtma Sistemleri Tesisatı
25.220.1113 | 25 m² serpantin alanlı |  |  | 471163.73 | 11163.73 | Isıtma Sistemleri Tesisatı
25.220.1114 | 30 m² serpantin alanlı |  |  | 497088.73 | 11838.73 | Isıtma Sistemleri Tesisatı
25.220.1115 | 35 m² serpantin alanlı |  |  | 597263.73 | 12513.73 | Isıtma Sistemleri Tesisatı
25.220.1116 | 40 m² serpantin alanlı |  |  | 723977.45 | 15227.45 | Isıtma Sistemleri Tesisatı
25.220.1117 | 45 m² serpantin alanlı |  |  | 819902.45 | 15902.45 | Isıtma Sistemleri Tesisatı
25.220.1118 | 50 m² serpantin alanlı |  |  | 891208.7 | 16833.7 | Isıtma Sistemleri Tesisatı
25.220.1119 | 60 m² serpantin alanlı |  |  | 1029489.95 | 19114.95 | Isıtma Sistemleri Tesisatı
25.220.1120 | 70 m² serpantin alanlı |  |  | 1174146.2 | 21396.2 | Isıtma Sistemleri Tesisatı
25.220.1121 | 80 m² serpantin alanlı |  |  | 1311496.2 | 22746.2 | Isıtma Sistemleri Tesisatı
25.220.1122 | 90 m² serpantin alanlı |  |  | 1454902.45 | 25027.45 | Isıtma Sistemleri Tesisatı
25.220.1123 | 100 m² serpantin alanlı |  |  | 1600383.7 | 26633.7 | Isıtma Sistemleri Tesisatı
25.220.1124 | 110 m² serpantin alanlı |  |  | 1734914.95 | 28914.95 | Isıtma Sistemleri Tesisatı
25.220.1125 | 120 m² serpantin alanlı |  |  | 1870446.2 | 31196.2 | Isıtma Sistemleri Tesisatı
25.220.1126 | 130 m² serpantin alanlı |  |  | 2019927.45 | 32802.45 | Isıtma Sistemleri Tesisatı
25.220.1200 | PN 16 Bakır borulu serpantinli (Bakır boru kalınlığı en az 1,5 mm.): Montajlı birim fiyatlar BFT 25.220.1100 'den % 35 zamlı; montaj bedelleri ve diğer özelikler aynı. 25.220.1300 PN 10 Çelik borulu serpantinli: TS-301/2e göre en az 15 mm. dikişli siyah borudan imal edilmiş diğer özellikler BFT |  |  |  |  | Isıtma Sistemleri Tesisatı
25.220.1100 | (Bakır boru kalınlığı en az 1,5 mm.): Montajlı birim fiyatlar BFT 25.220.1100 'den % 35 zamlı; montaj bedelleri ve diğer özelikler aynı. TS-301/2e göre en az 15 mm. dikişli siyah borudan imal edilmiş diğer özellikler BFT 'de tarif edildiği gibi olmak üzere eşanjörün işyerinde temini ve yerine montajı. |  |  |  |  | Isıtma Sistemleri Tesisatı
25.220.1301 | 1 m² serpantin alanlı |  |  | 72457.48 | 5669.98 | Isıtma Sistemleri Tesisatı
25.220.1302 | 2 m² serpantin alanlı |  |  | 87201.23 | 6601.23 | Isıtma Sistemleri Tesisatı
25.220.1303 | 3 m² serpantin alanlı |  |  | 92101.23 | 6601.23 | Isıtma Sistemleri Tesisatı
25.220.1304 | 4 m² serpantin alanlı |  |  | 123451.23 | 6601.23 | Isıtma Sistemleri Tesisatı
25.220.1305 | 5 m² serpantin alanlı |  |  | 128838.73 | 7276.23 | Isıtma Sistemleri Tesisatı
25.220.1306 | 6 m² serpantin alanlı |  |  | 143276.23 | 7276.23 | Isıtma Sistemleri Tesisatı
25.220.1307 | 8 m² serpantin alanlı |  |  | 164776.23 | 7276.23 | Isıtma Sistemleri Tesisatı
25.220.1308 | 10 m² serpantin alanlı |  |  | 188326.23 | 7951.23 | Isıtma Sistemleri Tesisatı
25.220.1309 | 12,5 m² serpantin alanlı |  |  | 250451.23 | 7951.23 | Isıtma Sistemleri Tesisatı
25.220.1310 | 15 m² serpantin alanlı |  |  | 259507.48 | 8882.48 | Isıtma Sistemleri Tesisatı
25.220.1311 | 17,5 m² serpantin alanlı |  |  | 309932.48 | 9557.48 | Isıtma Sistemleri Tesisatı
25.220.1312 | 20 m² serpantin alanlı |  |  | 365182.48 | 9557.48 | Isıtma Sistemleri Tesisatı
25.220.1313 | 25 m² serpantin alanlı |  |  | 380538.73 | 11163.73 | Isıtma Sistemleri Tesisatı
25.220.1314 | 30 m² serpantin alanlı |  |  | 399088.73 | 11838.73 | Isıtma Sistemleri Tesisatı
25.220.1315 | 35 m² serpantin alanlı |  |  | 475388.73 | 12513.73 | Isıtma Sistemleri Tesisatı
25.220.1316 | 40 m² serpantin alanlı |  |  | 574352.45 | 15227.45 | Isıtma Sistemleri Tesisatı
25.220.1317 | 45 m² serpantin alanlı |  |  | 653152.45 | 15902.45 | Isıtma Sistemleri Tesisatı
25.220.1318 | 50 m² serpantin alanlı |  |  | 723708.7 | 16833.7 | Isıtma Sistemleri Tesisatı
25.220.1319 | 60 m² serpantin alanlı |  |  | 839989.95 | 19114.95 | Isıtma Sistemleri Tesisatı
25.220.1320 | 70 m² serpantin alanlı |  |  | 940021.2 | 21396.2 | Isıtma Sistemleri Tesisatı
25.220.1321 | 80 m² serpantin alanlı |  |  | 1063871.2 | 22746.2 | Isıtma Sistemleri Tesisatı
25.220.1322 | 90 m² serpantin alanlı |  |  | 1263152.45 | 25027.45 | Isıtma Sistemleri Tesisatı
25.220.1323 | 100 m² serpantin alanlı |  |  | 1438508.7 | 26633.7 | Isıtma Sistemleri Tesisatı
25.220.1324 | 110 m² serpantin alanlı |  |  | 1506789.95 | 28914.95 | Isıtma Sistemleri Tesisatı
25.220.1325 | 120 m² serpantin alanlı |  |  | 1615196.2 | 31196.2 | Isıtma Sistemleri Tesisatı
25.220.2100 | r Montajlı a Poz No Yapılacak İşin Cinsi Birim Fiyat (TL) N25.220.1326 130 m² serpantin alanlı 1.782.677,45 32.802,45 Montajlı birim fiyatlar ve montaj bedelleri BFT 25.220.1300 'den % 20 zamlı, diğer özellikler aynı, dikişsiz borudan yapılırsa % 40 zamlı diğer özellikler aynı. Montajlı birim fiyatlar ve montaj bedelleri BFT 25.220.1300 'den % 80 zamlı diğer özellikler aynı. İki akışkan arasında hızlı ve yüksek verimli ısı transferini gerçekleştirmek için, ısı transfer plakalarının yüzeyleri akışkanı yüksek türbülanslı bir akışa zorlayacak şekilde tasarlanmış , kolayca sökülebilir yapıda contalı tip ve plakaları içinde tutan, basıncı karşılayan gövde ve bağlantı elemanlarından olan, plakalar AISI 316 kalitede paslanmaz malzemeden imal edilen ve plaka kalınlığı 0,5 mm , contalar çalışma şartlarına uygun özelliklerde, sızdırmazlık görevini sağlayabilen NBR veya EPDM malzemeden , contalar, plaka üzerinde açılan deliklere oturtulan veya plaka üzerine geçmeli, sökülüp değiştirilebilir tip olup, ayrıca bir yapıştırma işlemi olmayan, baskı Plakaları ön ve arka baskı plakalarının malzeme kalitesi St 37-2 kalite çelikten üretilmiş ve epoxy boya ile kaplanmış, kullanılacak gerdirme saplamaların sınıfı ise en az 8,8 kalitesinde, galvanizlenmiş St. 37-2 olan plakalı ısı değiştirgeçlerinin işletme basıncı 10 bar olmalıdır. Eşanjörler onaylı projede belirtilen değerlere göre seçilecek, Seçim değerleri datalarını içeren rapolarlar idarece onaylanmasına müteakip eşanjörün yerine montajı yapılacaktır. Kullanım sıcak suyu plakalı eşanjörü. Primer devre giriş çıkış sıcaklığı 90-70 °C sekonder devre giriş çıkış sıcaklığı 10-60 °C su olan plakalı eşanjörün temini yerine montajı. |  |  |  |  | Isıtma Sistemleri Tesisatı
25.220.2101 | Kapasite 20.000 kcal/ h , primer devre max basınç kaybı : 0,5 mss |  |  | 16156.25 | 1606.25 | Isıtma Sistemleri Tesisatı
25.220.2102 | Kapasite 50.000 kcal/ h , primer devre max basınç kaybı : 1 mss |  |  | 18516.25 | 1741.25 | Isıtma Sistemleri Tesisatı
25.220.2103 | Kapasite 75.000 kcal/ h , primer devre max basınç kaybı : 1,5 mss |  |  | 19401.25 | 1876.25 | Isıtma Sistemleri Tesisatı
25.220.2104 | Kapasite 100.000 kcal/ h , primer devre max basınç kaybı : 2 mss |  |  | 23468.75 | 1943.75 | Isıtma Sistemleri Tesisatı
25.220.2105 | Kapasite 200.000 kcal/ h , primer devre max basınç kaybı : 3 mss |  |  | 27146.25 | 2146.25 | Isıtma Sistemleri Tesisatı
25.220.2106 | Kapasite 300.000 kcal/ h , primer devre max basınç kaybı : 3 mss |  |  | 44868.75 | 2281.25 | Isıtma Sistemleri Tesisatı
25.220.2107 | Kapasite 400.000 kcal/ h , primer devre max basınç kaybı : 3 mss |  |  | 48725 | 2875 | Isıtma Sistemleri Tesisatı
25.220.2108 | Kapasite 500.000 kcal/ h , primer devre max basınç kaybı : 3 mss |  |  | 51825 | 3212.5 | Isıtma Sistemleri Tesisatı
25.220.2109 | Kapasite 600.000 kcal/ h , primer devre max basınç kaybı : 3 mss |  |  | 58397.5 | 3347.5 | Isıtma Sistemleri Tesisatı
25.220.2110 | Kapasite 700.000 kcal/ h , primer devre max basınç kaybı : 4 mss |  |  | 62075 | 3550 | Isıtma Sistemleri Tesisatı
25.220.2111 | Kapasite 800.000 kcal/ h , primer devre max basınç kaybı : 4 mss |  |  | 69615 | 3752.5 | Isıtma Sistemleri Tesisatı
25.220.2112 | Kapasite 900.000 kcal/ h , primer devre max basınç kaybı : 4 mss |  |  | 75907.5 | 3820 | Isıtma Sistemleri Tesisatı
25.220.2113 | Kapasite 1.000.000 kcal/ h , primer devre max basınç kaybı : 4 mss |  |  | 91625 | 3887.5 | Isıtma Sistemleri Tesisatı
25.220.2200 | Isıtma Hattı Plakalı Eşanjörü Primer devre giriş çıkış sıcaklığı 90-70 °C sekonder devre giriş çıkış sıcaklığı 60-80 °C su olan plakalı eşanjörün temini yerine montajı. |  |  |  |  | Isıtma Sistemleri Tesisatı
25.220.2201 | Kapasite : 20.000 kcal/h , Primer Devre kaybı Maks. 0,5 mss |  |  | 18456.25 | 1606.25 | Isıtma Sistemleri Tesisatı
25.220.2202 | Kapasite : 50.000 kcal/h , Primer Devre kaybı Maks. 1 mss |  |  | 23053.75 | 1741.25 | Isıtma Sistemleri Tesisatı
25.220.2203 | Kapasite : 75.000 kcal/h , Primer Devre kaybı Maks. 1,5mss |  |  | 26751.25 | 1876.25 | Isıtma Sistemleri Tesisatı
25.220.2204 | Kapasite : 100.000kcal/h , Primer Devre kaybı Maks. 2 mss |  |  | 30631.25 | 1943.75 | Isıtma Sistemleri Tesisatı
25.220.2205 | Kapasite : 200.000kcal/h , Primer Devre kaybı Maks. 3 mss |  |  | 44508.75 | 2146.25 | Isıtma Sistemleri Tesisatı
25.220.2206 | Kapasite : 300.000kcal/h , Primer Devre kaybı Maks. 3 mss |  |  | 55556.25 | 2281.25 | Isıtma Sistemleri Tesisatı
25.220.2207 | Kapasite : 400.000kcal/h , Primer Devre kaybı Maks. 3 mss |  |  | 64362.5 | 2875 | Isıtma Sistemleri Tesisatı
25.220.2208 | Kapasite : 500.000kcal/h , Primer Devre kaybı Maks. 3 mss |  |  | 76300 | 3212.5 | Isıtma Sistemleri Tesisatı
25.220.2209 | Kapasite : 600.000kcal/h , Primer Devre kaybı Maks. 3 mss |  |  | 80010 | 3347.5 | Isıtma Sistemleri Tesisatı
25.220.2210 | Kapasite : 700000 kcal/h , Primer Devre kaybı Maks. 4 mss |  |  | 84550 | 3550 | Isıtma Sistemleri Tesisatı
25.220.2211 | Kapasite : 800000 kcal/h , Primer Devre kaybı Maks. 4 mss |  |  | 96627.5 | 3752.5 | Isıtma Sistemleri Tesisatı
25.220.2213 | Kapasite : 1000000 kcal/h , Primer Devre kaybı Maks. 4 mss |  |  | 125662.5 | 3887.5 | Isıtma Sistemleri Tesisatı
25.225.1101 | 70/900 mm. |  |  | 3615.63 | 803.13 | Isıtma Sistemleri Tesisatı
25.225.1102 | 160/900 mm. |  |  | 3465.63 | 803.13 | Isıtma Sistemleri Tesisatı
25.225.1103 | 110/500 mm. |  |  | 3906.88 | 803.13 | Isıtma Sistemleri Tesisatı
25.225.1104 | 160/500 mm. |  |  | 3331.88 | 803.13 | Isıtma Sistemleri Tesisatı
25.225.1105 | 220/500 mm. |  |  | 3420.63 | 803.13 | Isıtma Sistemleri Tesisatı
25.225.1106 | 160/350 mm. |  |  | 3580.63 | 803.13 | Isıtma Sistemleri Tesisatı
25.225.1107 | 70/500 mm. |  |  | 3554.38 | 803.13 | Isıtma Sistemleri Tesisatı
25.225.1201 | 144/800 mm. |  |  | 3696.88 | 803.13 | Isıtma Sistemleri Tesisatı
25.225.1202 | 221/800 mm. |  |  | 3619.38 | 803.13 | Isıtma Sistemleri Tesisatı
25.225.1203 | 144/650 mm. |  |  | 3645.63 | 803.13 | Isıtma Sistemleri Tesisatı
25.225.1204 | 221/650 mm. |  |  | 2728.13 | 803.13 | Isıtma Sistemleri Tesisatı
25.225.1205 | 144/500 mm. |  |  | 3788.13 | 803.13 | Isıtma Sistemleri Tesisatı
25.225.1206 | 221/500 mm. |  |  | 3738.13 | 803.13 | Isıtma Sistemleri Tesisatı
25.225.1207 | 144/350 mm. |  |  | 3926.88 | 803.13 | Isıtma Sistemleri Tesisatı
25.225.1208 | 221/350 mm. |  |  | 3755.63 | 803.13 | Isıtma Sistemleri Tesisatı
25.225.1209 | 144/600 mm. |  |  | 3551.88 | 803.13 | Isıtma Sistemleri Tesisatı
25.225.1301 | 99/813 mm. |  |  | 2691.88 | 803.13 | Isıtma Sistemleri Tesisatı
25.225.1302 | 134/813 mm. |  |  | 2396.88 | 803.13 | Isıtma Sistemleri Tesisatı
25.225.1303 | 99/623 mm. |  |  | 2770.63 | 803.13 | Isıtma Sistemleri Tesisatı
25.225.1304 | 134/623 mm. |  |  | 2748.13 | 803.13 | Isıtma Sistemleri Tesisatı
25.225.1305 | 99/500 mm. |  |  | 2850.63 | 803.13 | Isıtma Sistemleri Tesisatı
25.225.1306 | 134/500 mm. |  |  | 2835.63 | 803.13 | Isıtma Sistemleri Tesisatı
25.225.1307 | 170/623 mm. |  |  | 2259.38 | 803.13 | Isıtma Sistemleri Tesisatı
25.225.1308 | 170/813 mm. |  |  | 2243.13 | 803.13 | Isıtma Sistemleri Tesisatı
25.225.1502 | Radyatör ayaklı konsolu: (TS 1107). |  |  | 288.75 | 38.75 | Isıtma Sistemleri Tesisatı
25.225.1503 | Radyatör kelepçeleri. (TS 1107'ye uygun). |  |  | 163.75 | 38.75 | Isıtma Sistemleri Tesisatı
25.225.2101 | 300 mm. |  |  | 3346.88 | 616.88 | Isıtma Sistemleri Tesisatı
25.225.2102 | 375 mm. |  |  | 3116.88 | 616.88 | Isıtma Sistemleri Tesisatı
25.225.2103 | 450 mm. |  |  | 2995.63 | 616.88 | Isıtma Sistemleri Tesisatı
25.225.2104 | 525 mm. |  |  | 2903.13 | 616.88 | Isıtma Sistemleri Tesisatı
25.225.2105 | 600 mm. |  |  | 2820.63 | 616.88 | Isıtma Sistemleri Tesisatı
25.225.2106 | 750 mm. |  |  | 2676.88 | 616.88 | Isıtma Sistemleri Tesisatı
25.225.2107 | 825 mm. |  |  | 2653.13 | 616.88 | Isıtma Sistemleri Tesisatı
25.225.2108 | 900 mm. |  |  | 2608.13 | 616.88 | Isıtma Sistemleri Tesisatı
25.225.2109 | 1000 mm. |  |  | 2559.38 | 616.88 | Isıtma Sistemleri Tesisatı
25.225.2110 | 1250 mm. |  |  | 2488.13 | 616.88 | Isıtma Sistemleri Tesisatı
25.225.2200 | Dilim genişliği 80 mm, radyatör kalınlığı takriben 30-40 mm aralığında olan. |  |  |  |  | Isıtma Sistemleri Tesisatı
25.225.2201 | 300 mm. |  |  | 3253.13 | 616.88 | Isıtma Sistemleri Tesisatı
25.225.2202 | 375 mm. |  |  | 2990.63 | 616.88 | Isıtma Sistemleri Tesisatı
25.225.2203 | 450 mm. |  |  | 2841.88 | 616.88 | Isıtma Sistemleri Tesisatı
25.225.2204 | 525 mm. |  |  | 2776.88 | 616.88 | Isıtma Sistemleri Tesisatı
25.225.2205 | 600 mm. |  |  | 2671.88 | 616.88 | Isıtma Sistemleri Tesisatı
25.225.2206 | 750 mm. |  |  | 2410.63 | 616.88 | Isıtma Sistemleri Tesisatı
25.225.2207 | 825 mm. |  |  | 2483.13 | 616.88 | Isıtma Sistemleri Tesisatı
25.225.2208 | 900 mm. |  |  | 2483.13 | 616.88 | Isıtma Sistemleri Tesisatı
25.225.2209 | 1000 mm. |  |  | 2483.13 | 616.88 | Isıtma Sistemleri Tesisatı
25.225.2210 | 1250 mm. |  |  | 2425.63 | 616.88 | Isıtma Sistemleri Tesisatı
25.225.2211 | 1500 mm. |  |  | 2425.63 | 616.88 | Isıtma Sistemleri Tesisatı
25.225.2212 | 1750 mm. |  |  | 2425.63 | 616.88 | Isıtma Sistemleri Tesisatı
25.225.2213 | 2000 mm. |  |  | 2425.63 | 616.88 | Isıtma Sistemleri Tesisatı
25.225.2214 | 2250 mm. |  |  | 2425.63 | 616.88 | Isıtma Sistemleri Tesisatı
25.225.2300 | Dilim genişliği 80 mm, radyatör kalınlığı takriben 60-70 mm aralığında olan. |  |  |  |  | Isıtma Sistemleri Tesisatı
25.225.2301 | 300 mm. |  |  | 3110.63 | 616.88 | Isıtma Sistemleri Tesisatı
25.225.2302 | 375 mm. |  |  | 2975.63 | 616.88 | Isıtma Sistemleri Tesisatı
25.225.2303 | 450 mm. |  |  | 2846.88 | 616.88 | Isıtma Sistemleri Tesisatı
25.225.2305 | 600 mm. |  |  | 2583.13 | 616.88 | Isıtma Sistemleri Tesisatı
25.225.2306 | 750 mm. |  |  | 2488.13 | 616.88 | Isıtma Sistemleri Tesisatı
25.225.2307 | 825 mm. |  |  | 2476.88 | 616.88 | Isıtma Sistemleri Tesisatı
25.225.2308 | 900 mm. |  |  | 2476.88 | 616.88 | Isıtma Sistemleri Tesisatı
25.225.2309 | 1000 mm. |  |  | 2476.88 | 616.88 | Isıtma Sistemleri Tesisatı
25.225.2310 | 1250 mm. |  |  | 2385.63 | 616.88 | Isıtma Sistemleri Tesisatı
25.225.2400 | Dilim genişliği 80 mm, radyatör kalınlığı takriben 100-110 mm aralığında olan. |  |  |  |  | Isıtma Sistemleri Tesisatı
25.225.2401 | 300 mm. |  |  | 2870.63 | 616.88 | Isıtma Sistemleri Tesisatı
25.225.2402 | 375 mm. |  |  | 2703.13 | 616.88 | Isıtma Sistemleri Tesisatı
25.225.2403 | 450 mm. |  |  | 2570.63 | 616.88 | Isıtma Sistemleri Tesisatı
25.225.2404 | 525 mm. |  |  | 2523.13 | 616.88 | Isıtma Sistemleri Tesisatı
25.225.2405 | 600 mm. |  |  | 2451.88 | 616.88 | Isıtma Sistemleri Tesisatı
25.225.2406 | 750 mm. |  |  | 2363.13 | 616.88 | Isıtma Sistemleri Tesisatı
25.225.2407 | 825 mm. |  |  | 2350.63 | 616.88 | Isıtma Sistemleri Tesisatı
25.225.2408 | 900 mm. |  |  | 2316.88 | 616.88 | Isıtma Sistemleri Tesisatı
25.225.2409 | 1000 mm. |  |  | 2285.63 | 616.88 | Isıtma Sistemleri Tesisatı
25.225.2410 | 1250 mm. |  |  | 2253.13 | 616.88 | Isıtma Sistemleri Tesisatı
25.225.2411 | 1500 mm. |  |  | 2310.63 | 616.88 | Isıtma Sistemleri Tesisatı
25.225.2412 | 1750 mm. |  |  | 2310.63 | 616.88 | Isıtma Sistemleri Tesisatı
25.225.2413 | 2000 mm. |  |  | 2300.63 | 616.88 | Isıtma Sistemleri Tesisatı
25.225.2414 | 2250 mm. |  |  | 2300.63 | 616.88 | Isıtma Sistemleri Tesisatı
25.225.3001 | (Tip 10) 300 |  |  | 1680.63 | 481.88 | Isıtma Sistemleri Tesisatı
25.225.3002 | (Tip 10) 400 |  |  | 1765.63 | 481.88 | Isıtma Sistemleri Tesisatı
25.225.3003 | (Tip 10) 500 |  |  | 1966.88 | 481.88 | Isıtma Sistemleri Tesisatı
25.225.3004 | (Tip 10) 600 |  |  | 2205.63 | 481.88 | Isıtma Sistemleri Tesisatı
25.225.3005 | (Tip 10) 750 |  |  | 2468.13 | 481.88 | Isıtma Sistemleri Tesisatı
25.225.3006 | (Tip 10) 800 |  |  | 2700.63 | 481.88 | Isıtma Sistemleri Tesisatı
25.225.3007 | (Tip 10) 900 |  |  | 2830.63 | 481.88 | Isıtma Sistemleri Tesisatı
25.225.3008 | (Tip 11) 300 |  |  | 1835.63 | 481.88 | Isıtma Sistemleri Tesisatı
25.225.3009 | (Tip 11) 400 |  |  | 1980.63 | 481.88 | Isıtma Sistemleri Tesisatı
25.225.3010 | (Tip 11) 500 |  |  | 2184.38 | 481.88 | Isıtma Sistemleri Tesisatı
25.225.3011 | (Tip 11) 600 |  |  | 2524.38 | 481.88 | Isıtma Sistemleri Tesisatı
25.225.3012 | (Tip 11) 750 |  |  | 2834.38 | 481.88 | Isıtma Sistemleri Tesisatı
25.225.3013 | (Tip 11) 800 |  |  | 3229.38 | 481.88 | Isıtma Sistemleri Tesisatı
25.225.3014 | (Tip 11) 900 |  |  | 3254.38 | 481.88 | Isıtma Sistemleri Tesisatı
25.225.3015 | (Tip 21) 300 |  |  | 2409.38 | 481.88 | Isıtma Sistemleri Tesisatı
25.225.3016 | (Tip 21) 400 |  |  | 2681.88 | 481.88 | Isıtma Sistemleri Tesisatı
25.225.3017 | (Tip 21) 500 |  |  | 2985.63 | 481.88 | Isıtma Sistemleri Tesisatı
25.225.3018 | (Tip 21) 600 |  |  | 3360.63 | 481.88 | Isıtma Sistemleri Tesisatı
25.225.3020 | (Tip 21) 800 |  |  | 4004.38 | 481.88 | Isıtma Sistemleri Tesisatı
25.225.3021 | (Tip 21) 900 |  |  | 4548.13 | 481.88 | Isıtma Sistemleri Tesisatı
25.225.3022 | (Tip 22) 300 |  |  | 2723.13 | 481.88 | Isıtma Sistemleri Tesisatı
25.225.3023 | (Tip 22) 400 |  |  | 3130.63 | 481.88 | Isıtma Sistemleri Tesisatı
25.225.3024 | (Tip 22) 500 |  |  | 3693.13 | 481.88 | Isıtma Sistemleri Tesisatı
25.225.3025 | (Tip 22) 600 |  |  | 4043.13 | 481.88 | Isıtma Sistemleri Tesisatı
25.225.3026 | (Tip 22) 750 |  |  | 4699.38 | 481.88 | Isıtma Sistemleri Tesisatı
25.225.3027 | (Tip 22) 800 |  |  | 5429.38 | 481.88 | Isıtma Sistemleri Tesisatı
25.225.3028 | (Tip 22) 900 |  |  | 5516.88 | 481.88 | Isıtma Sistemleri Tesisatı
25.225.3029 | (Tip 33) 300 |  |  | 3430.63 | 481.88 | Isıtma Sistemleri Tesisatı
25.225.3030 | (Tip 33) 400 |  |  | 4099.38 | 481.88 | Isıtma Sistemleri Tesisatı
25.225.3031 | (Tip 33) 500 |  |  | 4724.38 | 481.88 | Isıtma Sistemleri Tesisatı
25.225.3032 | (Tip 33) 600 |  |  | 5155.63 | 481.88 | Isıtma Sistemleri Tesisatı
25.225.3033 | (Tip 33) 750 |  |  | 6050.63 | 481.88 | Isıtma Sistemleri Tesisatı
25.225.3034 | (Tip 33) 800 |  |  | 6818.13 | 481.88 | Isıtma Sistemleri Tesisatı
25.225.3035 | (Tip 33) 900 |  |  | 7378.13 | 481.88 | Isıtma Sistemleri Tesisatı
25.225.4001 | 400-500 500 |  |  | 2444.38 | 414.38 | Isıtma Sistemleri Tesisatı
25.225.4002 | 400-500 600 |  |  | 2839.38 | 414.38 | Isıtma Sistemleri Tesisatı
25.225.4003 | 400-500 700 |  |  | 3043.13 | 414.38 | Isıtma Sistemleri Tesisatı
25.225.4004 | 400-500 800 |  |  | 3426.88 | 414.38 | Isıtma Sistemleri Tesisatı
25.225.4005 | 400-500 900 |  |  | 3713.13 | 414.38 | Isıtma Sistemleri Tesisatı
25.225.4006 | 400-500 1000 |  |  | 4005.63 | 414.38 | Isıtma Sistemleri Tesisatı
25.225.4007 | 400-500 1100 |  |  | 4050.63 | 414.38 | Isıtma Sistemleri Tesisatı
25.225.4008 | 400-500 1250 |  |  | 4176.88 | 414.38 | Isıtma Sistemleri Tesisatı
25.225.4009 | 400-500 1500 |  |  | 5880.63 | 414.38 | Isıtma Sistemleri Tesisatı
25.225.4010 | 400-500 1750 |  |  | 6394.38 | 414.38 | Isıtma Sistemleri Tesisatı
25.225.4011 | 500-600 500 |  |  | 3185.63 | 414.38 | Isıtma Sistemleri Tesisatı
25.225.4012 | 500-600 600 |  |  | 3619.38 | 414.38 | Isıtma Sistemleri Tesisatı
25.225.4013 | 500-600 700 |  |  | 3811.88 | 414.38 | Isıtma Sistemleri Tesisatı
25.225.4014 | 500-600 800 |  |  | 4205.63 | 414.38 | Isıtma Sistemleri Tesisatı
25.225.4015 | 500-600 900 |  |  | 4761.88 | 414.38 | Isıtma Sistemleri Tesisatı
25.225.4016 | 500-600 1000 |  |  | 5200.63 | 414.38 | Isıtma Sistemleri Tesisatı
25.225.4017 | 500-600 1100 |  |  | 5688.13 | 414.38 | Isıtma Sistemleri Tesisatı
25.225.4018 | 500-600 1250 |  |  | 5901.88 | 414.38 | Isıtma Sistemleri Tesisatı
25.225.4019 | 500-600 1500 |  |  | 7085.63 | 414.38 | Isıtma Sistemleri Tesisatı
25.225.4020 | 500-600 1750 |  |  | 7726.88 | 414.38 | Isıtma Sistemleri Tesisatı
25.225.4021 | 600-700 500 |  |  | 3455.63 | 414.38 | Isıtma Sistemleri Tesisatı
25.225.4022 | 600-700 600 |  |  | 3975.63 | 414.38 | Isıtma Sistemleri Tesisatı
25.225.4023 | 600-700 700 |  |  | 4014.38 | 414.38 | Isıtma Sistemleri Tesisatı
25.225.4024 | 600-700 800 |  |  | 4256.88 | 414.38 | Isıtma Sistemleri Tesisatı
25.225.4025 | 600-700 900 |  |  | 5358.13 | 414.38 | Isıtma Sistemleri Tesisatı
25.225.4027 | 600-700 1100 |  |  | 5974.38 | 414.38 | N25.225.4026 600-700 1000 5.461,88 414,38
25.225.4028 | 600-700 1250 |  |  | 6141.88 | 414.38 | N25.225.4026 600-700 1000 5.461,88 414,38
25.225.4029 | 600-700 1500 |  |  | 7320.63 | 414.38 | N25.225.4026 600-700 1000 5.461,88 414,38
25.225.4030 | 600-700 1750 |  |  | 8166.88 | 414.38 | N25.225.4026 600-700 1000 5.461,88 414,38
25.225.6100 | Yapısal konstrüksiyonu TS 442-1 standardına uygun olarak imal edilmiş maksimum çalışma basıncının en az 1,3 katı basınçta test edilmiş, düz veya bombeli şekle sahip banyo havlupan radyatörlerin montaj elemanlarıyla birlikte çalışır halde teslimi Beyaz boyalı tip havlupanlar Eksenler arası mesafe(mm) Yükseklik(mm) |  |  |  |  | N25.225.4026 600-700 1000 5.461,88 414,38
25.225.6101 | 400 700 |  |  | 1958.13 | 414.38 | N25.225.4026 600-700 1000 5.461,88 414,38
25.225.6102 | 400 800 |  |  | 2223.13 | 414.38 | N25.225.4026 600-700 1000 5.461,88 414,38
25.225.6103 | 400 900 |  |  | 2401.88 | 414.38 | N25.225.4026 600-700 1000 5.461,88 414,38
25.225.6104 | 400 1000 |  |  | 2575.63 | 414.38 | N25.225.4026 600-700 1000 5.461,88 414,38
25.225.6105 | 400 1250 |  |  | 2791.88 | 414.38 | N25.225.4026 600-700 1000 5.461,88 414,38
25.225.6106 | 500 700 |  |  | 2111.88 | 414.38 | N25.225.4026 600-700 1000 5.461,88 414,38
25.225.6107 | 500 800 |  |  | 2313.13 | 414.38 | N25.225.4026 600-700 1000 5.461,88 414,38
25.225.6108 | 500 900 |  |  | 2501.88 | 414.38 | N25.225.4026 600-700 1000 5.461,88 414,38
25.225.6109 | 500 1000 |  |  | 2791.88 | 414.38 | N25.225.4026 600-700 1000 5.461,88 414,38
25.225.6110 | 500 1250 |  |  | 3026.88 | 414.38 | N25.225.4026 600-700 1000 5.461,88 414,38
25.225.6111 | 600 700 |  |  | 2233.13 | 414.38 | N25.225.4026 600-700 1000 5.461,88 414,38
25.225.6112 | 600 800 |  |  | 2483.13 | 414.38 | N25.225.4026 600-700 1000 5.461,88 414,38
25.225.6113 | 600 900 |  |  | 2689.38 | 414.38 | N25.225.4026 600-700 1000 5.461,88 414,38
25.225.6114 | 600 1000 |  |  | 3006.88 | 414.38 | N25.225.4026 600-700 1000 5.461,88 414,38
25.225.6115 | 600 1250 |  |  | 3264.38 | 414.38 | N25.225.4026 600-700 1000 5.461,88 414,38
25.225.6116 | 700 700 |  |  | 2418.13 | 414.38 | N25.225.4026 600-700 1000 5.461,88 414,38
25.225.6117 | 700 800 |  |  | 2689.38 | 414.38 | N25.225.4026 600-700 1000 5.461,88 414,38
25.225.6118 | 700 900 |  |  | 2916.88 | 414.38 | N25.225.4026 600-700 1000 5.461,88 414,38
25.225.6119 | 700 1000 |  |  | 3264.38 | 414.38 | N25.225.4026 600-700 1000 5.461,88 414,38
25.225.6120 | 700 1250 |  |  | 3550.63 | 414.38 | N25.225.4026 600-700 1000 5.461,88 414,38
25.225.6200 | Krom Kaplı Havlupanlar Eksenler arası mesafe (mm) Yükseklik(mm) |  |  |  |  | N25.225.4026 600-700 1000 5.461,88 414,38
25.225.6201 | 400 700 |  |  | 2729.38 | 414.38 | N25.225.4026 600-700 1000 5.461,88 414,38
25.225.6202 | 400 800 |  |  | 3066.88 | 414.38 | N25.225.4026 600-700 1000 5.461,88 414,38
25.225.6203 | 400 900 |  |  | 3335.63 | 414.38 | N25.225.4026 600-700 1000 5.461,88 414,38
25.225.6204 | 400 1000 |  |  | 3776.88 | 414.38 | N25.225.4026 600-700 1000 5.461,88 414,38
25.225.6205 | 400 1250 |  |  | 4113.13 | 414.38 | N25.225.4026 600-700 1000 5.461,88 414,38
25.225.6206 | 500 700 |  |  | 3006.88 | 414.38 | N25.225.4026 600-700 1000 5.461,88 414,38
25.225.6207 | 500 800 |  |  | 3364.38 | 414.38 | N25.225.4026 600-700 1000 5.461,88 414,38
25.225.6208 | 500 900 |  |  | 3673.13 | 414.38 | N25.225.4026 600-700 1000 5.461,88 414,38
25.225.6209 | 500 1000 |  |  | 4208.13 | 414.38 | N25.225.4026 600-700 1000 5.461,88 414,38
25.225.6210 | 500 1250 |  |  | 4586.88 | 414.38 | N25.225.4026 600-700 1000 5.461,88 414,38
25.225.6211 | 600 700 |  |  | 3281.88 | 414.38 | N25.225.4026 600-700 1000 5.461,88 414,38
25.225.6212 | 600 800 |  |  | 3683.13 | 414.38 | N25.225.4026 600-700 1000 5.461,88 414,38
25.225.6213 | 600 900 |  |  | 4011.88 | 414.38 | N25.225.4026 600-700 1000 5.461,88 414,38
25.225.6214 | 600 1000 |  |  | 4639.38 | 414.38 | N25.225.4026 600-700 1000 5.461,88 414,38
25.225.6215 | 600 1250 |  |  | 5061.88 | 414.38 | N25.225.4026 600-700 1000 5.461,88 414,38
25.225.6217 | 700 800 |  |  | 4011.88 | 414.38 | N25.225.6216 700 700 3.570,63 414,38
25.225.6218 | 700 900 |  |  | 4369.38 | 414.38 | N25.225.6216 700 700 3.570,63 414,38
25.225.6219 | 700 1000 |  |  | 5061.88 | 414.38 | N25.225.6216 700 700 3.570,63 414,38
25.225.6220 | 700 1250 |  |  | 5524.38 | 414.38 | N25.225.6216 700 700 3.570,63 414,38
25.230.1101 | 15 ø mm. (1/2") |  |  | 443.75 | 168.75 | N25.225.6216 700 700 3.570,63 414,38
25.230.1102 | 20 ø mm. (3/4") |  |  | 600 | 168.75 | N25.225.6216 700 700 3.570,63 414,38
25.230.1201 | 15 ø mm. (1/2") |  |  | 398.75 | 168.75 | N25.225.6216 700 700 3.570,63 414,38
25.230.1202 | 20 ø mm. (3/4") |  |  | 542.5 | 168.75 | N25.225.6216 700 700 3.570,63 414,38
25.230.1301 | 15 ø mm. (1/2") |  |  | 746.25 | 168.75 | N25.225.6216 700 700 3.570,63 414,38
25.230.1401 | 15 ø mm. (1/2") |  |  | 728.75 | 168.75 | N25.225.6216 700 700 3.570,63 414,38
25.230.1501 | 15 ø mm. (1/2") |  |  | 363.75 | 168.75 | N25.225.6216 700 700 3.570,63 414,38
25.230.1502 | 20 ø mm. (3/4") |  |  | 470 | 168.75 | N25.225.6216 700 700 3.570,63 414,38
25.230.1601 | 15 ø mm. (1/2") |  |  | 390 | 168.75 | N25.225.6216 700 700 3.570,63 414,38
25.230.1602 | 20 ø mm. (3/4") |  |  | 515 | 168.75 | N25.225.6216 700 700 3.570,63 414,38
25.230.2101 | 15 ø mm. (1/2") |  |  | 348.75 | 168.75 | N25.225.6216 700 700 3.570,63 414,38
25.230.2102 | 20 ø mm. (3/4") |  |  | 438.75 | 168.75 | N25.225.6216 700 700 3.570,63 414,38
25.230.2103 | 25 ø mm. (1") |  |  | 577.5 | 168.75 | N25.225.6216 700 700 3.570,63 414,38
25.230.2201 | 15 ø mm. (1/2") |  |  | 431.25 | 168.75 | N25.225.6216 700 700 3.570,63 414,38
25.230.2202 | 20 ø mm. (3/4") |  |  | 523.75 | 168.75 | N25.225.6216 700 700 3.570,63 414,38
25.230.2203 | 25 ø mm. (1") |  |  | 726.25 | 168.75 | N25.225.6216 700 700 3.570,63 414,38
25.230.3001 | Gömme anahtarlı tip pürjör. |  |  | 122.38 | 96.88 | N25.225.6216 700 700 3.570,63 414,38
25.230.4001 | 400 mm uzunluğunda |  |  | 235.63 | 58.13 | N25.225.6216 700 700 3.570,63 414,38
25.230.4002 | 500 mm uzunluğunda |  |  | 248.13 | 58.13 | N25.225.6216 700 700 3.570,63 414,38
25.230.4003 | 600 mm uzunluğunda |  |  | 271.88 | 58.13 | N25.225.6216 700 700 3.570,63 414,38
25.230.4004 | 900 mm uzunluğunda |  |  | 328.13 | 58.13 | N25.225.6216 700 700 3.570,63 414,38
25.235.1001 | 15 kWatt anma gücünde, 300 cm boyunda alev borusu, en az 300 cm. boyunda radyant boru, |  |  | 77753.74 | 10191.24 | Isıtma Sistemleri Tesisatı
25.235.1002 | 20 kWatt anma gücünde, 300 cm boyunda alev borusu, en az 600 cm. boyunda radyant boru, |  |  | 82583.24 | 11908.24 | Isıtma Sistemleri Tesisatı
25.235.1003 | 25 kWatt anma gücünde, 300 cm boyunda alev borusu, en az 600 cm. boyunda radyant boru, |  |  | 85726.99 | 13514.49 | Isıtma Sistemleri Tesisatı
25.235.1004 | 30 kWatt anma gücünde, 300 cm boyunda alev borusu, en az 900 cm. boyunda radyant boru, |  |  | 92083.74 | 14483.74 | Isıtma Sistemleri Tesisatı
25.235.1005 | 35 kWatt anma gücünde, 300 cm boyunda alev borusu, en az 900 cm. boyunda radyant boru, |  |  | 95511.86 | 15286.86 | Isıtma Sistemleri Tesisatı
25.235.1006 | 40 kWatt anma gücünde 300 cm boyunda alev borusu en az 900 cm. boyunda radyant boru, |  |  | 97216.85 | 16366.85 | Isıtma Sistemleri Tesisatı
25.235.1007 | 45 kWatt anma gücünde, 300 cm boyunda alev borusu, en az 1200 cm. boyunda radyant boru, |  |  | 103960.6 | 17973.1 | Isıtma Sistemleri Tesisatı
25.235.1008 | 50 kWatt anma gücünde 300 cm boyunda alev borusu en az 1200 cm. boyunda radyant boru, |  |  | 112477.6 | 19690.1 | Isıtma Sistemleri Tesisatı
25.235.1009 | 55 kWatt anma gücünde 300 cm boyunda alev borusu en az 1500 cm. boyunda radyant boru, |  |  | 118503.98 | 20603.98 | Isıtma Sistemleri Tesisatı
25.235.2001 | 15 Kwatt anma gücünde, 300 cm boyunda alev borusu, en az 300 cm. boyunda radyant boru |  |  | 82966.24 | 10191.24 | Isıtma Sistemleri Tesisatı
25.235.2002 | 20 Kwatt anma gücünde, 300 cm boyunda alev borusu, en az 600 cm. boyunda radyant boru |  |  | 87995.74 | 11908.24 | Isıtma Sistemleri Tesisatı
25.235.2003 | 25 Kwatt anma gücünde, 300 cm boyunda alev borusu, en az 600 cm. boyunda radyant boru |  |  | 91564.49 | 13514.49 | Isıtma Sistemleri Tesisatı
25.235.2004 | 30 Kwatt anma gücünde, 300 cm boyunda alev borusu, en az 900 cm. boyunda radyant boru |  |  | 96846.24 | 14483.74 | Isıtma Sistemleri Tesisatı
25.235.2006 | 40 Kwatt anma gücünde 300 cm boyunda alev borusu en az 900 cm. boyunda radyant boru |  |  | 104291.85 | 16366.85 | Isıtma Sistemleri Tesisatı
25.235.2007 | 45 Kwatt anma gücünde 300 cm boyunda alev borusu en az 1200 cm. boyunda radyant boru |  |  | 113085.6 | 17973.1 | Isıtma Sistemleri Tesisatı
25.235.2008 | 50 Kwatt anma gücünde 300 cm boyunda alev borusu en az 1200 cm. boyunda radyant boru |  |  | 128340.1 | 19690.1 | Isıtma Sistemleri Tesisatı
25.235.2009 | 55 Kwatt anma gücünde 300 cm boyunda alev borusu en az 1500 cm. boyunda radyant boru |  |  | 134178.98 | 20603.98 | Isıtma Sistemleri Tesisatı
25.235.3002 | 10 kw |  |  | 40000 | 5400 | Isıtma Sistemleri Tesisatı
25.235.3003 | 15 kw |  |  | 50818.75 | 5543.75 | Isıtma Sistemleri Tesisatı
25.235.3004 | 20 kw |  |  | 55281.25 | 5881.25 | Isıtma Sistemleri Tesisatı
25.235.3005 | 25 kw |  |  | 59700 | 6025 | Isıtma Sistemleri Tesisatı
25.235.3006 | 30 kw |  |  | 61325 | 6362.5 | Isıtma Sistemleri Tesisatı
25.235.3007 | 35 kw |  |  | 66868.75 | 6506.25 | Isıtma Sistemleri Tesisatı
25.235.3008 | 40 kw |  |  | 73718.75 | 6843.75 | Isıtma Sistemleri Tesisatı
25.235.3009 | 45 kw |  |  | 79750 | 6987.5 | Isıtma Sistemleri Tesisatı
25.235.3010 | 50 kw |  |  | 83637.5 | 7325 | Isıtma Sistemleri Tesisatı
25.235.3011 | 55 kw |  |  | 87168.75 | 7468.75 | Isıtma Sistemleri Tesisatı
25.236.1100 | TS EN 416 standardına, 2016/426/AB Gaz Yakan Cihazlar Yönetmeliğine, EN 419 standardına göre sertifikalandırılmış CE belgesine haiz olan ,Sıcak Hava Üreteçlerinin atmosferik brülör ile en az %90 verim sağlayan eşanjör çıkışında sızdırmaz bir egzoz manifoldu yer alan ve buraya bağlı bir yanma fanı vasıtasıyla yanma ürünleri bacadan dışarı atan cihazın işyerinde temini ve çalışır halde teslimi. Borulu Eşanjörlü Sıcak Hava Üreteci Alüminize borulu veya alüminyum alaşımlı çelikten imal borulu eşanjörlü cihazın işyerinde temini ve çalışır halde teslimi. Isı Gücü |  |  |  |  | Isıtma Sistemleri Tesisatı
25.236.1101 | 15 kw |  |  | 91675 | 5400 | Isıtma Sistemleri Tesisatı
25.236.1102 | 20 kw |  |  | 96493.75 | 5543.75 | Isıtma Sistemleri Tesisatı
25.236.1103 | 25 kw |  |  | 99868.75 | 5881.25 | Isıtma Sistemleri Tesisatı
25.236.1104 | 30 kw |  |  | 102725 | 6025 | Isıtma Sistemleri Tesisatı
25.236.1105 | 35 kw |  |  | 108987.5 | 6362.5 | Isıtma Sistemleri Tesisatı
25.236.1106 | 40 kw |  |  | 113918.75 | 6506.25 | Isıtma Sistemleri Tesisatı
25.236.1107 | 45 kw |  |  | 119831.25 | 6843.75 | Isıtma Sistemleri Tesisatı
25.236.1108 | 55 kw |  |  | 131925 | 6987.5 | Isıtma Sistemleri Tesisatı
25.236.1109 | 65 kw |  |  | 150325 | 7325 | Isıtma Sistemleri Tesisatı
25.236.1201 | 15 kw |  |  | 96075 | 5400 | Isıtma Sistemleri Tesisatı
25.236.1202 | 20 kw |  |  | 100706.25 | 5543.75 | Isıtma Sistemleri Tesisatı
25.236.1203 | 25 kw |  |  | 105131.25 | 5881.25 | Isıtma Sistemleri Tesisatı
25.236.1204 | 30 kw |  |  | 109250 | 6025 | Isıtma Sistemleri Tesisatı
25.236.1205 | 35 kw |  |  | 115675 | 6362.5 | Isıtma Sistemleri Tesisatı
25.236.1206 | 40 kw |  |  | 119243.75 | 6506.25 | Isıtma Sistemleri Tesisatı
25.236.1207 | 45 kw |  |  | 122993.75 | 6843.75 | Isıtma Sistemleri Tesisatı
25.236.1208 | 55 kw |  |  | 128575 | 6987.5 | Isıtma Sistemleri Tesisatı
25.236.1209 | 65 kw |  |  | 152325 | 7325 | Isıtma Sistemleri Tesisatı
25.240.1100 | Radyal vantilatörlü sıcak hava cihazları: (Duvara asılabilen tip). Kalite belgeli, iç veya karışım hava emişli 1500 d/min elektrik motoru ile direkt akuple, statik ve dinamik bakımından dengelenmiş santrifüj vantilatörlü; galvaniz banyosundan geçirilmiş ısıtıcılı en az 1,5 m. uzunlukta zincirli ayarlanabilen kanatlı üfleme menfezi, galvaniz tel kafesli demir ağızlı sentetik tabanca boyalı kasası, sarsıntısız ve gürültüsüz, sıcak su, kızgın su ve buhar ile çalışan duvara asılabilen tipte sıcak hava cihazının işyerinde temini ve yerine montajı. 15 °C sıcaklığında hava emişli ve 90/70 °C sıcak su ile çalıştığında vereceği ısı gücü fiyata esas alınacaktır. Isıtıcının patent boru veya bakır boru alüminyum kanatlı serpantinden yapılması halinde birim fiyatları % 30 artırılacaktır ve montaj bedelleri artırılmadan aynen uygulanacaktır. Isı Gücü En Çok Hava kcal/h Miktarı m3/h |  |  |  |  | Isıtma Sistemleri Tesisatı
25.240.1101 | 5.000 1.300 |  |  | 30493.75 | 1268.75 | Isıtma Sistemleri Tesisatı
25.240.1102 | 6.000 1.300 |  |  | 32231.25 | 1268.75 | Isıtma Sistemleri Tesisatı
25.240.1103 | 8.000 1.500 |  |  | 36243.75 | 1268.75 | Isıtma Sistemleri Tesisatı
25.240.1104 | 10.000 1.500 |  |  | 39318.75 | 1943.75 | Isıtma Sistemleri Tesisatı
25.240.1105 | 12.000 2.500 |  |  | 41531.25 | 1943.75 | Isıtma Sistemleri Tesisatı
25.240.1106 | 16.000 3.000 |  |  | 51868.75 | 1943.75 | Isıtma Sistemleri Tesisatı
25.240.1107 | 20.000 3.000 |  |  | 61668.75 | 2281.25 | Isıtma Sistemleri Tesisatı
25.240.1108 | 24.000 4.000 |  |  | 69206.25 | 2281.25 | Isıtma Sistemleri Tesisatı
25.240.1109 | 28.000 4.000 |  |  | 70143.75 | 2281.25 | Isıtma Sistemleri Tesisatı
25.240.1110 | 32.000 5.000 |  |  | 74537.5 | 3212.5 | Isıtma Sistemleri Tesisatı
25.240.1111 | 40.000 5.500 |  |  | 99900 | 3212.5 | Isıtma Sistemleri Tesisatı
25.240.1112 | 50.000 6.000 |  |  | 107100 | 3212.5 | Isıtma Sistemleri Tesisatı
25.240.1113 | 60.000 8.000 |  |  | 113700 | 3212.5 | Isıtma Sistemleri Tesisatı
25.240.1201 | 4,5 4.000 900 |  |  | 20806.25 | 931.25 | Isıtma Sistemleri Tesisatı
25.240.1202 | 6,9 6.000 900 |  |  | 21831.25 | 931.25 | Isıtma Sistemleri Tesisatı
25.240.1203 | 9,3 8.000 1.100 |  |  | 22631.25 | 931.25 | Isıtma Sistemleri Tesisatı
25.240.1204 | 11,6 10.000 1.200 |  |  | 28681.25 | 1606.25 | Isıtma Sistemleri Tesisatı
25.240.1206 | 18,6 16.000 2.000 |  |  | 32968.75 | 1606.25 | N25.240.1205 13,9 12.000 1.600 30.231,25 1.606,25
25.240.1207 | 23 20.000 2.000 |  |  | 39543.75 | 2281.25 | N25.240.1205 13,9 12.000 1.600 30.231,25 1.606,25
25.240.1208 | 28 24.000 3.000 |  |  | 42118.75 | 2281.25 | N25.240.1205 13,9 12.000 1.600 30.231,25 1.606,25
25.240.1209 | 32,5 28.000 3.000 |  |  | 47781.25 | 2281.25 | N25.240.1205 13,9 12.000 1.600 30.231,25 1.606,25
25.240.1210 | 37 32.000 3.600 |  |  | 54362.5 | 2875 | N25.240.1205 13,9 12.000 1.600 30.231,25 1.606,25
25.240.1211 | 45 40.000 4.400 |  |  | 65325 | 2875 | N25.240.1205 13,9 12.000 1.600 30.231,25 1.606,25
25.240.1212 | 58 50.000 5.000 |  |  | 77137.5 | 3212.5 | N25.240.1205 13,9 12.000 1.600 30.231,25 1.606,25
25.245.1101 | 57/3,0 ø mm. dikişli borulu |  |  | 370.13 | 135 | N25.240.1205 13,9 12.000 1.600 30.231,25 1.606,25
25.245.1102 | 83/3,25 ø mm. dikişli borulu |  |  | 706 | 337.5 | N25.240.1205 13,9 12.000 1.600 30.231,25 1.606,25
25.245.1103 | 108/3,71 ø mm. dikişli borulu |  |  | 899.88 | 337.5 | N25.240.1205 13,9 12.000 1.600 30.231,25 1.606,25
25.245.1104 | 133/4,0 ø mm. dikişli borulu |  |  | 1142 | 405 | N25.240.1205 13,9 12.000 1.600 30.231,25 1.606,25
25.245.1105 | 159/4,5 ø mm. dikişli borulu |  |  | 1536.88 | 540 | N25.240.1205 13,9 12.000 1.600 30.231,25 1.606,25
25.245.1106 | 219/4,5 ø mm. dikişli borulu |  |  | 1762.5 | 607.5 | N25.240.1205 13,9 12.000 1.600 30.231,25 1.606,25
25.245.1107 | 273/5,0 ø mm. dikişli borulu |  |  | 2378.75 | 742.5 | N25.240.1205 13,9 12.000 1.600 30.231,25 1.606,25
25.245.1108 | 324/5,6 ø mm. dikişli borulu |  |  | 3014.25 | 877.5 | N25.240.1205 13,9 12.000 1.600 30.231,25 1.606,25
25.245.1109 | 407/6,3 ø mm. dikişli borulu |  |  | 3954.75 | 877.5 | N25.240.1205 13,9 12.000 1.600 30.231,25 1.606,25
25.245.1100 | 'ün aynı. |  |  |  |  | N25.240.1205 13,9 12.000 1.600 30.231,25 1.606,25
25.245.1201 | 57/2,9 ø mm. patent çelik çekme borulu kolektör |  |  | 473.25 | 135 | N25.240.1205 13,9 12.000 1.600 30.231,25 1.606,25
25.245.1202 | 82,5/3,2 ø mm. patent çelik çekme borulu kolektör |  |  | 923.25 | 337.5 | N25.240.1205 13,9 12.000 1.600 30.231,25 1.606,25
25.245.1203 | 108/3,6 ø mm. patent çelik çekme borulu kolektör |  |  | 1195.5 | 337.5 | N25.240.1205 13,9 12.000 1.600 30.231,25 1.606,25
25.245.1204 | 133/4,0 ø mm. patent çelik çekme borulu kolektör |  |  | 1637.38 | 607.5 | N25.240.1205 13,9 12.000 1.600 30.231,25 1.606,25
25.245.1205 | 159/4,5 ø mm. patent çelik çekme borulu kolektör |  |  | 1945.38 | 607.5 | N25.240.1205 13,9 12.000 1.600 30.231,25 1.606,25
25.245.1206 | 219/5,9 ø mm. patent çelik çekme borulu kolektör |  |  | 3242 | 607.5 | N25.240.1205 13,9 12.000 1.600 30.231,25 1.606,25
25.245.1207 | 267/6,3 ø mm. patent çelik çekme borulu kolektör |  |  | 3647.75 | 675 | N25.240.1205 13,9 12.000 1.600 30.231,25 1.606,25
25.245.1208 | 324/7,1 ø mm. patent çelik çekme borulu kolektör |  |  | 4354.5 | 675 | N25.240.1205 13,9 12.000 1.600 30.231,25 1.606,25
25.245.1209 | 419/10 ø mm. patent çelik çekme borulu kolektör |  |  | 7123.75 | 675 | N25.240.1205 13,9 12.000 1.600 30.231,25 1.606,25
25.245.2001 | Ağız çapı 15 ø mm. |  |  | 183.75 | 96.88 | N25.240.1205 13,9 12.000 1.600 30.231,25 1.606,25
25.245.2002 | Ağız çapı 20 ø mm. |  |  | 253.13 | 96.88 | N25.240.1205 13,9 12.000 1.600 30.231,25 1.606,25
25.245.2003 | Ağız çapı 25 ø mm. |  |  | 260.63 | 96.88 | N25.240.1205 13,9 12.000 1.600 30.231,25 1.606,25
25.245.2004 | Ağız çapı 32 ø mm. |  |  | 384.38 | 96.88 | N25.240.1205 13,9 12.000 1.600 30.231,25 1.606,25
25.245.2005 | Ağız çapı 40 ø mm. |  |  | 466.25 | 155 | N25.240.1205 13,9 12.000 1.600 30.231,25 1.606,25
25.245.2006 | Ağız çapı 50 ø mm. |  |  | 513.75 | 155 | N25.240.1205 13,9 12.000 1.600 30.231,25 1.606,25
25.245.2007 | Ağız çapı 65 ø mm. |  |  | 631.25 | 155 | N25.240.1205 13,9 12.000 1.600 30.231,25 1.606,25
25.245.2008 | Ağız çapı 80 ø mm. |  |  | 720 | 193.75 | N25.240.1205 13,9 12.000 1.600 30.231,25 1.606,25
25.245.2009 | Ağız çapı 100 ø mm. |  |  | 733.75 | 193.75 | N25.240.1205 13,9 12.000 1.600 30.231,25 1.606,25
25.245.2010 | Ağız çapı 125 ø mm. |  |  | 925 | 232.5 | N25.240.1205 13,9 12.000 1.600 30.231,25 1.606,25
25.245.2012 | Ağız çapı 200 ø mm. |  |  | 1376.25 | 232.5 | Isıtma Sistemleri Tesisatı
25.245.2013 | Ağız çapı 250 ø mm. |  |  | 1978.75 | 310 | Isıtma Sistemleri Tesisatı
25.245.2014 | Ağız çapı 300 ø mm. |  |  | 2073.75 | 310 | Isıtma Sistemleri Tesisatı
25.245.3101 | 2 çıkışlı |  |  | 829.75 | 216 | Isıtma Sistemleri Tesisatı
25.245.3102 | 3 çıkışlı |  |  | 1121.5 | 222.75 | Isıtma Sistemleri Tesisatı
25.245.3103 | 4 çıkışlı |  |  | 1362.5 | 236.25 | Isıtma Sistemleri Tesisatı
25.245.3104 | 5 çıkışlı |  |  | 1626.25 | 270 | Isıtma Sistemleri Tesisatı
25.245.3105 | 6 çıkışlı |  |  | 1940 | 337.5 | Isıtma Sistemleri Tesisatı
25.245.3106 | 7 çıkışlı |  |  | 2246.25 | 405 | Isıtma Sistemleri Tesisatı
25.245.3107 | 8 çıkışlı |  |  | 2560 | 438.75 | Isıtma Sistemleri Tesisatı
25.245.3108 | 9 çıkışlı |  |  | 2804 | 459 | Isıtma Sistemleri Tesisatı
25.245.3109 | 10 çıkışlı |  |  | 3071.25 | 472.5 | Isıtma Sistemleri Tesisatı
25.245.3110 | 11 çıkışlı |  |  | 3427.5 | 506.25 | Isıtma Sistemleri Tesisatı
25.245.3111 | 12 çıkışlı |  |  | 3566.25 | 540 | Isıtma Sistemleri Tesisatı
25.245.4101 | 2 çıkışlı |  |  | 1279.75 | 216 | Isıtma Sistemleri Tesisatı
25.245.4102 | 3 çıkışlı |  |  | 2057.75 | 222.75 | Isıtma Sistemleri Tesisatı
25.245.4103 | 4 çıkışlı |  |  | 2593.75 | 236.25 | Isıtma Sistemleri Tesisatı
25.245.4104 | 5 çıkışlı |  |  | 3186.25 | 270 | Isıtma Sistemleri Tesisatı
25.245.4105 | 6 çıkışlı |  |  | 3807.5 | 337.5 | Isıtma Sistemleri Tesisatı
25.245.4106 | 7 çıkışlı |  |  | 4352.5 | 337.5 | Isıtma Sistemleri Tesisatı
25.245.4107 | 8 çıkışlı |  |  | 5012.5 | 438.75 | Isıtma Sistemleri Tesisatı
25.245.4108 | 9 çıkışlı |  |  | 5481.5 | 459 | Isıtma Sistemleri Tesisatı
25.245.4109 | 10 çıkışlı |  |  | 6160 | 472.5 | Isıtma Sistemleri Tesisatı
25.245.4110 | 11 çıkışlı |  |  | 6743.75 | 506.25 | Isıtma Sistemleri Tesisatı
25.245.4111 | 12 çıkışlı |  |  | 7303.75 | 540 | Isıtma Sistemleri Tesisatı
25.245.5101 | 2 çıkışlı |  |  | 3191.25 | 270 | Isıtma Sistemleri Tesisatı
25.245.5102 | 3 çıkışlı |  |  | 4396.88 | 284.38 | Isıtma Sistemleri Tesisatı
25.245.5103 | 4 çıkışlı |  |  | 5647.5 | 303.75 | Isıtma Sistemleri Tesisatı
25.245.5104 | 5 çıkışlı |  |  | 6873.75 | 337.5 | Isıtma Sistemleri Tesisatı
25.245.5105 | 6 çıkışlı |  |  | 8165 | 405 | Isıtma Sistemleri Tesisatı
25.245.5106 | 7 çıkışlı |  |  | 9462.5 | 472.5 | Isıtma Sistemleri Tesisatı
25.245.5107 | 8 çıkışlı |  |  | 10676.88 | 486.88 | Isıtma Sistemleri Tesisatı
25.245.5108 | 9 çıkışlı |  |  | 11921.25 | 506.25 | Isıtma Sistemleri Tesisatı
25.245.5109 | 10 çıkışlı |  |  | 13202.5 | 540 | Isıtma Sistemleri Tesisatı
25.245.5110 | 11 çıkışlı |  |  | 14366.88 | 554.38 | Isıtma Sistemleri Tesisatı
25.245.5111 | 12 çıkışlı |  |  | 16307.5 | 607.5 | Isıtma Sistemleri Tesisatı
25.245.5151 | DN20 |  |  | 2675.63 | 228.13 | Isıtma Sistemleri Tesisatı
25.245.5152 | DN25 |  |  | 3080.63 | 295.63 | Isıtma Sistemleri Tesisatı
25.245.5201 | 6 adet oda termostatına kadar bağlantı |  |  | 3198.13 | 160.63 | Isıtma Sistemleri Tesisatı
25.245.5202 | 8 adet oda termostatına kadar bağlantı |  |  | 3511.25 | 220 | Isıtma Sistemleri Tesisatı
25.245.5203 | 10 adet oda termostatına kadar bağlantı |  |  | 4128.13 | 330.63 | Isıtma Sistemleri Tesisatı
25.245.5301 | 2-5 ağızlı kolektör dolabı |  |  | 4629.38 | 295.63 | Isıtma Sistemleri Tesisatı
25.245.5302 | 6-8 ağızlı kolektör dolabı |  |  | 5460.63 | 363.13 | Isıtma Sistemleri Tesisatı
25.245.5303 | 9-11 ağızlı kolektör dolabı |  |  | 6517 | 435.75 | Isıtma Sistemleri Tesisatı
25.245.5304 | 12-13 ağızlı kolektör dolabı |  |  | 7458.25 | 503.25 | Isıtma Sistemleri Tesisatı
25.246.1100 | Koruyucu Kaplamalı Yerden Isıtma Modülasyon Paneli : (Ölçü: m2) |  |  | 235.75 | 5.75 | Isıtma Sistemleri Tesisatı
25.246.1150 | Kenar İzolasyon Bandı: (Ölçü: m.) |  |  | 22.38 | 5.75 | Isıtma Sistemleri Tesisatı
25.250.2101 | ø 100 mm 120 °C bölüntülü |  |  | 676.88 | 96.88 | Isıtma Sistemleri Tesisatı
25.250.2102 | ø 100 mm 250 °C bölüntülü |  |  | 676.88 | 96.88 | Isıtma Sistemleri Tesisatı
25.250.2103 | ø 160 mm 120 °C bölüntülü |  |  | 1154.38 | 96.88 | Isıtma Sistemleri Tesisatı
25.250.2104 | ø 160 mm 250 °C bölüntülü |  |  | 1154.38 | 96.88 | Isıtma Sistemleri Tesisatı
25.250.2201 | ø 100 mm 2.22 Atmosfer (25 mss)'na kadar. |  |  | 553.13 | 96.88 | Isıtma Sistemleri Tesisatı
25.250.2202 | ø 100 mm 4.44 Atmosfer (50 mss)'na kadar. |  |  | 553.13 | 96.88 | Isıtma Sistemleri Tesisatı
25.250.2203 | ø 160 mm 2.22 Atmosfer (25 mss)'na kadar. |  |  | 1579.38 | 96.88 | Isıtma Sistemleri Tesisatı
25.250.2204 | ø 160 mm 4.44 Atmosfer (50 mss)'na kadar. |  |  | 1579.38 | 96.88 | Isıtma Sistemleri Tesisatı
25.250.2302 | ø 100 mm 3 Atmosfer kadar bölüntülü |  |  | 606.88 | 96.88 | Isıtma Sistemleri Tesisatı
25.250.2303 | ø 100 mm. 5 Atmosfer kadar bölüntülü |  |  | 606.88 | 96.88 | Isıtma Sistemleri Tesisatı
25.250.2304 | ø 100 mm. 10 Atmosfer kadar bölüntülü |  |  | 606.88 | 96.88 | Isıtma Sistemleri Tesisatı
25.250.2305 | ø 100 mm. 15 Atmosfer kadar bölüntülü |  |  | 606.88 | 96.88 | Isıtma Sistemleri Tesisatı
25.250.2306 | ø 160 mm. 3 Atmosfer kadar bölüntülü |  |  | 1634.38 | 96.88 | Isıtma Sistemleri Tesisatı
25.250.2307 | ø 160 mm. 5 Atmosfer kadar bölüntülü |  |  | 1634.38 | 96.88 | Isıtma Sistemleri Tesisatı
25.250.2308 | ø 160 mm. 10 Atmosfer kadar bölüntülü |  |  | 1634.38 | 96.88 | Isıtma Sistemleri Tesisatı
25.250.2309 | ø 160 mm. 15 Atmosfer kadar bölüntülü |  |  | 1634.38 | 96.88 | Isıtma Sistemleri Tesisatı
25.250.2500 | 3 Yollu Manometre Musluğu: (Ölçü: Ad.) |  |  | 830.63 | 96.88 | Isıtma Sistemleri Tesisatı
25.250.3100 | Isı Pay Ölçer, Telsiz Modüllü: (Ölçü: Ad) |  |  | 2042.5 | 193.75 | Isıtma Sistemleri Tesisatı
25.250.4000 | Isı Ölçer (Isı Sayacı, Kalorimetre): (Ölçü: Ad.) |  |  | 2593.75 | 193.75 | Isıtma Sistemleri Tesisatı
25.250.4101 | Anma debisi: 0,6 m³/h, DN 15 |  |  | 7695 | 1350 | Isıtma Sistemleri Tesisatı
25.250.4102 | Anma debisi: 1,5 m³/h, DN 15-20 |  |  | 7747.5 | 1350 | Isıtma Sistemleri Tesisatı
25.250.4103 | Anma debisi: 2,5 m³/h, DN 20-25 |  |  | 8593.75 | 1350 | Isıtma Sistemleri Tesisatı
25.250.4104 | Anma debisi:3,5 m³/h, DN 20-25 |  |  | 16512.5 | 1350 | Isıtma Sistemleri Tesisatı
25.250.4105 | Anma debisi: 6,0 m³/h, DN 25-32 |  |  | 18900 | 2025 | Isıtma Sistemleri Tesisatı
25.250.4106 | Anma debisi: 10,0 m³/h, DN 40 |  |  | 28800 | 2025 | Isıtma Sistemleri Tesisatı
25.250.4107 | Anma debisi: 15,0 m³/h, DN 50 |  |  | 32462.5 | 2025 | Isıtma Sistemleri Tesisatı
25.250.4108 | Anma debisi: 25,0 m³/h, DN 65 |  |  | 44825 | 2025 | Isıtma Sistemleri Tesisatı
25.250.4109 | Anma debisi: 40,0 m³/h, DN 80 |  |  | 56700 | 2700 | Isıtma Sistemleri Tesisatı
25.250.4110 | Anma debisi: 60,0 m³/h, DN 100 |  |  | 64025 | 2700 | Isıtma Sistemleri Tesisatı
25.250.4200 | Mekanik Isı Ölçer, Radyo Frekanslı, Isıtma Hattı için; |  |  |  |  | Isıtma Sistemleri Tesisatı
25.250.4201 | Anma debisi: 0,6 m³/h, DN 15-20 |  |  | 7863.75 | 1350 | Isıtma Sistemleri Tesisatı
25.250.4202 | Anma debisi: 1,5 m³/h, DN 15-20 |  |  | 9028.75 | 1687.5 | Isıtma Sistemleri Tesisatı
25.250.4203 | Anma debisi: 2,5 m³/h, DN 20-25 |  |  | 9093.75 | 1687.5 | Isıtma Sistemleri Tesisatı
25.250.4204 | Anma debisi: 3,5 m³/h, DN 20-25 |  |  | 18312.5 | 1687.5 | Isıtma Sistemleri Tesisatı
25.250.4205 | Anma debisi: 6,0 m³/h, DN 25-32 |  |  | 20325 | 2025 | Isıtma Sistemleri Tesisatı
25.250.4206 | Anma debisi: 10,0 m³/h, DN 40 |  |  | 30687.5 | 2025 | Isıtma Sistemleri Tesisatı
25.250.4100 | r Montajlı a Poz No Yapılacak İşin Cinsi Birim Fiyat (TL) N25.250.4300 Mekanik Isı Ölçer, Soğutma Hattı İçin: Soğutma tesisatı- çiller hattı üzerinde kullanmaya uygun, kondense su oluşumuna karşı gerekli önlem alınmış, diğer özellikler BFT 25.250.4000 ile aynı, montajlı birim fiyatları BFT ’e göre % 25 zamlı, montaj bedelleri aynı. |  |  |  |  | Isıtma Sistemleri Tesisatı
25.250.4400 | Mekanik Isı Ölçer, Radyo Frekanslı, Soğutma Hattı için; Soğutma tesisatı- çiller hattı üzerinde kullanmaya uygun, kondense su oluşumuna karşı gerekli önlem alınmış, diğer özellikler BFT 25.250.4000 ile aynı, montajlı birim fiyatları 25.250.4200 ’e göre % 25 zamlı, montaj bedelleri aynı. 25.250.4500 Ultrasonik Isı Ölçer, Isıtma Hattı İçin : |  |  |  |  | Isıtma Sistemleri Tesisatı
25.250.4501 | Anma debisi: 0,6 m³/h, DN 15 |  |  | 7982.5 | 1350 | Isıtma Sistemleri Tesisatı
25.250.4502 | Anma debisi: 1,5 m³/h, DN 15-20 |  |  | 8436.25 | 1687.5 | Isıtma Sistemleri Tesisatı
25.250.4503 | Ama debisi: 2,5 m³/h, DN 20-25 |  |  | 9588.75 | 1687.5 | Isıtma Sistemleri Tesisatı
25.250.4504 | Anma debisi: 3,5 m³/h, DN 20-25 |  |  | 13912.5 | 1687.5 | Isıtma Sistemleri Tesisatı
25.250.4505 | Anma debisi: 6,0 m³/h, DN 25-32 |  |  | 15175 | 2025 | Isıtma Sistemleri Tesisatı
25.250.4506 | Anma debisi:10,0 m³/h, DN 40 |  |  | 18350 | 2025 | Isıtma Sistemleri Tesisatı
25.250.4507 | Anma debisi: 15,0 m³/h, DN 50 |  |  | 32400 | 2025 | Isıtma Sistemleri Tesisatı
25.250.4508 | Anma debisi: 25,0 m³/h, DN 65 |  |  | 41837.5 | 2700 | Isıtma Sistemleri Tesisatı
25.250.4509 | Anma debisi: 40,0 m³/h, DN 80 |  |  | 51762.5 | 2700 | Isıtma Sistemleri Tesisatı
25.250.4510 | Anma debisi: 60,0 m³/h, DN 100 |  |  | 60837.5 | 2700 | Isıtma Sistemleri Tesisatı
25.250.4500 | Soğutma tesisatı- çiller hattı üzerinde kullanmaya uygun, kondense su oluşumuna karşı gerekli önlem alınmış, diğer özellikler BFT 25.250.4000 ile aynı, montajlı birim fiyatları BFT ’e göre % 25 zamlı, montaj bedelleri aynı. |  |  |  |  | Isıtma Sistemleri Tesisatı
25.250.4601 | M-bus iletişim arayüzü |  |  | 3103.75 | 675 | Isıtma Sistemleri Tesisatı
25.250.4602 | İmpulse iletişim arayüzü |  |  | 2563.75 | 675 | Isıtma Sistemleri Tesisatı
25.250.4603 | Telsiz iletişim arayüzü |  |  | 2798.75 | 675 | Isıtma Sistemleri Tesisatı
25.250.4604 | RS232 iletişim arayüzü |  |  | 2572.5 | 675 | Isıtma Sistemleri Tesisatı
25.255.1000 | GENLEŞME VE HAVALANDIRMA DEPOLARI: (İzole hariç) 25.255.1100 Açık prizmatik genleşme deposu: Kenarları en az 40x40x4 mm.lik köşebent demirinden ve gövdesi 3 mm.lik demir sactan genleşme deposunun, imali, içten ve çapraz en az 20 mm.lik boru ile takviyesi, 2 mm.lik demir sactan taşma kapı, 10x15 cm. katranlaşmış ahşap kadronlardan mesnedi, bütün demir kısımlarının her iki yüzünün iki kat sülyen ile boyanması, üst yüzünden lastik contalı ve kelebek tipi cıvatalarla sıkıştırılabilir, açılır, kapanır menşeli kapağı, nefesliği, taşma kabının pis su tesisatına bağlanması, (Boru bedeli ve projesine uygun 50 kg/m³ yoğunlukta, en az 5 cm. kalınlıkta camyünü levha ile yalıtılması bedeli hariç.) Tesisata flanşlı veya rakorlu olarak yerine montajı (Tip Projesine göre) (Değerler depo ölçüsüne bağlı olarak değişebilir). (Demir imalat BFT 15.550.1202 diğer imalat ilgili birim fiyat pozlarından ödenecektir.) 25.255.1200 Açık silindirik genleşme deposu, (TS 713): TS 713'e uygun ölçü ve nitelikte açık silindirik deponun temini, onaylı projesine göre demir mesnedin (Demir mesnet bedeli hariç) 2 kat sülyen ile boyanması, 90 kg/m³ yoğunluğunda, en az 5 cm kalınlığında rabitz teline dikili taşyünü şilte (klor içerimi < 10 ppm) ile yalıtılması, |  |  |  |  | Isıtma Sistemleri Tesisatı
25.255.1301 | 5 Litre |  |  | 641.88 | 96.88 | Isıtma Sistemleri Tesisatı
25.255.1302 | 10 Litre |  |  | 756.88 | 96.88 | Isıtma Sistemleri Tesisatı
25.255.1303 | 20 Litre |  |  | 1540.63 | 96.88 | Isıtma Sistemleri Tesisatı
25.255.1304 | 40 Litre |  |  | 2158.13 | 96.88 | Isıtma Sistemleri Tesisatı
25.255.2001 | 25 Lt. |  |  | 2676.88 | 803.13 | Isıtma Sistemleri Tesisatı
25.255.2002 | 50 Lt. |  |  | 4499.69 | 1204.69 | Isıtma Sistemleri Tesisatı
25.255.2003 | 80 Lt. |  |  | 7000 | 1606.25 | Isıtma Sistemleri Tesisatı
25.255.2004 | 100 Lt. |  |  | 7612.5 | 1606.25 | Isıtma Sistemleri Tesisatı
25.255.2005 | 150 Lt. |  |  | 10044.06 | 2007.81 | Isıtma Sistemleri Tesisatı
25.255.2006 | 200 Lt. |  |  | 12179.06 | 2007.81 | Isıtma Sistemleri Tesisatı
25.255.2007 | 250 Lt. |  |  | 12620.63 | 2409.38 | Isıtma Sistemleri Tesisatı
25.255.2008 | 300 Lt. |  |  | 15395.13 | 2520.13 | Isıtma Sistemleri Tesisatı
25.255.2009 | 500 Lt. |  |  | 21526.88 | 3489.38 | Isıtma Sistemleri Tesisatı
25.255.2010 | 750 Lt. |  |  | 31301.88 | 3489.38 | Isıtma Sistemleri Tesisatı
25.255.2011 | 1000 Lt. |  |  | 40276.88 | 3489.38 | Isıtma Sistemleri Tesisatı
25.255.2012 | 1500 Lt. |  |  | 62709.99 | 5372.49 | Isıtma Sistemleri Tesisatı
25.255.2013 | 2000 Lt. |  |  | 87238.11 | 6175.61 | Isıtma Sistemleri Tesisatı
25.255.2014 | 2500 Lt. |  |  | 94954.35 | 6729.35 | Isıtma Sistemleri Tesisatı
25.255.2015 | 3000 Lt. |  |  | 138032.48 | 7532.48 | Isıtma Sistemleri Tesisatı
25.255.3000 | Çelikten Atmosfere Kapalı, Değişebilir Diyaframlı GenleşmeDeposu:10 Atmosfer İşletme basıncında. Diğer özellikler BFT 25.255.2000 'in aynı. BFT 25.255.2000 'deki montajlı birim fiyatlar % 10 arttırılarak montaj bedelleri, arttırılmadan aynen uygulanır. |  |  |  |  | Isıtma Sistemleri Tesisatı
25.255.4000 | basıncında. Diğer özellikler BFT 25.255.2000 'in aynı. BFT 25.255.2000 'deki montajlı birim fiyatlar % 10 arttırılarak montaj bedelleri, arttırılmadan aynen uygulanır. Çelikten Atmosfere Kapalı, Değişebilir Diyaframlı Genleşme Deposu: 12 Atmosfer İşletme Basıncında. Diğer özellikler BFT 25.255.2000 'in aynı. BFT 25.255.2000 'deki montajlı birim fiyatlar % 20 arttırılarak montaj bedelleri, arttırılmadan aynen uygulanır. |  |  |  |  | Isıtma Sistemleri Tesisatı
25.257.1000 | Basıncında. Diğer özellikler BFT 25.255.2000 'in aynı. BFT 25.255.2000 'deki montajlı birim fiyatlar % 20 arttırılarak montaj bedelleri, arttırılmadan aynen uygulanır. POMPALI TİP GENLEŞME SİSTEMİ:Ölçü:Ad Basınç ölçüm hassasiyeti en fazla 0,1 bar olan, fabrika kalibrasyonlu seviye sensörü ile depo su seviyesini ölçen, düşük su seviyesinde sistemi otomatik korumaya alan ; sistem üzerindeki pulse çıkışlı litre bazlı sayaç sayesinde günlük su tüketimini izleyen ve ayarlanabilir limitlerin aşılması halinde alarm veren; 2 adet dikey veya yatay tipte pompanın, biri asıl biri yedek olmak üzere eş yaşlandırma algoritmasıyla dengelenen, paslanmaz gövdeye sahip; atmosferik (membransız) veya basınçlı (değiştirilebilir membranlı); en az 4,3 inç boyutunda dokunmatik ekranda tesisat ve sistem basıncı, depo seviyesi, pompa durumları, günlük/toplam tüketim ve alarmları gerçek zamanlı gösteren; web tabanlı uzaktan izleme altyapısına sahip Bina Otomasyon Sistemleri (BMS) ile haberleşme için standart olarak RS 485 MODBUS arayüzü sunan ve internet tabanlı altyapı(MQTT) üzerinden uzaktan kontrol edilebilme olanağı sağlayan; atmosferik tanklar için Basınçlı Ekipmanlar Yönetmeliği ve Makine AT |  |  |  |  | Isıtma Sistemleri Tesisatı
25.257.1100 | Basınç ölçüm hassasiyeti en fazla 0,1 bar olan, fabrika kalibrasyonlu seviye sensörü ile depo su seviyesini ölçen, düşük su seviyesinde sistemi otomatik korumaya alan ; sistem üzerindeki pulse çıkışlı litre bazlı sayaç sayesinde günlük su tüketimini izleyen ve ayarlanabilir limitlerin aşılması halinde alarm veren; 2 adet dikey veya yatay tipte pompanın, biri asıl biri yedek olmak üzere eş yaşlandırma algoritmasıyla dengelenen, paslanmaz gövdeye sahip; atmosferik (membransız) veya basınçlı (değiştirilebilir membranlı); en az 4,3 inç boyutunda dokunmatik ekranda tesisat ve sistem basıncı, depo seviyesi, pompa durumları, günlük/toplam tüketim ve alarmları gerçek zamanlı gösteren; web tabanlı uzaktan izleme altyapısına sahip Bina Otomasyon Sistemleri (BMS) ile haberleşme için standart olarak RS 485 MODBUS arayüzü sunan ve internet tabanlı altyapı(MQTT) üzerinden uzaktan kontrol edilebilme olanağı sağlayan; atmosferik tanklar için Basınçlı Ekipmanlar Yönetmeliği ve Makine AT r Montajlı a Poz No Yapılacak İşin Cinsi Birim Fiyat (TL) N Yönetmeliği'ne uygun olarak üretilmiş ve bağımsız kuruluşlar tarafından belgelendirilmiş , o membranlı tanklar için PED 2014/68/EU Basınçlı Ekipmanlar Yönetmeliği'ne uygun olarak üretilmiş ve membranlı modellerde minimum işletme basıncının 1.43 katı basınçta su ile sızdırmazlık deneyi yapılmış olan pompalı tip genleşme deposu ünitesinin iş yerinde temini ve çalışır halde teslimi. Pompalı Genleşme Tankı Kontrol Modülü ve Pompa Seti:Ölçü:Tk |  |  |  |  | Isıtma Sistemleri Tesisatı
25.257.1101 | 0-6 bar işletme basıncına uygun çift pompalı pompa ve kontrol ünitesi |  |  | 654569.36 | 4569.36 | Isıtma Sistemleri Tesisatı
25.257.1102 | 6,1 - 10 bar işletme basıncına uygun çift pompalı pompa ve kontrol ünitesi |  |  | 750997.49 | 5372.49 | Isıtma Sistemleri Tesisatı
25.257.1200 | Pompalı Genleşme Sistemine Uygun Genleşme Tankları:Ölçü:Ad |  |  |  |  | Isıtma Sistemleri Tesisatı
25.257.1201 | 500 Litre |  |  | 44739.38 | 3489.38 | Isıtma Sistemleri Tesisatı
25.257.1202 | 750 Litre |  |  | 62364.38 | 3489.38 | Isıtma Sistemleri Tesisatı
25.257.1203 | 1000 Litre |  |  | 81114.38 | 3489.38 | Isıtma Sistemleri Tesisatı
25.257.1204 | 1500 Litre |  |  | 118622.49 | 5372.49 | Isıtma Sistemleri Tesisatı
25.257.1205 | 2000 Litre |  |  | 159175.61 | 6175.61 | Isıtma Sistemleri Tesisatı
25.257.1206 | 2500 Litre |  |  | 189729.35 | 6729.35 | Isıtma Sistemleri Tesisatı
25.257.1207 | 3000 Litre |  |  | 220532.48 | 7532.48 | Isıtma Sistemleri Tesisatı
25.260.1100 | ısıtma ve soğutma sistemlerinde ısıl dengeleme ve hidrolik dengelemeyi sağlamak için imal edilmiş, projede belirtilen su debisine göre gövde içi su hızı 0,2 m/sn 'yi aşmayan, su giriş ve çıkış ağızları projede belirtildiği gibi, hava atma, duyar eleman ve boşaltma ağızları olan, iç kısmında su giriş ağzı karşısında delikli sacdan bölmeli, 110 °C su ve maksimum 10 bar işletme basıncında çalışabilen denge tankının işyerine temini ve montajının yapılması. Kaynaklı Denge Tankı Debi : m3/h Gövde Çapı Giriş-Çıkış Çapı |  |  |  |  | Isıtma Sistemleri Tesisatı
25.260.1101 | 4 m3/h , Ø114 , Ø50 |  |  | 4493.13 | 600.63 | Isıtma Sistemleri Tesisatı
25.260.1102 | 6 m3/h , Ø165 , Ø65 |  |  | 5194.38 | 634.38 | Isıtma Sistemleri Tesisatı
25.260.1103 | 8 m3/h , Ø165 , Ø65 |  |  | 6570.63 | 668.13 | Isıtma Sistemleri Tesisatı
25.260.1104 | 10 m3/h , Ø219 , Ø80 |  |  | 6971.88 | 735.63 | Isıtma Sistemleri Tesisatı
25.260.1105 | 15 m3/h , Ø219 , Ø80 |  |  | 10494.38 | 803.13 | Isıtma Sistemleri Tesisatı
25.260.1106 | 20 m3/h , Ø273 , Ø100 |  |  | 12461.88 | 870.63 | Isıtma Sistemleri Tesisatı
25.260.1107 | 25 m3/h , Ø273 , Ø100 |  |  | 16875.63 | 938.13 | Isıtma Sistemleri Tesisatı
25.260.1108 | 30 m3/h , Ø323 , Ø125 |  |  | 19668.13 | 1005.63 | Isıtma Sistemleri Tesisatı
25.260.1109 | 40 m3/h , Ø323 , Ø125 |  |  | 23235.63 | 1073.13 | Isıtma Sistemleri Tesisatı
25.260.1110 | 50 m3/h , Ø323 , Ø150 |  |  | 29094.38 | 1106.88 | Isıtma Sistemleri Tesisatı
25.260.1111 | 75 m3/h , Ø400 , Ø200 |  |  | 36353.13 | 1140.63 | Isıtma Sistemleri Tesisatı
25.260.1112 | 100 m3/h , Ø450 , Ø200 |  |  | 46995.63 | 1208.13 | Isıtma Sistemleri Tesisatı
25.260.1200 | Flanşlı Denge Tankı |  |  |  |  | Isıtma Sistemleri Tesisatı
25.260.1201 | 4 m3/h, Ø114 , DN50 |  |  | 8493.13 | 803.13 | Isıtma Sistemleri Tesisatı
25.260.1202 | 6 m3/h, Ø165 , DN65 |  |  | 10698.13 | 870.63 | Isıtma Sistemleri Tesisatı
25.260.1203 | 8 m3/h, Ø165 , DN65 |  |  | 13309.38 | 938.13 | Isıtma Sistemleri Tesisatı
25.260.1204 | 10 m3/h, Ø219 , DN80 |  |  | 14880.63 | 1005.63 | Isıtma Sistemleri Tesisatı
25.260.1205 | 15 m3/h, Ø219 , DN80 |  |  | 20548.13 | 1073.13 | Isıtma Sistemleri Tesisatı
25.260.1206 | 20 m3/h, Ø273 , DN100 |  |  | 22540.63 | 1140.63 | Isıtma Sistemleri Tesisatı
25.260.1207 | 25 m3/h, Ø273 , DN100 |  |  | 28483.13 | 1208.13 | Isıtma Sistemleri Tesisatı
25.260.1208 | 30 m3/h, Ø323 , DN125 |  |  | 33963.13 | 1275.63 | Isıtma Sistemleri Tesisatı
25.260.1209 | 40 m3/h, Ø323 , DN125 |  |  | 39218.13 | 1343.13 | Isıtma Sistemleri Tesisatı
25.260.1210 | 50 m3/h, Ø323 , DN150 |  |  | 50560.63 | 1410.63 | Isıtma Sistemleri Tesisatı
25.260.1211 | 75 m3/h, Ø400 , DN200 |  |  | 67565.63 | 1478.13 | Isıtma Sistemleri Tesisatı
25.260.1212 | 100 m3/h, Ø450, DN200 |  |  | 77158.13 | 1545.63 | Isıtma Sistemleri Tesisatı
25.261.1100 | Buffer (Hidronik Denge) Tankı:Ad 25.200.-Isıtma Sistemleri Tesisatı r Montajlı a Poz No Yapılacak İşin Cinsi Birim Fiyat (TL) N TS 736, TS EN 13445-3, TS EN 12897 ve 2014/68/EU Basınçlı Ekipmanlar Direktiflerine o uygun, dik şekilde imal edilmiş, 95°C’ye kadar sıcaklığa dayanıklı, 6 bar işletme basıncının minimum 1,43 katı test basıncına dayanıklı gövdesi, çift kat antipas korumalı dış kaplaması, |  |  |  |  | Isıtma Sistemleri Tesisatı
25.261.1101 | 100 Litre |  |  | 19250 | 3437.5 | Isıtma Sistemleri Tesisatı
25.261.1102 | 200 Litre |  |  | 23125 | 4437.5 | Isıtma Sistemleri Tesisatı
25.261.1103 | 300 Litre |  |  | 26898.25 | 5335.75 | Isıtma Sistemleri Tesisatı
25.261.1104 | 500 Litre |  |  | 34245.63 | 6933.13 | Isıtma Sistemleri Tesisatı
25.261.1105 | 800 Litre |  |  | 46533.13 | 7720.63 | Isıtma Sistemleri Tesisatı
25.261.1106 | 1000 Litre |  |  | 58676.88 | 8364.38 | Isıtma Sistemleri Tesisatı
25.261.1107 | 1500 Litre |  |  | 82741.24 | 9428.74 | Isıtma Sistemleri Tesisatı
25.261.1108 | 2000 Litre |  |  | 106384.99 | 10072.49 | Isıtma Sistemleri Tesisatı
25.261.1109 | 3000 Litre |  |  | 158272.49 | 11647.49 | Isıtma Sistemleri Tesisatı
25.261.1110 | 5000 Litre |  |  | 249876.99 | 12689.49 | Isıtma Sistemleri Tesisatı
25.262.1010 | Yağlı boya ile radyatör boyanması: |  |  | 287.5 | 193.75 | Isıtma Sistemleri Tesisatı
25.264.1001 | 20 ø mm. (3/4") |  |  | 720 | 168.75 | Isıtma Sistemleri Tesisatı
25.264.1002 | 25 ø mm. (1") |  |  | 796.25 | 168.75 | Isıtma Sistemleri Tesisatı
25.264.1020 | Kazan blöf vanası; |  |  | 19112.5 | 675 | Isıtma Sistemleri Tesisatı
25.264.1040 | Kazan drenaj ve su alma musluğu; |  |  | 3535 | 337.5 | Isıtma Sistemleri Tesisatı
25.264.2100 | PN 16- 40 2 yollu, çelik döküm, pistonlu musluğun temini ve yerine takılması. Vidalı veya Flanşlı (TSE kalite belgeli) ø 15 mm. Buhar kazanlarında, kapalı genleşme deposunda veya hidroforlarda akışkanın seviyesini gösterecek uygun uzunlukta cam borulu veya raflex camlı pirinç veya çelik gövdeli üç ağızlı muslukları ile komple su seviyesi göstergesinin işyerinde temini ve yerine montajı. (En az 31 cm. boyunda) 10 Atmosfere kadar basınçlar için: Çelik gövdeli, refleks camlı, alt-üst ve boşaltma pistonlu musluk grubu ile (TS 517). |  |  |  |  | Isıtma Sistemleri Tesisatı
25.264.2101 | Flanşlar arası 31 cm. |  |  | 13735 | 472.5 | Isıtma Sistemleri Tesisatı
25.264.2102 | Flanşlar arası 34 cm. |  |  | 14660 | 472.5 | Isıtma Sistemleri Tesisatı
25.264.2103 | Flanşlar arası 37 cm. |  |  | 16277.5 | 540 | Isıtma Sistemleri Tesisatı
25.264.2104 | Flanşlar arası 40 cm. |  |  | 17315 | 540 | Isıtma Sistemleri Tesisatı
25.264.2105 | Flanşlar arası 44 cm. |  |  | 17745 | 607.5 | Isıtma Sistemleri Tesisatı
25.264.2106 | Flanşlar arası 51 cm. |  |  | 22257.5 | 607.5 | Isıtma Sistemleri Tesisatı
25.264.2108 | Flanşlar arası 63 cm. |  |  | 24342.5 | 742.5 | Isıtma Sistemleri Tesisatı
25.264.2109 | Flanşlar arası 69 cm. |  |  | 26217.5 | 742.5 | Isıtma Sistemleri Tesisatı
25.264.2110 | Flanşlar arası 77 cm. |  |  | 27260 | 810 | Isıtma Sistemleri Tesisatı
25.264.2111 | Flanşlar arası 81 cm. |  |  | 28915 | 877.5 | Isıtma Sistemleri Tesisatı
25.264.2112 | Flanşlar arası 90 cm. |  |  | 31257.5 | 945 | Isıtma Sistemleri Tesisatı
25.264.2113 | Flanşlar arası 99 cm. |  |  | 36075 | 1012.5 | Isıtma Sistemleri Tesisatı
25.264.2114 | 32 Atmosfere kadar basınçlar için çelik gövdeli refleks camlı, pistonlu musluk grubu ile (TS 517): BFT 25.264.2100 'deki montajlı birim fiyatlar % 20 artırılarak montaj bedelleri artırılmadan aynen uygulanacaktır. 25.264.3000 KAZAN BESLEME CİHAZLARI: (Ölçü: Ad.) 25.264.3100 Mekanik kazan besleme cihazı: Alçak basınç buhar kazanlarında kullanılmak üzere gövdesi pik dökümden, şamandıralı bakır veya paslanmaz çelikten, şamandıraya bağlı iğne ve valf sertleştirilmiş ve taşlanmış paslanmaz çelikten, valf yuvası paslanmaz çelikten besleme cihazının işyerinde temini ve yerine montajı. |  |  |  |  | Isıtma Sistemleri Tesisatı
25.264.3101 | 6 ø mm. |  |  | 1762.5 | 337.5 | Isıtma Sistemleri Tesisatı
25.264.3102 | 10 ø mm. |  |  | 1947.5 | 405 | Isıtma Sistemleri Tesisatı
25.264.3103 | 15 ø mm. |  |  | 2268.75 | 472.5 | Isıtma Sistemleri Tesisatı
25.264.3104 | 20 ø mm. |  |  | 2485 | 540 | Isıtma Sistemleri Tesisatı
25.264.3105 | 25 ø mm. |  |  | 2793.75 | 607.5 | Isıtma Sistemleri Tesisatı
25.264.3106 | 30 ø mm. |  |  | 2935 | 675 | Isıtma Sistemleri Tesisatı
25.264.3107 | 40 ø mm. |  |  | 3112.5 | 742.5 | Isıtma Sistemleri Tesisatı
25.264.3108 | 50 ø mm. |  |  | 3813.75 | 810 | Isıtma Sistemleri Tesisatı
25.264.3109 | 65 ø mm. |  |  | 4692.5 | 877.5 | Isıtma Sistemleri Tesisatı
25.264.3201 | Elektrikli kazan besleme cihazı. |  |  | 6103.75 | 472.5 | Isıtma Sistemleri Tesisatı
25.264.3202 | Alçak su seviyesi alarm düzeni için beher ilave kontak. (Brülör veya alçak su seviyesi alarmı |  |  | 967.5 | 472.5 | Isıtma Sistemleri Tesisatı
25.264.3300 | düzeni kumandaları için). Manyetik kazan besleme cihazı: (Elektrikli, manyetik 3 foksiyonlu tam otomatik kazan besleme cihazı). (TSE kalite belgeli). Kazan, denge deposu, degazör gibi cihazlarda basınç ve sıcaklık altında seviye kontrol eden şamandıra haznesi, (Buhar ve su kısımlarına flanşla bağlanan) paslanmaz çelik şamandrası; elektrik kontaklarının bulunduğu kısmı buhar ve suyun korozif etkisinden tamamen korunmuş icabında en düşük su seviyesi alarm ve brülör durdurma kontakları ilave edilebilir manyetik kazan besleme cihazının işyerinde temin su buhar ve elektrik bağlantılarının ve ayarlarının yapılması, çalışır halde teslimi.(Her ölçüdeki kazan için). |  |  |  |  | Isıtma Sistemleri Tesisatı
25.264.3301 | 3 Fonksiyonlu (16 atmosfere kadar.) |  |  | 7898.75 | 877.5 | Isıtma Sistemleri Tesisatı
25.264.3302 | 3 Fonksiyonlu (16 atmosferden yukarı.) |  |  | 8065 | 877.5 | Isıtma Sistemleri Tesisatı
25.264.3303 | Beher ilave kontak için ödenecek fark. |  |  | 475 | 202.5 | Isıtma Sistemleri Tesisatı
25.264.3400 | Elektrikli, 3 fonksiyonlu, tam otomatik kazan besleme cihazı: (Buhar kazanlarında kullanılmak üzere) (TSE kalite belgeli). Gövde ve ara parçaları yüksek karbonlu ısıl işlem görmüş özel pik dökümden, körüğü, şamandırası ve buharla direkt temas eden 3 aksamı paslanmaz çelikten, cıva kontaklı besi suyu pompası durdurma ve çalıştırma, (alçak ve yüksek seviye), brülör kumanda (açma ve kapama) ve alarm kumanda tertibatı ve hassas ayarlanabilir seviye stroklu: Yüksek ısıya dayanıklı silikonlu kauçuk izoleli örme bakırdan elektrik bağlantı kabloları, fiber bağlantı klemensi ve porselen kablo tespit grubu ile, elektrikli tam otomatik kazan besleme (tağdiye) cihazının alınması, yerine montajı, çalışır halde teslimi. |  |  |  |  | Isıtma Sistemleri Tesisatı
25.264.3401 | PN 16 Atmosfere kadar 3 fonksiyonlu |  |  | 8510 | 877.5 | Isıtma Sistemleri Tesisatı
25.264.6001 | Alçak su seviyesi alarm düzeni: |  |  | 1718.75 |  | Isıtma Sistemleri Tesisatı
25.264.6002 | Azami basınç alarm düzeni: |  |  | 2110 |  | Isıtma Sistemleri Tesisatı
25.266.1000 | Korozyon ve Donma Önleyici Sıvı (Ölçü: kg) |  |  | 405.63 | 58.13 | Isıtma Sistemleri Tesisatı
25.266.2000 | Mekanik Tesisat (Flushıng) Yıkama İşlemi (Ölçü: m³) |  |  | 6167.5 | 2700 | Isıtma Sistemleri Tesisatı
25.266.2102 | 10 m3/h debide |  |  | 35887.5 | 3712.5 | Isıtma Sistemleri Tesisatı
25.266.2103 | 20 m3/h debide |  |  | 51475 | 4050 | Isıtma Sistemleri Tesisatı
25.280.1101 | 50 KW 'a kadar |  |  | 37590.63 | 4015.63 | Isıtma Sistemleri Tesisatı
25.280.1102 | 80 KW 'a kadar |  |  | 44715.63 | 4015.63 | Isıtma Sistemleri Tesisatı
25.280.1103 | 120 KW ' a kadar |  |  | 49490.63 | 4015.63 | Isıtma Sistemleri Tesisatı
25.280.1201 | 200 KW 'a kadar |  |  | 71070.63 | 5095.63 | Isıtma Sistemleri Tesisatı
25.280.1202 | 450 KW 'a kadar |  |  | 97770.63 | 5433.13 | Isıtma Sistemleri Tesisatı
25.280.1203 | 700 KW 'a kadar |  |  | 123314.38 | 6026.88 | Isıtma Sistemleri Tesisatı
25.280.1204 | 1000 KW 'a kadar |  |  | 149141.24 | 6641.24 | Isıtma Sistemleri Tesisatı
25.280.1205 | 1300 KW 'a kadar |  |  | 182228.74 | 6978.74 | Isıtma Sistemleri Tesisatı
25.280.2101 | 50 KW-100 KW ' a kadar |  |  | 80553.13 | 4015.63 | Isıtma Sistemleri Tesisatı
25.280.2102 | 140 KW ' a kadar |  |  | 103328.13 | 4015.63 | Isıtma Sistemleri Tesisatı
25.280.2201 | 150-250 KW 'a kadar |  |  | 96320.63 | 5095.63 | Isıtma Sistemleri Tesisatı
25.280.2202 | 450 KW 'a kadar |  |  | 116833.13 | 5433.13 | Isıtma Sistemleri Tesisatı
25.280.2203 | 700 KW 'a kadar |  |  | 146526.88 | 6026.88 | Isıtma Sistemleri Tesisatı
25.280.2204 | 1000 KW 'a kadar |  |  | 154391.24 | 6641.24 | Isıtma Sistemleri Tesisatı
25.280.2205 | 1300 KW 'a kadar |  |  | 222478.74 | 6978.74 | Isıtma Sistemleri Tesisatı
25.280.3100 | TS EN 676 +A2 standardına uygun, 2016/426/AB Gaz Yakan Cihazlar Yönetmeliğine, 2006/42/EC Makine Emniyet Yönetmeliği ile 2014/68/AB Basınçlı Ekipmanlar Yönetmeliğine uygun üretilmiş CE uygunlukişaretiyle piyasaya arz edilmiş, gaz ve havayı basınç altında karıştırarak yanmayı temin edecek koşulları gerekli emniyet elemanları sayesinde sağlayan, yanma başlığı, türbülatör yavaş açılıp hızlı kapanan çalıştırma solenoid valfı, min. gaz basınç presostatı, hava basınç presostatına haiz, beyin, ateşleme elektrotları ve iyonizasyon elektroduyla ateşleme trafosuna sahip, uygun kapasiteli hava fanı ve motoru ile kablo donanımları, çalışma ve arıza sinyali donanımları bulunan, Sızdırmazlık seti, Basınç regülatörü, II. Emniyet solenoid valfi, Min. hava basınç presostatı ve Min. Gaz basınç presostatına, kazan kapağı veya metal kaide üzerine bağlantıyı sağlayacak flanşa sahip komple donanımlı gaz brülörünün iş yerinde temini ve yerine montajı. kontrol setine sahip olacaktır. 2- Brülör Seçimleirnde ve tedarikinde ,onaylı projesindeki kapasite değerleri ve kazanin karşı basıncı dikkate alınarak seçilen değerler esas alınacaktır. 3-Küresel vana, fleksbıl eleman, filtre ve stabilizatör’den oluşan komple set tanımlara dahildir. Tek Kadameli Brülörler Brülörün tam kapasitede çalışmasını sağlayacak tek kademeli çalışma solenoid valfiyle birlikte gaz brülörünün iş yerinde temini ve yerine montajı. Kapasite |  |  |  |  | Isıtma Sistemleri Tesisatı
25.280.3101 | 50 KW ' a kadar |  |  | 56128.13 | 4015.63 | Isıtma Sistemleri Tesisatı
25.280.3102 | 80 KW ' a kadar |  |  | 61815.63 | 4015.63 | Isıtma Sistemleri Tesisatı
25.280.3103 | 140 KW ' a kadar |  |  | 77728.13 | 4015.63 | Isıtma Sistemleri Tesisatı
25.280.3200 | İki Kademeli Brülörler 25.200.-Isıtma Sistemleri Tesisatı r Montajlı a Poz No Yapılacak İşin Cinsi Birim Fiyat (TL) N Brülör tam kapasitesinin %100 ünü veya %60 ını sağlayacak gaz debisini ayarlayan 2 kademeli o çalışma ana solenoid valfiyle birlikte gaz brülörünün iş yerinde temini ve yerine montajı. Kapasite |  |  |  |  | Isıtma Sistemleri Tesisatı
25.280.3201 | 50-90 KW 'a kadar |  |  | 88190.63 | 4015.63 | Isıtma Sistemleri Tesisatı
25.280.3202 | 200 KW 'a kadar |  |  | 102458.13 | 5095.63 | Isıtma Sistemleri Tesisatı
25.280.3203 | 350 KW 'a kadar |  |  | 126205.63 | 5230.63 | Isıtma Sistemleri Tesisatı
25.280.3204 | 550 KW 'a kadar |  |  | 151558.13 | 5433.13 | Isıtma Sistemleri Tesisatı
25.280.3205 | 700 KW 'a kadar |  |  | 168151.88 | 6026.88 | Isıtma Sistemleri Tesisatı
25.280.3206 | 1000 KW 'a kadar |  |  | 212266.24 | 6641.24 | Isıtma Sistemleri Tesisatı
25.280.3207 | 1300 KW 'a kadar |  |  | 264228.74 | 6978.74 | Isıtma Sistemleri Tesisatı
25.280.3300 | Oransal brülörler (Sürekli alev modülasyonlu) Kazan sıcaklığı veya basıncında meydana gelen değişikliklere daha dar (modüler) aralıklarla cevap verebilecek şekilde tam kapasitenin %40'ı ile %100'ü arasında kademesiz oransal gaz debisi sağlayan çalışma ana solenoid valfiyle birlikte gaz brülörünün, muhtelif çalışma aralıklarında, sıcaklık veya basınç sensörü, skala ve elektronik modülasyon paneliyle birlikte iş yerinde temini ve yerine montajı. Kapasite |  |  |  |  | Isıtma Sistemleri Tesisatı
25.280.3301 | 200-300 KW 'a kadar |  |  | 157095.63 | 5095.63 | Isıtma Sistemleri Tesisatı
25.280.3302 | 450 KW 'a kadar |  |  | 165308.13 | 5433.13 | Isıtma Sistemleri Tesisatı
25.280.3303 | 700 KW 'a kadar |  |  | 187901.88 | 6026.88 | Isıtma Sistemleri Tesisatı
25.280.3304 | 1000 KW 'a kadar |  |  | 210266.24 | 6641.24 | Isıtma Sistemleri Tesisatı
25.280.3305 | 1250 KW 'a kadar |  |  | 254353.74 | 6978.74 | Isıtma Sistemleri Tesisatı
25.280.3306 | 1500 KW 'a kadar |  |  | 329156.86 | 7781.86 | Isıtma Sistemleri Tesisatı
25.280.3307 | 2000 KW 'a kadar |  |  | 361736.86 | 8861.86 | Isıtma Sistemleri Tesisatı
25.280.3308 | 2750 KW 'a kadar |  |  | 441688.73 | 9813.73 | Isıtma Sistemleri Tesisatı
25.280.3309 | 3500 KW 'a kadar |  |  | 536494.98 | 10744.98 | Isıtma Sistemleri Tesisatı
25.282.1101 | 500 L/saat |  |  | 24918.75 | 2281.25 | Isıtma Sistemleri Tesisatı
25.282.1102 | 1000 L/saat |  |  | 29211.25 | 2348.75 | Isıtma Sistemleri Tesisatı
25.282.1103 | 2000 L/saat |  |  | 35186.88 | 2611.88 | Isıtma Sistemleri Tesisatı
25.282.1104 | 3000 L/saat |  |  | 37871.88 | 2746.88 | Isıtma Sistemleri Tesisatı
25.282.1105 | 4000 L/saat |  |  | 43178.44 | 2878.44 | Isıtma Sistemleri Tesisatı
25.282.1106 | 6000 L/saat |  |  | 46795.94 | 2945.94 | Isıtma Sistemleri Tesisatı
25.282.1107 | 10000 L/saat |  |  | 79900 | 3212.5 | Isıtma Sistemleri Tesisatı
25.282.2101 | 15 ø mm (1/2") |  |  | 1575 | 388.75 | Isıtma Sistemleri Tesisatı
25.282.2102 | 20 ø mm (3/4") |  |  | 1730 | 388.75 | Isıtma Sistemleri Tesisatı
25.282.2103 | 25 ø mm (1") |  |  | 2176.25 | 388.75 | Isıtma Sistemleri Tesisatı
25.282.2104 | 32 ø mm (1 1/4") |  |  | 2331.25 | 388.75 | Isıtma Sistemleri Tesisatı
25.282.2105 | 40 ø mm (1 1/2") |  |  | 2611.25 | 388.75 | Isıtma Sistemleri Tesisatı
25.282.2106 | 50 ø mm (2") |  |  | 2887.5 | 388.75 | Isıtma Sistemleri Tesisatı
25.282.2501 | 500 Watlık |  |  | 942.5 | 388.75 | Isıtma Sistemleri Tesisatı
25.282.2502 | 1000 Watlık |  |  | 1050 | 388.75 | Isıtma Sistemleri Tesisatı
25.282.2503 | 1500 Watlık |  |  | 1072.5 | 388.75 | Isıtma Sistemleri Tesisatı
25.282.2504 | 2000 Watlık |  |  | 1080 | 388.75 | Isıtma Sistemleri Tesisatı
25.282.2505 | 3000 Watlık |  |  | 1220 | 388.75 | Isıtma Sistemleri Tesisatı
25.282.2506 | 4000 Watlık |  |  | 1326.25 | 388.75 | Isıtma Sistemleri Tesisatı
25.285.1101 | 1000 Litre |  |  | 75727.45 | 9314.95 | Isıtma Sistemleri Tesisatı
25.285.1102 | 3000 Litre |  |  | 109527.45 | 9989.95 | Isıtma Sistemleri Tesisatı
25.285.1103 | 5000 Litre |  |  | 139993.63 | 11618.63 | Isıtma Sistemleri Tesisatı
25.285.1104 | 7000 Litre |  |  | 165712.38 | 12212.38 | Isıtma Sistemleri Tesisatı
25.285.1105 | 10000 Litre |  |  | 211145.16 | 14020.16 | Isıtma Sistemleri Tesisatı
25.285.1106 | 13000 Litre |  |  | 282376.41 | 15626.41 | Isıtma Sistemleri Tesisatı
25.285.1107 | 16000 Litre |  |  | 305734.19 | 18109.19 | Isıtma Sistemleri Tesisatı
25.285.1108 | 20000 Litre |  |  | 362584.19 | 19459.19 | Isıtma Sistemleri Tesisatı
25.285.1109 | 25000 Litre |  |  | 474059.19 | 20809.19 | Isıtma Sistemleri Tesisatı
25.285.1110 | 30000 Litre |  |  | 542174.75 | 24424.75 | Isıtma Sistemleri Tesisatı
25.285.1111 | 40000 Litre |  |  | 629524.75 | 25774.75 | Isıtma Sistemleri Tesisatı
25.285.1112 | 50000 Litre |  |  | 733126.29 | 28001.29 | Isıtma Sistemleri Tesisatı
25.285.1113 | 60000 Litre |  |  | 798590.31 | 32090.31 | Isıtma Sistemleri Tesisatı
25.285.1114 | 80000 Litre |  |  | 1088362.13 | 37987.13 | Isıtma Sistemleri Tesisatı
25.285.1115 | 100000 Litre |  |  | 1312771.44 | 44396.44 | Isıtma Sistemleri Tesisatı
25.285.1201 | 100 Litre |  |  | 10517.5 | 3887.5 | Isıtma Sistemleri Tesisatı
25.285.1202 | 200 Litre |  |  | 14098.75 | 4481.25 | Isıtma Sistemleri Tesisatı
25.285.1203 | 300 Litre |  |  | 18993.75 | 5156.25 | Isıtma Sistemleri Tesisatı
25.285.1204 | 400 Litre |  |  | 22381.25 | 5493.75 | Isıtma Sistemleri Tesisatı
25.285.1205 | 500 Litre |  |  | 25200.61 | 6513.11 | Isıtma Sistemleri Tesisatı
25.285.1207 | 800 Litre |  |  | 45394.98 | 7869.98 | Isıtma Sistemleri Tesisatı
25.285.1208 | 1000 Litre |  |  | 63514.95 | 9314.95 | Isıtma Sistemleri Tesisatı
25.285.4001 | 30 Litre |  |  | 3163.13 | 803.13 | Isıtma Sistemleri Tesisatı
25.285.4002 | 40 Litre |  |  | 4023.75 | 963.75 | Isıtma Sistemleri Tesisatı
25.285.4003 | 50 Litre |  |  | 4696.25 | 1285 | Isıtma Sistemleri Tesisatı
25.285.4004 | 100 Litre |  |  | 8776.25 | 1606.25 | Isıtma Sistemleri Tesisatı
25.288.5100 | Kazanı bacaya bağlamak üzere baca kesitinden % 20 daha büyük kesitte siyah sactan veya kagirden duman kanalının yapılması, kazana ve bacaya bağlanması. BFT 25.288.1000 'de belirtilen gaye için projesine göre 2 mm. veya daha kalın siyah sactan daire veya dikdörtgen kesitte, temizlenmesi bakımında gerekli yerlerde temizleme kapağı bulunan; sac kanalın yapılması, yanmaz boya ile boyanması ve yerine montajı. (Demir imalat BFT 15.550.1202 diğer imalat ilgili birim fiyat pozlarından ödenecektir.) Metal bacalar için olan: TS EN 1856-1, TS EN 1856-2 standartlarına uygun olarak imal edilmiş, baca borusu, TE parçaları, dirsekler, yoğuşma toplayıcı parçası, taşıyıcı sehpası, adaptörü, baca temizleme kapağı, yatayda gerektiğinde ikinci temizleme kapağı, muf ve kelepçe geçmeli, yatay ve düşey yükleri taşımak için gerekli konsol, dayanma ve destekleme parçaları, baca sisteminin topraklaması yapılmış, malzeme tanımını belirten işaretlemeleri, imalatçının CE belgesindeki ürününe ait etiket tanımlaması ile uygulanacak baca üzerindeki işaretleme birbirine uygun, sistem bacaya ait standartlara uygun malzemeden imal edilmiş baca plakası kazan dairesinde görünür bir yere montajı yapılan, baca kesit ve çekiş hesabı TS EN 13384-1+A2 veya TS EN 13384-2+A1 standardına uygun olarak yapılarak raporlanan bacanın işyerinde temini ve montajıının MYK Baca Montaj Personeli (Seviye 3) Belgeli Üretici veya Distribütör Yetkili Servisi tarafından yapılması ve MYK Baca Kontrol Personeli (Seviye 4) Belgeli personel tarafından da baca kesit hesabı ile yapılan bacanın kontrolünün yapılması ve uygunluk onayının verilmesi.. (Ara değerlere ait birim fiyatlar enterpolasyonla bulunur.) paratoner ve tutucular BFT 15.550.1202 pozundan hesaplanacaktır. 305/2011/AB Yapı Malzemeleri Yönetmeliğine uygun olarak imal edilmiş CE uygunluk işaretiyle piyasaya arz edilmiş olan bacalar, onaylı projede belirtilen tüm bileşenleriyle birlikte bağlantıları ve montajı yapılarak çalışır halde teslim edilecektir. Paratoner tanıma dahil değildir. Tek Cidarlı Paslanmaz Çelik Baca; |  |  |  |  | Isıtma Sistemleri Tesisatı
25.288.5101 | Ø 140 |  |  | 2480.63 | 803.13 | Isıtma Sistemleri Tesisatı
25.288.5102 | Ø 150 |  |  | 2755.63 | 870.63 | Isıtma Sistemleri Tesisatı
25.288.5103 | Ø 160 |  |  | 2928.13 | 870.63 | Isıtma Sistemleri Tesisatı
25.288.5104 | Ø 180 |  |  | 3086.88 | 938.13 | Isıtma Sistemleri Tesisatı
25.288.5105 | Ø 200 |  |  | 3468.13 | 1005.63 | Isıtma Sistemleri Tesisatı
25.288.5106 | Ø 225 |  |  | 3844.38 | 1073.13 | Isıtma Sistemleri Tesisatı
25.288.5107 | Ø 250 |  |  | 4136.88 | 1140.63 | Isıtma Sistemleri Tesisatı
25.288.5109 | Ø 300 |  |  | 4854.38 | 1208.13 | N25.288.5108 Ø 280 4.398,13 1.140,63
25.288.5110 | Ø 350 |  |  | 5556.88 | 1208.13 | N25.288.5108 Ø 280 4.398,13 1.140,63
25.288.5111 | Ø 400 |  |  | 6301.88 | 1275.63 | N25.288.5108 Ø 280 4.398,13 1.140,63
25.288.5112 | Ø 450 |  |  | 6984.38 | 1275.63 | N25.288.5108 Ø 280 4.398,13 1.140,63
25.288.5113 | Ø 500 |  |  | 8156.88 | 1343.13 | N25.288.5108 Ø 280 4.398,13 1.140,63
25.288.5114 | Ø 600 |  |  | 9295.63 | 1343.13 | N25.288.5108 Ø 280 4.398,13 1.140,63
25.288.5115 | Ø 700 |  |  | 13648.13 | 1410.63 | N25.288.5108 Ø 280 4.398,13 1.140,63
25.288.5116 | Ø 800 |  |  | 15303.13 | 1478.13 | N25.288.5108 Ø 280 4.398,13 1.140,63
25.288.5120 | Ø 100 |  |  | 2119.38 | 803.13 | N25.288.5108 Ø 280 4.398,13 1.140,63
25.288.5200 | Yalıtımlı Paslanmaz Çelik Baca (Dış Kaplaması Gofrajlı Alüminyum Saç) Tek cidarlı bacaya 5 cm kalınlıkta taş yünü veya seramik yünü izolasyon üzeri gofrajlı alüminyum sac ile kaplama yapılmış; Diğer özellikler BFT 25.288.5000 ’deki gibi. Yalıtım malzemesinin 3 cm kalınlıkta taş yünü olması halinde BFT 25.288.5200 ’deki montajlı birim fiyatlar % 10 eksiltilerek, montaj bedelleri eksiltilmeden aynen ödenecektir. Listelenen Ø ölçüleri, bacanın iç (anma) çapıdır. |  |  |  |  | N25.288.5108 Ø 280 4.398,13 1.140,63
25.288.5201 | Ø 140 |  |  | 3706.88 | 1191.88 | N25.288.5108 Ø 280 4.398,13 1.140,63
25.288.5202 | Ø 150 |  |  | 4061.88 | 1259.38 | N25.288.5108 Ø 280 4.398,13 1.140,63
25.288.5203 | Ø 160 |  |  | 4296.88 | 1259.38 | N25.288.5108 Ø 280 4.398,13 1.140,63
25.288.5204 | Ø 180 |  |  | 4619.38 | 1326.88 | N25.288.5108 Ø 280 4.398,13 1.140,63
25.288.5205 | Ø 200 |  |  | 4941.88 | 1394.38 | N25.288.5108 Ø 280 4.398,13 1.140,63
25.288.5206 | Ø 225 |  |  | 5404.38 | 1461.88 | N25.288.5108 Ø 280 4.398,13 1.140,63
25.288.5207 | Ø 250 |  |  | 5698.13 | 1529.38 | N25.288.5108 Ø 280 4.398,13 1.140,63
25.288.5208 | Ø 280 |  |  | 6004.38 | 1529.38 | N25.288.5108 Ø 280 4.398,13 1.140,63
25.288.5209 | Ø 300 |  |  | 6340.63 | 1596.88 | N25.288.5108 Ø 280 4.398,13 1.140,63
25.288.5210 | Ø 350 |  |  | 7088.13 | 1596.88 | N25.288.5108 Ø 280 4.398,13 1.140,63
25.288.5211 | Ø 400 |  |  | 7840.63 | 1664.38 | N25.288.5108 Ø 280 4.398,13 1.140,63
25.288.5212 | Ø 450 |  |  | 8398.13 | 1664.38 | N25.288.5108 Ø 280 4.398,13 1.140,63
25.288.5213 | Ø 500 |  |  | 9556.88 | 1731.88 | N25.288.5108 Ø 280 4.398,13 1.140,63
25.288.5214 | Ø 600 |  |  | 10765.63 | 1731.88 | N25.288.5108 Ø 280 4.398,13 1.140,63
25.288.5215 | Ø 700 |  |  | 15161.88 | 1799.38 | N25.288.5108 Ø 280 4.398,13 1.140,63
25.288.5216 | Ø 800 |  |  | 17554.38 | 1866.88 | N25.288.5108 Ø 280 4.398,13 1.140,63
25.288.5220 | Ø 100 |  |  | 3230.63 | 1191.88 | N25.288.5108 Ø 280 4.398,13 1.140,63
25.288.5300 | Yalıtımlı Paslanmaz Çelik Baca (Dış Kaplaması Paslanmaz Çelik) Alüminyum sac kaplama yerine paslanmaz çelik kaplama yapılması. Diğer özellikler BFT 25.288.5200 ile aynı, Çap |  |  |  |  | N25.288.5108 Ø 280 4.398,13 1.140,63
25.288.5301 | Ø 140 |  |  | 4328.75 | 1606.25 | N25.288.5108 Ø 280 4.398,13 1.140,63
25.288.5302 | Ø 150 |  |  | 4690 | 1673.75 | N25.288.5108 Ø 280 4.398,13 1.140,63
25.288.5303 | Ø 160 |  |  | 4783.75 | 1673.75 | N25.288.5108 Ø 280 4.398,13 1.140,63
25.288.5304 | Ø 180 |  |  | 5203.75 | 1741.25 | N25.288.5108 Ø 280 4.398,13 1.140,63
25.288.5305 | Ø 200 |  |  | 5652.5 | 1808.75 | N25.288.5108 Ø 280 4.398,13 1.140,63
25.288.5306 | Ø 225 |  |  | 6062.5 | 1876.25 | N25.288.5108 Ø 280 4.398,13 1.140,63
25.288.5307 | Ø 250 |  |  | 6466.25 | 1943.75 | N25.288.5108 Ø 280 4.398,13 1.140,63
25.288.5308 | Ø 280 |  |  | 6902.5 | 1943.75 | N25.288.5108 Ø 280 4.398,13 1.140,63
25.288.5309 | Ø 300 |  |  | 7602.5 | 2011.25 | N25.288.5108 Ø 280 4.398,13 1.140,63
25.288.5310 | Ø 350 |  |  | 8471.25 | 2011.25 | N25.288.5108 Ø 280 4.398,13 1.140,63
25.288.5311 | Ø 400 |  |  | 9830 | 2078.75 | N25.288.5108 Ø 280 4.398,13 1.140,63
25.288.5312 | Ø 450 |  |  | 10626.25 | 2078.75 | N25.288.5108 Ø 280 4.398,13 1.140,63
25.288.5314 | Ø 600 |  |  | 13646.25 | 2146.25 | N25.288.5313 Ø 500 11.863,75 2.146,25
25.288.5315 | Ø 700 |  |  | 17876.25 | 2213.75 | N25.288.5313 Ø 500 11.863,75 2.146,25
25.288.5316 | Ø 800 |  |  | 20181.25 | 2281.25 | N25.288.5313 Ø 500 11.863,75 2.146,25
25.288.5320 | Ø 100 |  |  | 3715 | 1606.25 | N25.288.5313 Ø 500 11.863,75 2.146,25
25.288.5400 | PASLANMAZ ÇELİK HAVA ATIKGAZ SİSTEMİ (LAS) (Ölçü: m) BFT 25.288.5100 ’deki montaj birim fiyatlar ve montaj bedelleri aynen uygulanır. 25.288.5500 İZOLASYONLU SERAMİK BACA (Ölçü:m) Seramik Bacalar için olan: TS EN 1457-1, TS EN 13063-1, TS EN 13063-2 standartlarına uygun olarak imal edilmiş, seramik baca borusu, baca giriş borusu, temizleme kapılı seramik boru, seramik ön kapak, metal temizleme kapısı, yoğuşma toplayıcısı, beton temel elemanı, havalandırma ızgarası, ısı ve aside dayanıklı seramik boru yapıştırıcısı, kesite göre üretilmiş kamalı plaka taş yünü, hafif betondan imal edilmiş dış baca bloku ve baca şapkası, hafif betondan imal edilmiş dış baca bloku parçalarının montajında statik takviye için çelik donatılar kullanılan, seramik boruların üzerinde malzeme tanımını belirten işaretlemeleri, imalatçının CE belgesindeki ürününe ait etiket tanımlaması ile uygulanacak seramik boru üzerindeki işaretleme birbirine uygun, sistem bacaya ait standartlara uygun malzemeden imal edilmiş baca plakasının kazan dairesinde görünür bir yere montajı yapılan, baca kesit ve çekiş hesabı TS EN 13384-1 veya TS EN 13384-2 standardına uygun olarak yapılarak raporlanan bacanın işyerinde |  |  |  |  | N25.288.5313 Ø 500 11.863,75 2.146,25
25.288.5501 | Ø 140 |  |  | 6692.5 | 1606.25 | N25.288.5313 Ø 500 11.863,75 2.146,25
25.288.5502 | Ø 160 |  |  | 7655 | 1808.75 | N25.288.5313 Ø 500 11.863,75 2.146,25
25.288.5503 | Ø 180 |  |  | 8354.38 | 2071.88 | N25.288.5313 Ø 500 11.863,75 2.146,25
25.288.5504 | Ø 200 |  |  | 9249.38 | 2409.38 | N25.288.5313 Ø 500 11.863,75 2.146,25
25.288.5505 | Ø 225 |  |  | 10113.75 | 2875 | N25.288.5313 Ø 500 11.863,75 2.146,25
25.288.5506 | Ø 250 |  |  | 11916.25 | 3077.5 | N25.288.5313 Ø 500 11.863,75 2.146,25
25.288.5507 | Ø 300 |  |  | 14566.25 | 3550 | N25.288.5313 Ø 500 11.863,75 2.146,25
25.288.5508 | Ø 350 |  |  | 16833.75 | 4008.75 | N25.288.5313 Ø 500 11.863,75 2.146,25
25.288.5509 | Ø 400 |  |  | 21931.25 | 4143.75 | N25.288.5313 Ø 500 11.863,75 2.146,25
25.288.5511 | Ø 140 |  |  | 5890 | 1606.25 | Isıtma Sistemleri Tesisatı
25.288.5512 | Ø 160 |  |  | 6502.5 | 1808.75 | Isıtma Sistemleri Tesisatı
25.288.5513 | Ø 180 |  |  | 7158.13 | 2071.88 | Isıtma Sistemleri Tesisatı
25.288.5514 | Ø 200 |  |  | 7681.88 | 2409.38 | Isıtma Sistemleri Tesisatı
25.288.5515 | Ø 225 |  |  | 8207.5 | 2537.5 | Isıtma Sistemleri Tesisatı
25.288.5516 | Ø 250 |  |  | 11110 | 3077.5 | Isıtma Sistemleri Tesisatı
25.288.5517 | Ø 300 |  |  | 14215 | 3550 | Isıtma Sistemleri Tesisatı
25.288.5518 | Ø 350 |  |  | 17183.75 | 4008.75 | Isıtma Sistemleri Tesisatı
25.288.5519 | Ø 400 |  |  | 24481.25 | 4143.75 | Isıtma Sistemleri Tesisatı
25.288.5601 | Ø 140 |  |  | 6890 | 1606.25 | Isıtma Sistemleri Tesisatı
25.288.5602 | Ø 160 |  |  | 7628.75 | 1808.75 | Isıtma Sistemleri Tesisatı
25.288.5603 | Ø 180 |  |  | 8744.38 | 2071.88 | Isıtma Sistemleri Tesisatı
25.288.5604 | Ø 200 |  |  | 9485.63 | 2409.38 | Isıtma Sistemleri Tesisatı
25.288.5605 | Ø 225 |  |  | 10415 | 2875 | Isıtma Sistemleri Tesisatı
25.288.5606 | Ø 250 |  |  | 12073.75 | 3077.5 | Isıtma Sistemleri Tesisatı
25.288.5607 | Ø 300 |  |  | 18400 | 3550 | Isıtma Sistemleri Tesisatı
25.288.5701 | Ø 140 |  |  | 4258.13 | 1140.63 | Isıtma Sistemleri Tesisatı
25.288.5702 | Ø 150 |  |  | 4671.88 | 1208.13 | Isıtma Sistemleri Tesisatı
25.288.5703 | Ø 160 |  |  | 4954.38 | 1208.13 | Isıtma Sistemleri Tesisatı
25.288.5704 | Ø 180 |  |  | 5291.88 | 1275.63 | Isıtma Sistemleri Tesisatı
25.288.5705 | Ø 200 |  |  | 5799.38 | 1343.13 | Isıtma Sistemleri Tesisatı
25.288.5707 | Ø 250 |  |  | 6298.13 | 1478.13 | N25.288.5706 Ø 225 6.119,38 1.410,63
25.288.5708 | Ø 280 |  |  | 6816.88 | 1478.13 | N25.288.5706 Ø 225 6.119,38 1.410,63
25.288.5709 | Ø 300 |  |  | 7405.63 | 1545.63 | N25.288.5706 Ø 225 6.119,38 1.410,63
25.288.5710 | Ø 350 |  |  | 7680.63 | 1545.63 | N25.288.5706 Ø 225 6.119,38 1.410,63
25.288.5711 | Ø 400 |  |  | 8229.38 | 1613.13 | N25.288.5706 Ø 225 6.119,38 1.410,63
25.288.5712 | Ø 450 |  |  | 9205.63 | 1613.13 | N25.288.5706 Ø 225 6.119,38 1.410,63
25.288.5713 | Ø 500 |  |  | 11386.88 | 1680.63 | N25.288.5706 Ø 225 6.119,38 1.410,63
25.290.1100 | BFT 25.288.5700 ’deki montaj birim fiyatlar ve montaj bedelleri uygulanır. Duvar Tipi Yoğuşmalı Kazan Baca Uzatması : Ölçü:m TS EN 14471 ve TS EN 1856 standartlarına uygun, CE belgeli, iç cidarı PP, dış cidarı elektrostatik fırın boyalı alüminyum veya paslanmaz çelik malzemeden mamul, muflu geçme sistemli konsantrik baca uzatma borusu. Asit ve ısıya dayanıklı sızdırmazlık contası, birleştirme kelepçesi, askı elemanları dahil, işyerinde temini ve yerine montajı. |  |  |  |  | N25.288.5706 Ø 225 6.119,38 1.410,63
25.290.1101 | Ø 80 / Ø125 mm |  |  | 1663.75 | 101.25 | N25.288.5706 Ø 225 6.119,38 1.410,63
25.290.1102 | Ø 100 / Ø150 mm |  |  | 2851.25 | 101.25 | N25.288.5706 Ø 225 6.119,38 1.410,63
25.290.1200 | Duvar Tipi Yoğuşmalı Kazan Baca Dirseği: Ölçü:Ad TS EN 14471 ve TS EN 1856 standartlarına uygun, CE belgeli akış yönünü değiştirmek için kullanılan, iç cidarı PP, dış cidarı elektrostatik fırın boyalı alüminyum veya paslanmaz çelik malzemeden konsantrik baca dirseği (45° veya 90°). Muflu geçme ağzı, sızdırmazlık contaları ve bağlantı kelepçesi dahil, işyerinde temini ve yerine montajı. |  |  |  |  | N25.288.5706 Ø 225 6.119,38 1.410,63
25.290.1201 | Ø 80 / Ø125 mm |  |  | 1976.25 | 101.25 | N25.288.5706 Ø 225 6.119,38 1.410,63
25.290.1202 | Ø 100 / Ø150 mm |  |  | 2476.25 | 101.25 | N25.288.5706 Ø 225 6.119,38 1.410,63
25.290.1300 | Kombi Şofben Baca Dirseği: Ölçü:Ad Hermetik cihazlar için TS EN 14471 ve TS EN 1856 standartlarına uygun, CE belgeli, iç cidarı metal, dış cidarı elektrostatik fırın boyalı alüminyum veya paslanmaz çelik malzemeden mamul konsantrik dirsek (45° veya 90°). Isıya dayanıklı contaları, montaj vidaları ve aksesuarları dahil, işyerinde temini ve yerine montajı. |  |  |  |  | N25.288.5706 Ø 225 6.119,38 1.410,63
25.290.1301 | Ø 60 / Ø100 mm |  |  | 880 | 67.5 | N25.288.5706 Ø 225 6.119,38 1.410,63
25.290.1400 | Kombi Şofben Baca Uzatması: Ölçü:m Hermetik cihazlar için TS EN 1856 standartlarına uygun, CE belgeli, iç cidarı metal, dış cidarı elektrostatik fırın boyalı alüminyum veya paslanmaz çelik malzemeden mamul konsantrik uzatma borusu. Sızdırmazlık contası, askı elemanları, kelepçeleri dahil, işyerinde temini ve yerine montajı. |  |  |  |  | N25.288.5706 Ø 225 6.119,38 1.410,63
25.290.1401 | Ø 60 / Ø100 mm |  |  | 1005 | 67.5 | N25.288.5706 Ø 225 6.119,38 1.410,63
25.290.1500 | Yoğuşmalı Kombi Baca Dirseği: Ölçü: Ad Hermetik cihazlar için TS EN 1856 standartlarına uygun, CE belgeli, İç cidarı PP, dış cidarı elektrostatik fırın boyalı alüminyum veya paslanmaz çelik malzemeden mamul konsantrik dirsek (45° veya 90°). Isıya dayanıklı contaları, montaj vidaları ve aksesuarları dahil, işyerinde temini ve yerine montajı. |  |  |  |  | N25.288.5706 Ø 225 6.119,38 1.410,63
25.290.1501 | Ø 60 / Ø100 mm |  |  | 817.5 | 67.5 | N25.288.5706 Ø 225 6.119,38 1.410,63
25.290.1600 | Yoğuşmalı Kombi Baca Uzatması: Ölçü:m Hermetik cihazlar için TS EN 14471 ve TS EN 1856 standartlarına uygun, CE belgeli, iç cidarı PP, dış cidarı elektrostatik fırın boyalı alüminyum veya paslanmaz çelik malzemeden mamul konsantrik uzatma borusu. Sızdırmazlık contası, askı elemanları,kelepçeleri dahil, işyerinde temini ve yerine montajı. |  |  |  |  | N25.288.5706 Ø 225 6.119,38 1.410,63
25.290.1601 | Ø 60 / Ø100 mm |  |  | 942.5 | 67.5 | N25.288.5706 Ø 225 6.119,38 1.410,63
25.300.1101 | 1/2" 15 21,3/2,60 1,22 |  |  | 181.5 | 126.88 | N25.300.1000 ÇELİK BORULAR:
25.300.1102 | 3/4" 20 26,9/2,60 1,57 |  |  | 230.63 | 160.63 | N25.300.1000 ÇELİK BORULAR:
25.300.1103 | 1" 25 33,7/3,20 2,43 |  |  | 298.75 | 194.38 | N25.300.1000 ÇELİK BORULAR:
25.300.1104 | 1 1/4" 32 42,4/3,20 3,13 |  |  | 425 | 287.5 | N25.300.1000 ÇELİK BORULAR:
25.300.1105 | 1 1/2" 40 48,3/3,20 3,60 |  |  | 480 | 321.25 | N25.300.1000 ÇELİK BORULAR:
25.300.1106 | 2" 50 60,3/3,60 5,10 |  |  | 578.75 | 355 | N25.300.1000 ÇELİK BORULAR:
25.300.1107 | 2 1/2" 65 76,1/3,60 6,54 |  |  | 646.25 | 355 | N25.300.1000 ÇELİK BORULAR:
25.300.1108 | 3" 80 88,9/4,00 8,53 |  |  | 768.75 | 388.75 | N25.300.1000 ÇELİK BORULAR:
25.300.1109 | 4" 100 114,3/4,50 12,50 |  |  | 985 | 422.5 | N25.300.1000 ÇELİK BORULAR:
25.300.1110 | 5" 125 139,7/5,00 17,10 |  |  | 1230 | 456.25 | N25.300.1000 ÇELİK BORULAR:
25.300.1111 | 6" 150 165,1/5,00 20,40 |  |  | 1455.63 | 515.63 | N25.300.1000 ÇELİK BORULAR:
25.300.1200 | Dikişli Siyah Buhar ve Kazan Boruları; vidasız, TS EN 10217-1, 2, 3, 4, 5’e uygun (malzemesi Fe 33 DKP çelik sac) Dış çapı/ Et kalınlığı Ağırlık mm. kg/m. |  |  |  |  | N25.300.1000 ÇELİK BORULAR:
25.300.1201 | 44,5/2,5 2,6 |  |  | 440 | 287.5 | N25.300.1000 ÇELİK BORULAR:
25.300.1202 | 51/3,0 3,6 |  |  | 513.75 | 321.25 | N25.300.1000 ÇELİK BORULAR:
25.300.1203 | 57/3,0 4,0 |  |  | 535 | 321.25 | N25.300.1000 ÇELİK BORULAR:
25.300.1204 | 60/3,0 4,5 |  |  | 561.25 | 321.25 | N25.300.1000 ÇELİK BORULAR:
25.300.1205 | 70/3,0 4,95 |  |  | 586.25 | 321.25 | N25.300.1000 ÇELİK BORULAR:
25.300.1206 | 76/3,2 5,45 |  |  | 636.25 | 355 | N25.300.1000 ÇELİK BORULAR:
25.300.1207 | 83/3,2 6,46 |  |  | 690 | 355 | N25.300.1000 ÇELİK BORULAR:
25.300.1208 | 89/3,6 6,85 |  |  | 721.25 | 355 | N25.300.1000 ÇELİK BORULAR:
25.300.1209 | 102/3,75 9,1 |  |  | 868.75 | 388.75 | N25.300.1000 ÇELİK BORULAR:
25.300.1210 | 108/3,5 9,7 |  |  | 933.75 | 422.5 | N25.300.1000 ÇELİK BORULAR:
25.300.1211 | 114/3,75 10,2 |  |  | 961.25 | 422.5 | N25.300.1000 ÇELİK BORULAR:
25.300.1212 | 127/4,0 12,2 |  |  | 1066.25 | 422.5 | N25.300.1000 ÇELİK BORULAR:
25.300.1213 | 133/4,0 12,7 |  |  | 1092.5 | 422.5 | N25.300.1000 ÇELİK BORULAR:
25.300.1214 | 140/4,0 13,5 |  |  | 1167.5 | 456.25 | N25.300.1000 ÇELİK BORULAR:
25.300.1215 | 159/4,5 17,2 |  |  | 1362.5 | 456.25 | N25.300.1000 ÇELİK BORULAR:
25.300.1300 | Düz-Spiral Kaynaklı Borular: (S235jr (St37) kalite) (TS EN 10217-1) Anma Ölçüsü Dış çap/et kalınlığı Ağırlık inç mm/mm kg/m |  |  |  |  | N25.300.1000 ÇELİK BORULAR:
25.300.1301 | 8" 219,1x4,5 23,8 |  |  | 1506.25 | 456.25 | N25.300.1000 ÇELİK BORULAR:
25.300.1302 | 8" 219,1x5,0 26,4 |  |  | 1622.5 | 456.25 | N25.300.1000 ÇELİK BORULAR:
25.300.1303 | 8" 219,1x5,6 29,5 |  |  | 1758.75 | 456.25 | N25.300.1000 ÇELİK BORULAR:
25.300.1304 | 8" 219,1x6,3 33,1 |  |  | 1918.75 | 456.25 | N25.300.1000 ÇELİK BORULAR:
25.300.1305 | 8" 219,1x7,1 37,1 |  |  | 2095 | 456.25 | N25.300.1000 ÇELİK BORULAR:
25.300.1306 | 10" 273,0x4,5 29,8 |  |  | 1945.63 | 616.88 | N25.300.1000 ÇELİK BORULAR:
25.300.1307 | 10" 273,0x5,0 33,0 |  |  | 2104.38 | 616.88 | N25.300.1000 ÇELİK BORULAR:
25.300.1309 | 10" 273,0x6,3 41,4 |  |  | 2479.38 | 616.88 | Müsterek Tesisat
25.300.1310 | 10" 273,0x7,1 46,6 |  |  | 2713.13 | 616.88 | Müsterek Tesisat
25.300.1311 | 12" 323,9x4,5 35,4 |  |  | 2248.13 | 684.38 | Müsterek Tesisat
25.300.1312 | 12" 323,9x5,0 39,3 |  |  | 2420.63 | 684.38 | Müsterek Tesisat
25.300.1313 | 12" 323,9x5,6 44,0 |  |  | 2626.88 | 684.38 | Müsterek Tesisat
25.300.1314 | 12" 323,9x6,3 49,3 |  |  | 2860.63 | 684.38 | Müsterek Tesisat
25.300.1315 | 12" 323,9x7,1 55,5 |  |  | 3133.13 | 684.38 | Müsterek Tesisat
25.300.1316 | 14" 355,6x4,5 39,0 |  |  | 2566.25 | 811.25 | Müsterek Tesisat
25.300.1317 | 14" 355,6x5,0 43,2 |  |  | 2755 | 811.25 | Müsterek Tesisat
25.300.1318 | 14" 355,6x5,6 48,3 |  |  | 2982.5 | 811.25 | Müsterek Tesisat
25.300.1319 | 14" 355,6x6,3 54,3 |  |  | 3253.75 | 811.25 | Müsterek Tesisat
25.300.1320 | 14" 355,6x7,1 61,0 |  |  | 3555 | 811.25 | Müsterek Tesisat
25.300.1321 | 14" 355,6x8,0 68,6 |  |  | 3895 | 811.25 | Müsterek Tesisat
25.300.1322 | 16" 406,4x4,5 44,6 |  |  | 2917.5 | 912.5 | Müsterek Tesisat
25.300.1323 | 16" 406,4x5,0 49,5 |  |  | 3137.5 | 912.5 | Müsterek Tesisat
25.300.1324 | 16" 406,4x5,6 55,3 |  |  | 3398.75 | 912.5 | Müsterek Tesisat
25.300.1325 | 16" 406,4x6,3 62,2 |  |  | 3710 | 912.5 | Müsterek Tesisat
25.300.1326 | 16" 406,4x7,1 69,9 |  |  | 4056.25 | 912.5 | Müsterek Tesisat
25.300.1327 | 16" 406,4x8,0 78,6 |  |  | 4445 | 912.5 | Müsterek Tesisat
25.300.1328 | 18" 457,2x4,5 50,2 |  |  | 3263.13 | 1005.63 | Müsterek Tesisat
25.300.1329 | 18" 457,2x5,0 55,8 |  |  | 3514.38 | 1005.63 | Müsterek Tesisat
25.300.1330 | 18" 457,2x5,6 62,3 |  |  | 3805.63 | 1005.63 | Müsterek Tesisat
25.300.1331 | 18" 457,2x6,3 70,0 |  |  | 4153.13 | 1005.63 | Müsterek Tesisat
25.300.1332 | 18" 457,2x7,1 78,8 |  |  | 4545.63 | 1005.63 | Müsterek Tesisat
25.300.1333 | 18" 457,2x8,0 88,6 |  |  | 4986.88 | 1005.63 | Müsterek Tesisat
25.300.1334 | 20" 508,0x4,5 55,9 |  |  | 3654.38 | 1140.63 | Müsterek Tesisat
25.300.1335 | 20" 508,0x5,0 62,0 |  |  | 3928.13 | 1140.63 | Müsterek Tesisat
25.300.1336 | 20" 508,0x5,6 69,4 |  |  | 4259.38 | 1140.63 | Müsterek Tesisat
25.300.1337 | 20" 508,0x6,3 77,9 |  |  | 4643.13 | 1140.63 | Müsterek Tesisat
25.300.1338 | 20" 508,0x7,1 87,7 |  |  | 5081.88 | 1140.63 | Müsterek Tesisat
25.300.1339 | 20" 508,0x8,0 98,6 |  |  | 5570.63 | 1140.63 | Müsterek Tesisat
25.300.1340 | 22" 558,8x5,0 68,3 |  |  | 4337.5 | 1267.5 | Müsterek Tesisat
25.300.1341 | 22" 558,8x5,6 76,4 |  |  | 4701.25 | 1267.5 | Müsterek Tesisat
25.300.1342 | 22" 558,8x6,3 85,9 |  |  | 5128.75 | 1267.5 | Müsterek Tesisat
25.300.1343 | 22" 558,8x7,1 96,6 |  |  | 5608.75 | 1267.5 | Müsterek Tesisat
25.300.1344 | 22" 558,8x8,0 109,0 |  |  | 6166.25 | 1267.5 | Müsterek Tesisat
25.300.1345 | 24" 609,6x5,0 74,6 |  |  | 4687.5 | 1335 | Müsterek Tesisat
25.300.1346 | 24" 609,6x5,6 83,5 |  |  | 5088.75 | 1335 | Müsterek Tesisat
25.300.1347 | 24" 609,6x6,3 93,8 |  |  | 5551.25 | 1335 | Müsterek Tesisat
25.300.1348 | 24" 609,6x7,1 106,0 |  |  | 6098.75 | 1335 | Müsterek Tesisat
25.300.1349 | 24" 609,6x8,0 119,0 |  |  | 6681.25 | 1335 | Müsterek Tesisat
25.300.1350 | 26" 660,4x5,6 90,4 |  |  | 5524.38 | 1461.88 | Müsterek Tesisat
25.300.1351 | 26" 660,4x6,3 102,0 |  |  | 6045.63 | 1461.88 | Müsterek Tesisat
25.300.1352 | 26" 660,4x7,1 115,0 |  |  | 6630.63 | 1461.88 | Müsterek Tesisat
25.300.1353 | 26" 660,4x8,0 129,0 |  |  | 7259.38 | 1461.88 | Müsterek Tesisat
25.300.1354 | 28" 711,2x6,3 109,0 |  |  | 6495.63 | 1596.88 | Müsterek Tesisat
25.300.1356 | 28" 711,2x8,0 139,0 |  |  | 7843.13 | 1596.88 | Müsterek Tesisat
25.300.1357 | 30" 762,0x6,3 117,0 |  |  | 6981.25 | 1723.75 | Müsterek Tesisat
25.300.1358 | 30" 762,0x7,1 132,0 |  |  | 7656.25 | 1723.75 | Müsterek Tesisat
25.300.1359 | 30" 762,0x8,0 149,0 |  |  | 8418.75 | 1723.75 | Müsterek Tesisat
25.300.1360 | 32" 812,8x7,1 141,0 |  |  | 8126.25 | 1791.25 | Müsterek Tesisat
25.300.1361 | 32" 812,8x8,0 159,0 |  |  | 8935 | 1791.25 | Müsterek Tesisat
25.300.1362 | 34" 863,6x7,1 150.0 |  |  | 8658.13 | 1918.13 | Müsterek Tesisat
25.300.1363 | 34" 863,6x8,0 169.0 |  |  | 9510.63 | 1918.13 | Müsterek Tesisat
25.300.1364 | 34" 863,6x8,8 186.0 |  |  | 10275.63 | 1918.13 | Müsterek Tesisat
25.300.1365 | 36" 914,4x7,1 159.0 |  |  | 9196.88 | 2053.13 | Müsterek Tesisat
25.300.1366 | 36" 914,4x8,0 179.0 |  |  | 10095.63 | 2053.13 | Müsterek Tesisat
25.300.1367 | 36" 914,4x10,0 196.0 |  |  | 10858.13 | 2053.13 | Müsterek Tesisat
25.300.1368 | 40" 1016,0x7,1 177.0 |  |  | 10200 | 2247.5 | Müsterek Tesisat
25.300.1369 | 40" 1016,0x8,0 199.0 |  |  | 11187.5 | 2247.5 | Müsterek Tesisat
25.300.1370 | 40" 1016,0x10,0 248.0 |  |  | 13388.75 | 2247.5 | Müsterek Tesisat
25.300.1401 | 1/2" 15 21,3/2,65 |  |  | 206.25 | 126.88 | Müsterek Tesisat
25.300.1402 | 3/4" 20 26,9/2,65 |  |  | 256.88 | 160.63 | Müsterek Tesisat
25.300.1403 | 1" 25 33,7/3,25 |  |  | 336.88 | 194.38 | Müsterek Tesisat
25.300.1404 | 1 1/4" 32 42,4/3,25 |  |  | 468.75 | 287.5 | Müsterek Tesisat
25.300.1405 | 1 1/2" 40 48,3/3,25 |  |  | 532.5 | 321.25 | Müsterek Tesisat
25.300.1406 | 2" 50 60,3/3,65 |  |  | 651.25 | 355 | Müsterek Tesisat
25.300.1407 | 2 1/2" 65 76,1/3,65 |  |  | 735 | 355 | Müsterek Tesisat
25.300.1408 | 3" 80 88,9/4,05 |  |  | 891.25 | 388.75 | Müsterek Tesisat
25.300.1409 | 4" 100 114,3/4,5 |  |  | 1162.5 | 422.5 | Müsterek Tesisat
25.300.1410 | 5" 125 139,7/5,0 |  |  | 1466.25 | 456.25 | Müsterek Tesisat
25.300.1411 | 6" 150 165,1/5,0 |  |  | 1720.63 | 515.63 | Müsterek Tesisat
25.300.1501 | 10,2/1,6 |  |  | 145.31 | 80.31 | Müsterek Tesisat
25.300.1502 | 13,5/1,8 |  |  | 184.06 | 80.31 | Müsterek Tesisat
25.300.1503 | 16,0/1,8 |  |  | 210.31 | 80.31 | Müsterek Tesisat
25.300.1504 | 17,2/1,8 |  |  | 271.88 | 126.88 | Müsterek Tesisat
25.300.1505 | 20,0/2,0 |  |  | 308.13 | 160.63 | Müsterek Tesisat
25.300.1506 | 21,3/2,0 |  |  | 309.38 | 160.63 | Müsterek Tesisat
25.300.1507 | 25,0/2,0 |  |  | 331.88 | 160.63 | Müsterek Tesisat
25.300.1508 | 26,9/2,3 |  |  | 340.63 | 160.63 | Müsterek Tesisat
25.300.1509 | 30,0/2,6 |  |  | 389.38 | 194.38 | Müsterek Tesisat
25.300.1510 | 31,8/2,6 |  |  | 390.63 | 194.38 | Müsterek Tesisat
25.300.1511 | 33,7/2,6 |  |  | 398.13 | 194.38 | Müsterek Tesisat
25.300.1512 | 38,0/2,6 |  |  | 399.38 | 194.38 | Müsterek Tesisat
25.300.1513 | 42,4/2,6 |  |  | 445.63 | 228.13 | Müsterek Tesisat
25.300.1514 | 44,5/2,6 |  |  | 468.13 | 228.13 | Müsterek Tesisat
25.300.1515 | 48,3/2,6 |  |  | 480.63 | 228.13 | Müsterek Tesisat
25.300.1517 | 60,3/2,9 |  |  | 645 | 287.5 | N25.300.1516 57,0/2,9 535,63 228,13
25.300.1518 | 63,5/2,9 |  |  | 678.75 | 287.5 | N25.300.1516 57,0/2,9 535,63 228,13
25.300.1519 | 70,0/2,9 |  |  | 713.75 | 287.5 | N25.300.1516 57,0/2,9 535,63 228,13
25.300.1520 | 76,1/2,9 |  |  | 715 | 287.5 | N25.300.1516 57,0/2,9 535,63 228,13
25.300.1521 | 82,5/3,2 |  |  | 820 | 287.5 | N25.300.1516 57,0/2,9 535,63 228,13
25.300.1522 | 88,9/3,2 |  |  | 891.25 | 355 | N25.300.1516 57,0/2,9 535,63 228,13
25.300.1523 | 101,6/3,6 |  |  | 1080 | 355 | N25.300.1516 57,0/2,9 535,63 228,13
25.300.1524 | 108,0/3,6 |  |  | 1135 | 355 | N25.300.1516 57,0/2,9 535,63 228,13
25.300.1525 | 114,3/3,6 |  |  | 1203.75 | 422.5 | N25.300.1516 57,0/2,9 535,63 228,13
25.300.1526 | 121,0/4,0 |  |  | 1318.75 | 422.5 | N25.300.1516 57,0/2,9 535,63 228,13
25.300.1527 | 127,0/4,0 |  |  | 1323.75 | 422.5 | N25.300.1516 57,0/2,9 535,63 228,13
25.300.1528 | 133,0/4,0 |  |  | 1358.75 | 422.5 | N25.300.1516 57,0/2,9 535,63 228,13
25.300.1529 | 139,7/4,0 |  |  | 1474.38 | 515.63 | N25.300.1516 57,0/2,9 535,63 228,13
25.300.1530 | 159,0/4,5 |  |  | 1731.88 | 515.63 | N25.300.1516 57,0/2,9 535,63 228,13
25.300.1531 | 165,1/4,5 |  |  | 1773.13 | 549.38 | N25.300.1516 57,0/2,9 535,63 228,13
25.300.1532 | 177,8/5,0 |  |  | 2289.38 | 549.38 | N25.300.1516 57,0/2,9 535,63 228,13
25.300.1533 | 219,1/6,0 |  |  | 3011.88 | 616.88 | N25.300.1516 57,0/2,9 535,63 228,13
25.300.1534 | 244,5/6,3 |  |  | 3031.88 | 616.88 | N25.300.1516 57,0/2,9 535,63 228,13
25.300.1535 | 273,0/6,3 |  |  | 3319.38 | 616.88 | N25.300.1516 57,0/2,9 535,63 228,13
25.300.1536 | 323,9/7,1 |  |  | 4122.5 | 777.5 | N25.300.1516 57,0/2,9 535,63 228,13
25.300.1537 | 368,0/8,0 |  |  | 5378.75 | 777.5 | N25.300.1516 57,0/2,9 535,63 228,13
25.300.1538 | 406,4/8,8 |  |  | 6432.5 | 878.75 | N25.300.1516 57,0/2,9 535,63 228,13
25.300.1539 | 419,0/10,8 |  |  | 6741.25 | 878.75 | N25.300.1516 57,0/2,9 535,63 228,13
25.300.1540 | 457,2/10,0 |  |  | 7926.88 | 1005.63 | N25.300.1516 57,0/2,9 535,63 228,13
25.300.1601 | 21,3/2,8 |  |  | 197.5 | 126.88 | N25.300.1516 57,0/2,9 535,63 228,13
25.300.1602 | 26,7/2,9 |  |  | 259.38 | 160.63 | N25.300.1516 57,0/2,9 535,63 228,13
25.300.1603 | 33,4/3,4 |  |  | 338.13 | 194.38 | N25.300.1516 57,0/2,9 535,63 228,13
25.300.1604 | 42,2/3,6 |  |  | 475 | 287.5 | N25.300.1516 57,0/2,9 535,63 228,13
25.300.1605 | 48,3/3,7 |  |  | 540 | 321.25 | N25.300.1516 57,0/2,9 535,63 228,13
25.300.1606 | 60,3/3,9 |  |  | 642.5 | 355 | N25.300.1516 57,0/2,9 535,63 228,13
25.300.1607 | 76,0/5,2 |  |  | 798.75 | 355 | N25.300.1516 57,0/2,9 535,63 228,13
25.300.1608 | 88,9/5,5 |  |  | 1010 | 388.75 | N25.300.1516 57,0/2,9 535,63 228,13
25.300.1609 | 114,3/6,0 |  |  | 1297.5 | 422.5 | N25.300.1516 57,0/2,9 535,63 228,13
25.300.1610 | 141,0/6,0 |  |  | 1650 | 456.25 | N25.300.1516 57,0/2,9 535,63 228,13
25.300.1611 | 168,3/7,1 |  |  | 2053.13 | 515.63 | N25.300.1516 57,0/2,9 535,63 228,13
25.300.1612 | 219,1/8,2 |  |  | 2803.13 | 515.63 | N25.300.1516 57,0/2,9 535,63 228,13
25.300.1613 | 273,0/9,3 |  |  | 3818.13 | 549.38 | N25.300.1516 57,0/2,9 535,63 228,13
25.300.1614 | 323,9/9,5 |  |  | 4645.63 | 583.13 | N25.300.1516 57,0/2,9 535,63 228,13
25.300.1701 | 21,3 |  |  | 289.38 | 126.88 | Müsterek Tesisat
25.300.1702 | 26,9 |  |  | 365.63 | 160.63 | Müsterek Tesisat
25.300.1703 | 33,7 |  |  | 456.88 | 194.38 | Müsterek Tesisat
25.300.1704 | 42,4 |  |  | 612.5 | 287.5 | Müsterek Tesisat
25.300.1705 | 48,3 |  |  | 708.75 | 321.25 | Müsterek Tesisat
25.300.1706 | 60,3 |  |  | 855 | 355 | Müsterek Tesisat
25.300.1707 | 76,1 |  |  | 1086.25 | 355 | Müsterek Tesisat
25.300.1708 | 88,9 |  |  | 1270 | 388.75 | Müsterek Tesisat
25.300.1709 | 114,3 |  |  | 1710 | 422.5 | Müsterek Tesisat
25.300.1710 | 139,7 |  |  | 2206.25 | 456.25 | Müsterek Tesisat
25.300.1711 | 168,3 |  |  | 2778.13 | 515.63 | Müsterek Tesisat
25.300.1712 | 219,1 |  |  | 3886.88 | 549.38 | Müsterek Tesisat
25.300.1713 | 273,0 |  |  | 5520.63 | 583.13 | Müsterek Tesisat
25.305.1101 | 20 10 |  |  | 43.35 | 24.1 | Müsterek Tesisat
25.305.1102 | 25 10 |  |  | 56.5 | 32.13 | Müsterek Tesisat
25.305.1103 | 32 10 |  |  | 81.56 | 48.19 | Müsterek Tesisat
25.305.1104 | 40 10 |  |  | 112.25 | 64.25 | Müsterek Tesisat
25.305.1105 | 50 6 |  |  | 114.25 | 64.25 | Müsterek Tesisat
25.305.1106 | 50 10 |  |  | 136.75 | 64.25 | Müsterek Tesisat
25.305.1108 | 63 10 |  |  | 186.04 | 72.29 | N25.305.1107 63 6 149,79 72,29
25.305.1109 | 75 6 |  |  | 187.19 | 80.31 | N25.305.1107 63 6 149,79 72,29
25.305.1110 | 75 10 |  |  | 244.06 | 80.31 | N25.305.1107 63 6 149,79 72,29
25.305.1111 | 90 6 |  |  | 243.38 | 89.63 | N25.305.1107 63 6 149,79 72,29
25.305.1112 | 90 10 |  |  | 322.13 | 89.63 | N25.305.1107 63 6 149,79 72,29
25.305.1113 | 110 6 |  |  | 283.88 | 96.38 | N25.305.1107 63 6 149,79 72,29
25.305.1114 | 110 10 |  |  | 383.88 | 96.38 | N25.305.1107 63 6 149,79 72,29
25.305.1115 | 125 6 |  |  | 338.88 | 96.38 | N25.305.1107 63 6 149,79 72,29
25.305.1116 | 125 10 |  |  | 458.88 | 96.38 | N25.305.1107 63 6 149,79 72,29
25.305.1117 | 140 6 |  |  | 419.94 | 112.44 | N25.305.1107 63 6 149,79 72,29
25.305.1118 | 140 10 |  |  | 578.69 | 112.44 | N25.305.1107 63 6 149,79 72,29
25.305.1119 | 160 6 |  |  | 514.94 | 112.44 | N25.305.1107 63 6 149,79 72,29
25.305.1120 | 160 10 |  |  | 718.69 | 112.44 | N25.305.1107 63 6 149,79 72,29
25.305.1121 | 200 6 |  |  | 731.75 | 121.75 | N25.305.1107 63 6 149,79 72,29
25.305.1122 | 200 10 |  |  | 1069.25 | 121.75 | N25.305.1107 63 6 149,79 72,29
25.305.1123 | 225 6 |  |  | 916.5 | 135.25 | N25.305.1107 63 6 149,79 72,29
25.305.1124 | 225 10 |  |  | 1325.25 | 135.25 | N25.305.1107 63 6 149,79 72,29
25.305.1125 | 250 6 |  |  | 1139.38 | 160.63 | N25.305.1107 63 6 149,79 72,29
25.305.1126 | 250 10 |  |  | 1609.38 | 160.63 | N25.305.1107 63 6 149,79 72,29
25.305.1127 | 280 6 |  |  | 1351.88 | 160.63 | N25.305.1107 63 6 149,79 72,29
25.305.1128 | 280 10 |  |  | 1989.38 | 160.63 | N25.305.1107 63 6 149,79 72,29
25.305.1129 | 315 6 |  |  | 1696.13 | 167.38 | N25.305.1107 63 6 149,79 72,29
25.305.1130 | 315 10 |  |  | 2503.63 | 167.38 | N25.305.1107 63 6 149,79 72,29
25.305.1131 | 355 6 |  |  | 2087.94 | 176.69 | N25.305.1107 63 6 149,79 72,29
25.305.1132 | 355 10 |  |  | 3105.44 | 176.69 | N25.305.1107 63 6 149,79 72,29
25.305.1133 | 400 6 |  |  | 2665.63 | 218.13 | N25.305.1107 63 6 149,79 72,29
25.305.2101 | 1/2" 20/2,8 |  |  | 72.81 | 41.44 | N25.305.1107 63 6 149,79 72,29
25.305.2102 | 3/4" 25/3,5 |  |  | 113.94 | 66.81 | N25.305.1107 63 6 149,79 72,29
25.305.2103 | 1" 32/4,4 |  |  | 149.19 | 73.56 | N25.305.1107 63 6 149,79 72,29
25.305.2104 | 11/4" 40/5,5 |  |  | 204.06 | 80.31 | N25.305.1107 63 6 149,79 72,29
25.305.2105 | 11/2" 50/6,9 |  |  | 280.81 | 87.06 | N25.305.1107 63 6 149,79 72,29
25.305.2106 | 2" 63/8,6 |  |  | 402.56 | 93.81 | N25.305.1107 63 6 149,79 72,29
25.305.2107 | 21/2" 75/10,3 |  |  | 523.06 | 100.56 | N25.305.1107 63 6 149,79 72,29
25.305.2109 | 4" 110/15,1 |  |  | 1074.13 | 116.63 | N25.305.2108 3" 90/12,3 751,06 107,31
25.305.2110 | 5" 125/17,1 |  |  | 1570.94 | 125.94 | N25.305.2108 3" 90/12,3 751,06 107,31
25.305.4101 | 1/2" 20/2,8 |  |  | 80.44 | 41.44 | N25.305.2108 3" 90/12,3 751,06 107,31
25.305.4102 | 3/4" 25/3,5 |  |  | 121.06 | 66.81 | N25.305.2108 3" 90/12,3 751,06 107,31
25.305.4103 | 1" 32/4,4 |  |  | 166.06 | 73.56 | N25.305.2108 3" 90/12,3 751,06 107,31
25.305.4104 | 11/4" 40/5,5 |  |  | 231.56 | 80.31 | N25.305.2108 3" 90/12,3 751,06 107,31
25.305.4105 | 11/2" 50/6,9 |  |  | 320.81 | 87.06 | N25.305.2108 3" 90/12,3 751,06 107,31
25.305.4106 | 2" 63/8,6 |  |  | 465.06 | 93.81 | N25.305.2108 3" 90/12,3 751,06 107,31
25.305.4107 | 21/2" 75/10,3 |  |  | 664.31 | 100.56 | N25.305.2108 3" 90/12,3 751,06 107,31
25.305.4108 | 3" 90/12,3 |  |  | 868.56 | 107.31 | N25.305.2108 3" 90/12,3 751,06 107,31
25.305.4109 | 4" 110/15,1 |  |  | 1257.88 | 116.63 | N25.305.2108 3" 90/12,3 751,06 107,31
25.305.5000 | Bina içinde fizyoterm kaynak ve vidalı olarak döşenmiş polipropilen boru montaj % 45 malzemesi bedeli; (Ölçü: %) Bina içi tesisatında kullanılan BFT 25.305.2100 ve BFT 25.305.4100'de ki polipropilen boruların kendi aralarında fizyoterm kaynaklı veya vana, rakor, musluk vb. gibi malzemelerin bağlantılarında kullanılan bir tarafı kaynaklı diğer tarafı pirinç vidalı olarak kullanılan polipropilen PPR-C tip 3'ten mamul dirsek manşon, "T" istavroz, redüksiyon, tapa ve inegal "T", vb gibi bağlantı parçaları ile plastik ve metal kelepçe, askı, kovan gibi her türlü tespit malzemesi bedeli olarak montajlı polipropilen boru tutarının belgelendirilmiş olacaktır.) 25.305.5100 Bina dışında kanallar içinde döşenmiş polipropilen boru montaj malzemesi bedeli; (Ölçü: % 18 Bina dışında kanallar içinde kullanılan BFT 25.305.2100 ve BFT 25.305.4100'de ki boruların kendi aralarında fizyoterm kaynaklı ve vidalı olarak bağlanmaları halinde diğer özellikler BFT |  |  |  |  | N25.305.2108 3" 90/12,3 751,06 107,31
25.305.5000 | malzemesi bedeli; (Ölçü: %) Bina içi tesisatında kullanılan BFT 25.305.2100 ve BFT 25.305.4100'de ki polipropilen boruların kendi aralarında fizyoterm kaynaklı veya vana, rakor, musluk vb. gibi malzemelerin bağlantılarında kullanılan bir tarafı kaynaklı diğer tarafı pirinç vidalı olarak kullanılan polipropilen PPR-C tip 3'ten mamul dirsek manşon, "T" istavroz, redüksiyon, tapa ve inegal "T", vb gibi bağlantı parçaları ile plastik ve metal kelepçe, askı, kovan gibi her türlü tespit malzemesi bedeli olarak montajlı polipropilen boru tutarının belgelendirilmiş olacaktır.) Bina dışında kanallar içinde kullanılan BFT 25.305.2100 ve BFT 25.305.4100'de ki boruların kendi aralarında fizyoterm kaynaklı ve vidalı olarak bağlanmaları halinde diğer özellikler BFT 'de ki gibi olmak üzere polipropilen boru tutarının 25.305.5200 Bina dışında toprağa döşenmiş boru montaj malzemesi bedeli; (Ölçü: %) % 18 Bina dışında kanallar içinde toprağa döşenmiş BFT 25.305.2100 ve BFT 25.305.4100'de ki polipropilen boruların kendi aralarında fizyoterm kaynaklı veya vidalı olarak bağlanmaları halinde diğer özellikler BFT 25.305.5000'de ki gibi olmak üzere, boru tutarının 25.305.6100 Sert PVC Plastik Pis Su Boruları (geçme veya yapıştırma muflu) (TS EN 1329-1); (Ölçü: TS EN 1329-1'e uygun, sert PVC plastik pis su borularının iş yerinde temini, geçme veya yapıştırma muflu olarak yerine montajı. Dış Çap Et Kalınlığı Ø mm mm |  |  |  |  | N25.305.2108 3" 90/12,3 751,06 107,31
25.305.6101 | 40 - 50 3,0 |  |  | 162.13 | 54 | N25.305.2108 3" 90/12,3 751,06 107,31
25.305.6102 | 70 - 75 3,0 |  |  | 205 | 67.5 | N25.305.2108 3" 90/12,3 751,06 107,31
25.305.6103 | 100 - 110 3,0 |  |  | 266.63 | 106.63 | N25.305.2108 3" 90/12,3 751,06 107,31
25.305.6104 | 125 3,2 |  |  | 319.13 | 106.63 | N25.305.2108 3" 90/12,3 751,06 107,31
25.305.6105 | 150 - 160 3,2 |  |  | 522.63 | 120.13 | N25.305.2108 3" 90/12,3 751,06 107,31
25.305.6106 | 160 3,8 |  |  | 606.38 | 120.13 | N25.305.2108 3" 90/12,3 751,06 107,31
25.305.6107 | 200 3,9 |  |  | 810.63 | 126.88 | N25.305.2108 3" 90/12,3 751,06 107,31
25.305.6108 | 200 4,9 |  |  | 885.63 | 126.88 | N25.305.2108 3" 90/12,3 751,06 107,31
25.305.6201 | 50 Ø 1,8 |  |  | 106.25 | 33.75 | N25.305.6109 250 4,9 1.186,88 160,63
25.305.6202 | 70 Ø 1,9 |  |  | 167.63 | 52 | N25.305.6109 250 4,9 1.186,88 160,63
25.305.6203 | 100 Ø 2,7 |  |  | 285.75 | 60.75 | N25.305.6109 250 4,9 1.186,88 160,63
25.305.6204 | 125 Ø 3,1 |  |  | 367.5 | 67.5 | N25.305.6109 250 4,9 1.186,88 160,63
25.305.6205 | 150 Ø 3,9 |  |  | 571.5 | 87.75 | N25.305.6109 250 4,9 1.186,88 160,63
25.305.6301 | 50 Ø |  |  | 173.38 | 54 | N25.305.6109 250 4,9 1.186,88 160,63
25.305.6302 | 70 Ø |  |  | 220 | 67.5 | N25.305.6109 250 4,9 1.186,88 160,63
25.305.6303 | 110 Ø |  |  | 330.06 | 93.81 | N25.305.6109 250 4,9 1.186,88 160,63
25.305.6304 | 125 Ø |  |  | 434.13 | 106.63 | N25.305.6109 250 4,9 1.186,88 160,63
25.305.6305 | 160 Ø |  |  | 575.13 | 120.13 | N25.305.6109 250 4,9 1.186,88 160,63
25.305.6306 | 200 Ø |  |  | 786.88 | 126.88 | N25.305.6109 250 4,9 1.186,88 160,63
25.305.6600 | Sert PVC plastik pis su boruları, polipropilen plastik pis su boruları (geçme muflu), ses % 35 izoleli plastik pis su boruları için montaj malzemesi bedeli; (Ölçü: %) Sert PVC plastik pis su boruları, polipropilen plastik pis su boruları (geçme muflu), ses izoleli plastik pis su boruları montajında kullanılan tüm fittings, kapak ilavesi, tespit malzemesi vb. ve conta karşılığı olarak montajlı boru tutarının 25.305.6700 Santrifüj Pik Döküm Pis Su Boruları (Ölçü: m) 305/2011/AB Yapı Malzemeleri Yönetmeliğine uygun Pik boru ve bağlantı parçaları TS EN 877'ye uygun olarak, yoğunluğu yaklaşık 7,2kg/dm³ olan malzemeden savurma döküm yöntemiyle TS EN 1561’e uygun olarak, bağlantı parçaları kataforoz elektro daldırma yöntemiyle (KTL) fosfatlanmış veya daldırma yöntemiyle boyanmış akabinde 180 °C'de fırınlanmış, TS EN 13501-1+A1 standardında yanmaz malzemeden, boruların iç yüzeyinde 130µm iki bileşenli epoksi kaplamalı, dış yüzeyinde ise 40µm akrilik kaplamalı, ses yalıtımı DIN 4109'a uygun olarak imal edilmiş pik boruların iş yerinde temini, projesine uygun olarak döşenmesi, TS EN 681-1 standardına uygun EPDM contalı kelepçeli bağlantılarının yapılması. |  |  |  |  | N25.305.6109 250 4,9 1.186,88 160,63
25.305.6701 | DN 50 |  |  | 1731.25 | 456.25 | N25.305.6109 250 4,9 1.186,88 160,63
25.305.6702 | DN 70 |  |  | 2162.5 | 777.5 | N25.305.6109 250 4,9 1.186,88 160,63
25.305.6703 | DN 80 |  |  | 2346.25 | 912.5 | N25.305.6109 250 4,9 1.186,88 160,63
25.305.6704 | DN 100 |  |  | 2886.25 | 1233.75 | N25.305.6109 250 4,9 1.186,88 160,63
25.305.6705 | DN 125 |  |  | 3597.5 | 1368.75 | N25.305.6109 250 4,9 1.186,88 160,63
25.305.6706 | DN 150 |  |  | 4618.75 | 1690 | N25.305.6109 250 4,9 1.186,88 160,63
25.305.6707 | DN 200 |  |  | 8084.38 | 1918.13 | N25.305.6109 250 4,9 1.186,88 160,63
25.305.6708 | DN 250 |  |  | 10176.88 | 2053.13 | N25.305.6109 250 4,9 1.186,88 160,63
25.305.6709 | DN 300 |  |  | 12045 | 2281.25 | N25.305.6109 250 4,9 1.186,88 160,63
25.305.7101 | Ø 32 |  |  | 41.56 | 22.81 | N25.305.6109 250 4,9 1.186,88 160,63
25.305.7102 | Ø 40 |  |  | 57.48 | 27.48 | N25.305.6109 250 4,9 1.186,88 160,63
25.305.7104 | Ø 63 |  |  | 105.48 | 34.23 | N25.305.7103 Ø 50 75,85 30,85
25.305.7105 | Ø 75 |  |  | 137.6 | 37.6 | N25.305.7103 Ø 50 75,85 30,85
25.305.7106 | Ø 90 |  |  | 185.23 | 41.48 | N25.305.7103 Ø 50 75,85 30,85
25.305.7107 | Ø 110 |  |  | 261.85 | 44.35 | N25.305.7103 Ø 50 75,85 30,85
25.305.7151 | Ø 20 |  |  | 30.69 | 19.44 | N25.305.7103 Ø 50 75,85 30,85
25.305.7152 | Ø 25 |  |  | 37.63 | 21.38 | N25.305.7103 Ø 50 75,85 30,85
25.305.7153 | Ø 32 |  |  | 46.56 | 22.81 | N25.305.7103 Ø 50 75,85 30,85
25.305.7154 | Ø 40 |  |  | 62.48 | 27.48 | N25.305.7103 Ø 50 75,85 30,85
25.305.7155 | Ø 50 |  |  | 84.6 | 30.85 | N25.305.7103 Ø 50 75,85 30,85
25.305.7156 | Ø 63 |  |  | 119.23 | 34.23 | N25.305.7103 Ø 50 75,85 30,85
25.305.7157 | Ø 75 |  |  | 156.35 | 37.6 | N25.305.7103 Ø 50 75,85 30,85
25.305.7158 | Ø 90 |  |  | 212.73 | 41.48 | N25.305.7103 Ø 50 75,85 30,85
25.305.7159 | Ø 110 |  |  | 300.6 | 44.35 | N25.305.7103 Ø 50 75,85 30,85
25.305.7201 | PE-RT Boru 16x2,0 mm (Oksijen Bariyersiz) |  |  | 44.94 | 19.44 | N25.305.7103 Ø 50 75,85 30,85
25.305.7202 | PE-RT Boru 16x2,0 mm (Oksijen Bariyerli) |  |  | 50.06 | 19.44 | N25.305.7103 Ø 50 75,85 30,85
25.305.8101 | PE-Xa Oksijen Bariyerli Boru 16x2,0 mm |  |  | 62.31 | 19.44 | N25.305.7103 Ø 50 75,85 30,85
25.305.8102 | PE-Xa Oksijen Bariyerli Boru 17x2,0 mm |  |  | 65.44 | 19.44 | N25.305.7103 Ø 50 75,85 30,85
25.305.8103 | PE-Xa Oksijen Bariyerli Boru 20x2,0 mm |  |  | 83.81 | 19.44 | N25.305.7103 Ø 50 75,85 30,85
25.305.8104 | PE-Xa Oksijen Bariyerli Boru 25x2,3 mm |  |  | 126.31 | 19.44 | N25.305.7103 Ø 50 75,85 30,85
25.305.8105 | PE-Xa Oksijen Bariyerli Boru 32x2,9 mm |  |  | 210.31 | 22.81 | N25.305.7103 Ø 50 75,85 30,85
25.305.8106 | PE-Xa Oksijen Bariyerli Boru 40x3,7 mm |  |  | 235.31 | 22.81 | N25.305.7103 Ø 50 75,85 30,85
25.305.8107 | PE-Xa Oksijen Bariyerli Boru 50x4,6 mm |  |  | 317.81 | 22.81 | N25.305.7103 Ø 50 75,85 30,85
25.305.8108 | PE-Xa Oksijen Bariyerli Boru 63x5,8 mm |  |  | 442.81 | 22.81 | N25.305.7103 Ø 50 75,85 30,85
25.305.8201 | PE-Xa Oksijen Bariyerli Boru 16x2,2 mm |  |  | 73.06 | 19.44 | N25.305.7103 Ø 50 75,85 30,85
25.305.8202 | PE-Xa Oksijen Bariyerli Boru 20x2,8 mm |  |  | 125.69 | 19.44 | N25.305.7103 Ø 50 75,85 30,85
25.305.8203 | PE-Xa Oksijen Bariyerli Boru 25x3,5 mm |  |  | 256.94 | 19.44 | N25.305.7103 Ø 50 75,85 30,85
25.305.8204 | PE-Xa Oksijen Bariyerli Boru 32x4,4 mm |  |  | 432.81 | 22.81 | N25.305.7103 Ø 50 75,85 30,85
25.305.8205 | PE-Xa Oksijen Bariyerli Boru 40x5,5 mm |  |  | 625.31 | 22.81 | N25.305.7103 Ø 50 75,85 30,85
25.305.8301 | 16,2 x 2,6 mm |  |  | 86.31 | 19.44 | Müsterek Tesisat
25.305.8302 | 20 x 2,9 mm |  |  | 111.94 | 19.44 | Müsterek Tesisat
25.305.8303 | 25 x 3,7 mm |  |  | 190.69 | 19.44 | Müsterek Tesisat
25.305.8304 | 32 x 4,7 mm |  |  | 254.06 | 22.81 | Müsterek Tesisat
25.305.8305 | 40 x 6,0 mm |  |  | 380.31 | 22.81 | Müsterek Tesisat
25.305.8401 | PE-Xb Oksijen Bariyerli Boru 16x2,0 mm |  |  | 53.44 | 19.44 | Müsterek Tesisat
25.305.8402 | PE-Xb Oksijen Bariyerli Boru 20x2,0 mm |  |  | 67.69 | 19.44 | Müsterek Tesisat
25.305.8403 | PE-Xb Oksijen Bariyerli Boru 25x2,3 mm |  |  | 88.19 | 19.44 | Müsterek Tesisat
25.305.8404 | PE-Xb Oksijen Bariyersiz Boru 16x2,0 mm |  |  | 48.94 | 19.44 | Müsterek Tesisat
25.305.8405 | PE-Xb Oksijen Bariyersiz Boru 20x2,0 mm |  |  | 56.94 | 19.44 | Müsterek Tesisat
25.305.8406 | PE-Xb Oksijen Bariyersiz Boru 25x2,3 mm |  |  | 73.06 | 19.44 | Müsterek Tesisat
25.305.8500 | Ø16- Ø17 çaplarında PE-Xa, PE-Xb ve PE-RT borularda kullanılan spiral koruyucu kılıfın iş |  |  | 14.31 | 5.81 | Müsterek Tesisat
25.307.1101 | 1/2" 75 |  |  | 549.38 | 160.63 | Müsterek Tesisat
25.307.1102 | 3/4" 90 |  |  | 618.13 | 194.38 | Müsterek Tesisat
25.307.1103 | 1" 90 |  |  | 722.19 | 240.94 | Müsterek Tesisat
25.307.1104 | 1 1/4" 110 |  |  | 917.5 | 321.25 | Müsterek Tesisat
25.307.1105 | 1 1/2" 110 |  |  | 971.25 | 355 | Müsterek Tesisat
25.307.1106 | 2" 125 |  |  | 1152.5 | 388.75 | Müsterek Tesisat
25.307.1107 | 2 1/2" 140 |  |  | 1309.06 | 401.56 | Müsterek Tesisat
25.307.1108 | 3" 160 |  |  | 1558.13 | 448.13 | Müsterek Tesisat
25.307.1109 | 4" 200 |  |  | 2010.63 | 481.88 | Müsterek Tesisat
25.307.1110 | 5" 225 |  |  | 2341.88 | 515.63 | Müsterek Tesisat
25.307.1111 | 6" 250 |  |  | 2835.63 | 549.38 | Müsterek Tesisat
25.307.1112 | 8" 315 |  |  | 4073.44 | 562.19 | Müsterek Tesisat
25.307.1114 | 12" 450 |  |  | 6902.5 | 642.5 | N25.307.1113 10" 400 5.595,94 595,94
25.307.1100 | TS EN 10255+A1’e uygun dişli manşonlu galvaniz taşıma borulu, diğer özellikleri BFT ’e uygun ön yalıtımlı boruların iş yerinde temini ve montajı (işçilik dahil, fitings ve tespit malzemeleri hariç) Taşıyıcı boru anma ölçüsü Mahfaza dış çapı inç Ø mm |  |  |  |  | N25.307.1113 10" 400 5.595,94 595,94
25.307.1201 | 1/2" 75 |  |  | 600.63 | 160.63 | N25.307.1113 10" 400 5.595,94 595,94
25.307.1202 | 3/4" 90 |  |  | 713.13 | 194.38 | N25.307.1113 10" 400 5.595,94 595,94
25.307.1203 | 1" 90 |  |  | 842.19 | 240.94 | N25.307.1113 10" 400 5.595,94 595,94
25.307.1204 | 1 1/4" 110 |  |  | 1067.5 | 321.25 | N25.307.1113 10" 400 5.595,94 595,94
25.307.1205 | 1 1/2" 110 |  |  | 1146.25 | 355 | N25.307.1113 10" 400 5.595,94 595,94
25.307.1206 | 2" 125 |  |  | 1422.5 | 388.75 | N25.307.1113 10" 400 5.595,94 595,94
25.307.1207 | 2 1/2" 140 |  |  | 1660.31 | 401.56 | N25.307.1113 10" 400 5.595,94 595,94
25.307.1208 | 3" 160 |  |  | 2024.38 | 448.13 | N25.307.1113 10" 400 5.595,94 595,94
25.307.1209 | 4" 200 |  |  | 2685.63 | 481.88 | N25.307.1113 10" 400 5.595,94 595,94
25.307.1210 | 5" 225 |  |  | 3368.13 | 515.63 | N25.307.1113 10" 400 5.595,94 595,94
25.307.1211 | 6" 250 |  |  | 3931.88 | 549.38 | N25.307.1113 10" 400 5.595,94 595,94
25.307.1301 | Ø 20 75 |  |  | 479.38 | 160.63 | N25.307.1113 10" 400 5.595,94 595,94
25.307.1302 | Ø 25 90 |  |  | 530 | 180 | N25.307.1113 10" 400 5.595,94 595,94
25.307.1303 | Ø 32 90 |  |  | 623.75 | 220 | N25.307.1113 10" 400 5.595,94 595,94
25.307.1304 | Ø 40 110 |  |  | 871.25 | 298.75 | N25.307.1113 10" 400 5.595,94 595,94
25.307.1305 | Ø 50 110 |  |  | 975.63 | 318.13 | N25.307.1113 10" 400 5.595,94 595,94
25.307.1306 | Ø 63 125 |  |  | 1203.44 | 359.69 | N25.307.1113 10" 400 5.595,94 595,94
25.307.1307 | Ø 75 140 |  |  | 1544.38 | 391.88 | N25.307.1113 10" 400 5.595,94 595,94
25.307.1308 | Ø 90 160 |  |  | 2086.56 | 452.81 | N25.307.1113 10" 400 5.595,94 595,94
25.307.1309 | Ø 110 200 |  |  | 2670.94 | 472.19 | N25.307.1113 10" 400 5.595,94 595,94
25.307.1310 | Ø 125 225 |  |  | 3378.13 | 504.38 | N25.307.1113 10" 400 5.595,94 595,94
25.307.1401 | Ø 20 75 |  |  | 489.38 | 160.63 | N25.307.1113 10" 400 5.595,94 595,94
25.307.1402 | Ø 25 90 |  |  | 530 | 180 | N25.307.1113 10" 400 5.595,94 595,94
25.307.1403 | Ø 32 90 |  |  | 622.5 | 220 | N25.307.1113 10" 400 5.595,94 595,94
25.307.1404 | Ø 40 110 |  |  | 850 | 298.75 | N25.307.1113 10" 400 5.595,94 595,94
25.307.1405 | Ø 50 110 |  |  | 973.75 | 332.5 | N25.307.1113 10" 400 5.595,94 595,94
25.307.1406 | Ø 63 125 |  |  | 1238.44 | 359.69 | N25.307.1113 10" 400 5.595,94 595,94
25.307.1407 | Ø 75 140 |  |  | 1599.69 | 398.44 | N25.307.1113 10" 400 5.595,94 595,94
25.307.1408 | Ø 90 160 |  |  | 1956.56 | 457.81 | N25.307.1113 10" 400 5.595,94 595,94
25.307.1410 | Ø 125 225 |  |  | 3220.63 | 504.38 | N25.307.1409 Ø 110 200 2.597,19 477,19
25.307.1901 | 25 50 |  |  | 1031.88 | 126.88 | N25.307.1409 Ø 110 200 2.597,19 477,19
25.307.1902 | 32 63 |  |  | 1465.63 | 160.63 | N25.307.1409 Ø 110 200 2.597,19 477,19
25.307.1903 | 40 75 |  |  | 1664.69 | 207.19 | N25.307.1409 Ø 110 200 2.597,19 477,19
25.307.1904 | 50 90 |  |  | 2172.19 | 240.94 | N25.307.1409 Ø 110 200 2.597,19 477,19
25.307.1905 | 63 125 |  |  | 2577.5 | 287.5 | N25.307.1409 Ø 110 200 2.597,19 477,19
25.307.1906 | 75 125 |  |  | 3002.5 | 321.25 | N25.307.1409 Ø 110 200 2.597,19 477,19
25.307.1907 | 90 160 |  |  | 4139.06 | 367.81 | N25.307.1409 Ø 110 200 2.597,19 477,19
25.307.1908 | 110 190 |  |  | 4586.88 | 448.13 | N25.307.1409 Ø 110 200 2.597,19 477,19
25.307.1909 | 125 200 |  |  | 5931.88 | 481.88 | N25.307.1409 Ø 110 200 2.597,19 477,19
25.310.1101 | 5 Ø mm |  |  | 157.19 | 80.31 | N25.307.1409 Ø 110 200 2.597,19 477,19
25.310.1102 | 6 Ø mm |  |  | 193.19 | 93.81 | N25.307.1409 Ø 110 200 2.597,19 477,19
25.310.1103 | 8 Ø mm |  |  | 238.81 | 93.81 | N25.307.1409 Ø 110 200 2.597,19 477,19
25.310.1104 | 10 Ø mm |  |  | 304.06 | 114.06 | N25.307.1409 Ø 110 200 2.597,19 477,19
25.310.1105 | 12 Ø mm |  |  | 355.81 | 120.81 | N25.307.1409 Ø 110 200 2.597,19 477,19
25.310.1106 | 14 Ø mm |  |  | 407.56 | 127.56 | N25.307.1409 Ø 110 200 2.597,19 477,19
25.310.1107 | 16 Ø mm |  |  | 466.06 | 141.06 | N25.307.1409 Ø 110 200 2.597,19 477,19
25.310.1108 | 20 Ø mm |  |  | 562.81 | 147.81 | N25.307.1409 Ø 110 200 2.597,19 477,19
25.310.1201 | 4 Ø mm |  |  | 123.06 | 66.81 | N25.307.1409 Ø 110 200 2.597,19 477,19
25.310.1202 | 5 Ø mm |  |  | 164.69 | 80.31 | N25.307.1409 Ø 110 200 2.597,19 477,19
25.310.1203 | 6 Ø mm |  |  | 206.31 | 93.81 | N25.307.1409 Ø 110 200 2.597,19 477,19
25.310.1204 | 8 Ø mm |  |  | 276.06 | 107.31 | N25.307.1409 Ø 110 200 2.597,19 477,19
25.310.1205 | 10 Ø mm |  |  | 339.06 | 114.06 | N25.307.1409 Ø 110 200 2.597,19 477,19
25.310.1206 | 12 Ø mm |  |  | 402.06 | 120.81 | N25.307.1409 Ø 110 200 2.597,19 477,19
25.310.1207 | 14 Ø mm |  |  | 465.06 | 127.56 | N25.307.1409 Ø 110 200 2.597,19 477,19
25.310.1208 | 16 Ø mm |  |  | 534.81 | 141.06 | N25.307.1409 Ø 110 200 2.597,19 477,19
25.310.1209 | 18 Ø mm |  |  | 597.81 | 147.81 | N25.307.1409 Ø 110 200 2.597,19 477,19
25.310.1210 | 20 Ø mm |  |  | 660.81 | 154.56 | N25.307.1409 Ø 110 200 2.597,19 477,19
25.310.1211 | 22 Ø mm |  |  | 723.81 | 161.31 | N25.307.1409 Ø 110 200 2.597,19 477,19
25.310.1212 | 25 Ø mm |  |  | 815.56 | 168.06 | N25.307.1409 Ø 110 200 2.597,19 477,19
25.310.1213 | 28 Ø mm |  |  | 906.06 | 174.81 | N25.307.1409 Ø 110 200 2.597,19 477,19
25.310.1301 | 5 Ø mm |  |  | 164.69 | 80.31 | Müsterek Tesisat
25.310.1302 | 6 Ø mm |  |  | 221.31 | 93.81 | Müsterek Tesisat
25.310.1303 | 8 Ø mm |  |  | 318.56 | 107.31 | Müsterek Tesisat
25.310.1304 | 10 Ø mm |  |  | 410.31 | 114.06 | Müsterek Tesisat
25.310.1305 | 12 Ø mm |  |  | 500.81 | 120.81 | Müsterek Tesisat
25.310.1306 | 16 Ø mm |  |  | 689.81 | 141.06 | Müsterek Tesisat
25.310.1307 | 20 Ø mm |  |  | 865.31 | 147.81 | Müsterek Tesisat
25.310.1308 | 22 Ø mm |  |  | 957.06 | 154.56 | Müsterek Tesisat
25.310.1309 | 25 Ø mm |  |  | 1090.06 | 161.31 | Müsterek Tesisat
25.310.1310 | 28 Ø mm |  |  | 1223.06 | 168.06 | Müsterek Tesisat
25.310.1311 | 32 Ø mm |  |  | 1398.56 | 174.81 | Müsterek Tesisat
25.310.1312 | 35 Ø mm |  |  | 1531.56 | 181.56 | Müsterek Tesisat
25.310.1313 | 36 Ø mm |  |  | 1580.81 | 188.31 | Müsterek Tesisat
25.310.1314 | 40 Ø mm |  |  | 1756.31 | 195.06 | Müsterek Tesisat
25.310.1401 | 20 Ø mm |  |  | 1054.56 | 154.56 | Müsterek Tesisat
25.310.1402 | 25 Ø mm |  |  | 1349.31 | 168.06 | Müsterek Tesisat
25.310.1403 | 32 Ø mm |  |  | 1756.56 | 181.56 | Müsterek Tesisat
25.310.1404 | 40 Ø mm |  |  | 2226.81 | 201.81 | Müsterek Tesisat
25.312.1101 | Lavabo için; 50 Ø mm |  |  | 230 | 67.5 | Müsterek Tesisat
25.312.1102 | Yatay tip; 50 Ø mm |  |  | 226.25 | 67.5 | Müsterek Tesisat
25.312.1103 | Yatay tip; 75 Ø mm |  |  | 358.75 | 101.25 | Müsterek Tesisat
25.312.1104 | Dikey tip; 50 Ø mm |  |  | 285 | 67.5 | Müsterek Tesisat
25.312.1105 | Dikey tip; 75 Ø mm |  |  | 381.25 | 101.25 | Müsterek Tesisat
25.312.1201 | Klapeli tip; 100 Ø mm |  |  | 704.38 | 93.13 | Müsterek Tesisat
25.312.1202 | Klapeli tip; 125 Ø mm |  |  | 758.13 | 126.88 | Müsterek Tesisat
25.312.1204 | Klapeli tip; 200 Ø mm |  |  | 1118.13 | 160.63 | Müsterek Tesisat
25.312.1205 | Klapeli kilitli tip; 100 Ø mm |  |  | 701.88 | 93.13 | Müsterek Tesisat
25.312.1206 | Klapeli kilitli tip; 125 Ø mm |  |  | 758.13 | 126.88 | Müsterek Tesisat
25.312.1207 | Klapeli kilitli tip; 160 Ø mm |  |  | 818.13 | 160.63 | Müsterek Tesisat
25.312.1208 | Klapeli kilitli tip; 200 Ø mm |  |  | 1659.38 | 160.63 | Müsterek Tesisat
25.312.2101 | 70 Ø mm |  |  | 242.5 | 106.25 | Müsterek Tesisat
25.312.2102 | 100 Ø mm |  |  | 340 | 168.75 | Müsterek Tesisat
25.312.2103 | 125 Ø mm |  |  | 378.75 | 168.75 | Müsterek Tesisat
25.312.2201 | Otomatik Pis Su Havalık Cihazı Ø 50 mm'ye kadar (Ø 50 mm dahil) |  |  | 3051.25 | 270 | Müsterek Tesisat
25.312.2202 | Otomatik Pis Su Havalık Cihazı Ø 100 mm'ye kadar (Ø 100 mm dahil) |  |  | 4222.5 | 270 | Müsterek Tesisat
25.315.1000 | PLASTİK BORU EKİPMANLARI 25.315.1100 PPRC Küresel Vana (Ölçü: Ad): PN 10-16 basınç sınıfında, 2014/68/AB Basınçlı Ekipmanlar Yönetmeliğine uygun, pirinçten kesici elemanlı, gövdesi pprc’den mamul, fizyoterm kaynak makinası ile 260 °C sıcaklıkta plastik boruya ısıtarak yapıştırılan, geçişi bir küre ile kumanda edilen, elle açılıp kapama düzenli küresel vananın iş yerinde temini ve montajı. Anma Ölçüsü Dış Çap inç ( Ø ) |  |  |  |  | Müsterek Tesisat
25.315.1101 | 1/2" 20 |  |  | 312.5 | 202.5 | Müsterek Tesisat
25.315.1102 | 3/4" 25 |  |  | 340 | 202.5 | Müsterek Tesisat
25.315.1103 | 1" 32 |  |  | 435 | 236.25 | Müsterek Tesisat
25.315.1104 | 1 1/4" 40 |  |  | 643.75 | 270 | Müsterek Tesisat
25.315.1105 | 1 1/2" 50 |  |  | 708.75 | 270 | Müsterek Tesisat
25.315.1201 | 1/2" 20 |  |  | 275.63 | 202.5 | Müsterek Tesisat
25.315.1202 | 3/4" 25 |  |  | 324.38 | 202.5 | Müsterek Tesisat
25.315.1203 | 1" 32 |  |  | 407.5 | 236.25 | Müsterek Tesisat
25.320.1100 | 2014/68/AB Basınçlı Ekipmanlar Yönetmeliğine uygun, soğuk veya sıcak su tesisatında kesici eleman olarak kullanılmak üzere, pirinç veya pikten, su kaçırmayacak nitelikte imal edilmiş, vidalı veya flanşlı sürgülü vana ve kosva vananın contaları ile beraber iş yerinde temini ve yerine montajı. Sürgülü (şiber) ve Glop Vanalar; pirinç vidalı, preste imal edilmiş (TS EN 12288)'e göre boşaltmasız; |  |  |  |  | Müsterek Tesisat
25.320.1101 | 15 Ø mm (1/2") |  |  | 470 | 168.75 | Müsterek Tesisat
25.320.1102 | 20 Ø mm (3/4") |  |  | 627.5 | 202.5 | Müsterek Tesisat
25.320.1103 | 25 Ø mm (1") |  |  | 784.38 | 243.13 | Müsterek Tesisat
25.320.1104 | 32 Ø mm (1 1/4") |  |  | 1179.38 | 276.88 | Müsterek Tesisat
25.320.1106 | 50 Ø mm (2") |  |  | 2415.75 | 315.75 | Müsterek Tesisat
25.320.1200 | Sürgülü Vana: pik döküm, flanşlı, PN 6-10; 2014/68/AB Basınçlı Ekipmanlar Yönetmeliğine uygun olarak üretilmiş, CE sertifikalı, TS EN 1171’e uygun, gövdesi, kapağı, volanı sfero veya pik döküm, sürgüsü sfero döküm, mili paslanmaz çelik, EPDM veya NBR sızdırmaz contalı, PN 6-10 basınç sınıfında ki vananın iş yerinde temini ve yerine montajı. |  |  |  |  | Müsterek Tesisat
25.320.1201 | 40 Ø mm |  |  | 5692.69 | 461.44 | Müsterek Tesisat
25.320.1202 | 50 Ø mm |  |  | 6000.19 | 562.69 | Müsterek Tesisat
25.320.1203 | 65 Ø mm |  |  | 7346.44 | 596.44 | Müsterek Tesisat
25.320.1204 | 80 Ø mm |  |  | 8303.94 | 803.94 | Müsterek Tesisat
25.320.1205 | 100 Ø mm |  |  | 10225.19 | 900.19 | Müsterek Tesisat
25.320.1206 | 125 Ø mm |  |  | 12842.69 | 967.69 | Müsterek Tesisat
25.320.1207 | 150 Ø mm |  |  | 16502.69 | 1102.69 | Müsterek Tesisat
25.320.1208 | 200 Ø mm |  |  | 26195.31 | 1445.31 | Müsterek Tesisat
25.320.1209 | 250 Ø mm |  |  | 45335.44 | 1585.44 | Müsterek Tesisat
25.320.1210 | 300 Ø mm |  |  | 62596.69 | 1652.94 | Müsterek Tesisat
25.320.1211 | 350 Ø mm |  |  | 82959.31 | 1709.31 | Müsterek Tesisat
25.320.1212 | 400 Ø mm |  |  | 115820.75 | 2070.75 | Müsterek Tesisat
25.320.1213 | 500 Ø mm |  |  | 262538.44 | 2348.44 | Müsterek Tesisat
25.320.1214 | 600 Ø mm |  |  | 352963.63 | 2491.13 | Müsterek Tesisat
25.320.1300 | Sürgülü Vana: pik döküm, flanşlı, PN 16; TS EN 1171'e uygun, diğer özellikler 25.320.1200'ün aynı. |  |  |  |  | Müsterek Tesisat
25.320.1301 | 40 Ø mm |  |  | 5807.56 | 470.06 | Müsterek Tesisat
25.320.1302 | 50 Ø mm |  |  | 6101.44 | 562.69 | Müsterek Tesisat
25.320.1303 | 65 Ø mm |  |  | 7483.94 | 596.44 | Müsterek Tesisat
25.320.1304 | 80 Ø mm |  |  | 8570.19 | 803.94 | Müsterek Tesisat
25.320.1305 | 100 Ø mm |  |  | 10417.69 | 900.19 | Müsterek Tesisat
25.320.1306 | 125 Ø mm |  |  | 13083.94 | 967.69 | Müsterek Tesisat
25.320.1307 | 150 Ø mm |  |  | 16815.19 | 1102.69 | Müsterek Tesisat
25.320.1308 | 200 Ø mm |  |  | 26645.31 | 1445.31 | Müsterek Tesisat
25.320.1309 | 250 Ø mm |  |  | 46172.94 | 1585.44 | Müsterek Tesisat
25.320.1310 | 300 Ø mm |  |  | 63840.44 | 1652.94 | Müsterek Tesisat
25.320.1311 | 350 Ø mm |  |  | 84760.56 | 1748.06 | Müsterek Tesisat
25.320.1312 | 400 Ø mm |  |  | 118145.75 | 2070.75 | Müsterek Tesisat
25.320.1313 | 500 Ø mm |  |  | 267848.44 | 2348.44 | Müsterek Tesisat
25.320.1314 | 600 Ø mm |  |  | 360116.13 | 2491.13 | Müsterek Tesisat
25.320.1400 | Kosva Vana (kolon musluğu); pirinç, vidalı, preste imal edilmiş, TS 15 EN 1213'e uygun boşaltmalı; |  |  |  |  | Müsterek Tesisat
25.320.1401 | 15 Ø mm (1/2") |  |  | 654.38 | 209.38 | Müsterek Tesisat
25.320.1402 | 20 Ø mm (3/4") |  |  | 780.63 | 243.13 | Müsterek Tesisat
25.320.1403 | 25 Ø mm (1") |  |  | 1106.88 | 243.13 | Müsterek Tesisat
25.320.1404 | 32 Ø mm (1 1/4") |  |  | 1820.63 | 276.88 | Müsterek Tesisat
25.320.1405 | 40 Ø mm (1 1/2") |  |  | 2309.38 | 310.63 | Müsterek Tesisat
25.320.1406 | 50 Ø mm (2") |  |  | 3275.63 | 310.63 | Müsterek Tesisat
25.320.2000 | KÜRESEL VANALAR (TS 3148) 2014/68/AB Basınçlı Ekipmanlar Yönetmeliğine uygun, pirinçten kesici elemanlı, pik karbonlu çelik veya paslanmaz çelikten, vidalı, wafer, lug veya flanşlı, geçişe bir küre ile kumanda edilen, elle açılıp kapama düzenli küresel vanaların, tüm bağlantı elemanları ile birlikte iş yerinde temini ve yerine montajı. 25.300.-Müsterek Tesisat r Montajlı a Poz No Yapılacak İşin Cinsi Birim Fiyat (TL) |  |  |  |  | Müsterek Tesisat
25.320.2101 | 15 Ø mm (1/2") |  |  | 417.5 | 168.75 | Müsterek Tesisat
25.320.2102 | 20 Ø mm (3/4") |  |  | 537.5 | 202.5 | Müsterek Tesisat
25.320.2103 | 25 Ø mm (1") |  |  | 778.75 | 202.5 | Müsterek Tesisat
25.320.2104 | 32 Ø mm (1 1/4") |  |  | 1182.5 | 236.25 | Müsterek Tesisat
25.320.2105 | 40 Ø mm (1 1/2") |  |  | 1481.25 | 270 | Müsterek Tesisat
25.320.2106 | 50 Ø mm (2") |  |  | 2342.5 | 270 | Müsterek Tesisat
25.320.2200 | PN 16, Gövdesi sfero döküm, küresi dolu paslanmaz çelik, teflon contalı, tam geçişli, wafer veya lug bağlantılı; |  |  |  |  | Müsterek Tesisat
25.320.2201 | 40 Ø mm |  |  | 3293.75 | 422.5 | Müsterek Tesisat
25.320.2202 | 50 Ø mm |  |  | 4108.75 | 523.75 | Müsterek Tesisat
25.320.2203 | 65 Ø mm |  |  | 5528.75 | 557.5 | Müsterek Tesisat
25.320.2204 | 80 Ø mm |  |  | 7848.75 | 793.75 | Müsterek Tesisat
25.320.2205 | 100 Ø mm |  |  | 10815 | 861.25 | Müsterek Tesisat
25.320.2300 | PN 10-16, Gövdesi pik döküm, küresi dolu paslanmaz çelikten, tam geçişli, paslanmaz çelikten veya teflon tabak yay takviyeli contalı, iki parçalı, flanşlı; |  |  |  |  | Müsterek Tesisat
25.320.2301 | 40 Ø mm |  |  | 4587.5 | 422.5 | Müsterek Tesisat
25.320.2302 | 50 Ø mm |  |  | 5868.75 | 523.75 | Müsterek Tesisat
25.320.2303 | 65 Ø mm |  |  | 6938.75 | 557.5 | Müsterek Tesisat
25.320.2304 | 80 Ø mm |  |  | 9232.5 | 793.75 | Müsterek Tesisat
25.320.2305 | 100 Ø mm |  |  | 11830 | 861.25 | Müsterek Tesisat
25.320.2306 | 125 Ø mm |  |  | 18291.25 | 928.75 | Müsterek Tesisat
25.320.2400 | PN 10-16, Gövdesi pik küresi dolu paslanmaz çelikten, tam geçişli, paslanmaz çelikten veya teflon tabak yay takviyeli contalı, üç parçalı, vidalı; |  |  |  |  | Müsterek Tesisat
25.320.2401 | 15 Ø mm. (1/2") |  |  | 2285.63 | 194.38 | Müsterek Tesisat
25.320.2402 | 20 Ø mm. (3/4") |  |  | 2340.63 | 228.13 | Müsterek Tesisat
25.320.2403 | 25 Ø mm. (1") |  |  | 2668.13 | 228.13 | Müsterek Tesisat
25.320.2404 | 32 Ø mm. (1 1/4") |  |  | 3509.38 | 261.88 | Müsterek Tesisat
25.320.2405 | 40 Ø mm. (1 1/2") |  |  | 4634.38 | 295.63 | Müsterek Tesisat
25.320.2406 | 50 Ø mm. (2") |  |  | 6158.13 | 295.63 | Müsterek Tesisat
25.320.2500 | PN 10-16, Gövdesi pik döküm, küresi dolu paslanmaz çelikten, tam geçişli, paslanmaz çelikten veya teflon tabak yay takviyeli contalı, üç parçalı, flanşlı; |  |  |  |  | Müsterek Tesisat
25.320.2501 | 15 Ø mm |  |  | 2821.88 | 228.13 | Müsterek Tesisat
25.320.2502 | 20 Ø mm |  |  | 3343.75 | 287.5 | Müsterek Tesisat
25.320.2503 | 25 Ø mm |  |  | 3497.5 | 321.25 | Müsterek Tesisat
25.320.2504 | 32 Ø mm |  |  | 4377.5 | 355 | Müsterek Tesisat
25.320.2505 | 40 Ø mm |  |  | 5235.63 | 436.88 | Müsterek Tesisat
25.320.2506 | 50 Ø mm |  |  | 6600 | 523.75 | Müsterek Tesisat
25.320.2507 | 65 Ø mm |  |  | 9520 | 557.5 | Müsterek Tesisat
25.320.2508 | 80 Ø mm |  |  | 12012.5 | 765 | Müsterek Tesisat
25.320.2509 | 100 Ø mm |  |  | 19611.25 | 861.25 | Müsterek Tesisat
25.320.2510 | 125 Ø mm |  |  | 30941.25 | 928.75 | Müsterek Tesisat
25.320.2511 | 150 Ø mm |  |  | 45976.25 | 1063.75 | Müsterek Tesisat
25.320.2512 | 200 Ø mm |  |  | 78926.56 | 1414.06 | Müsterek Tesisat
25.320.2513 | 250 Ø mm |  |  | 105099.06 | 1549.06 | Müsterek Tesisat
25.320.2600 | PN 25-40, Gövdesi ve küresi dolu paslanmaz çelikten, tam geçişli, paslanmaz çelikten veya teflon tabak yay takviyeli contalı, üç parçalı, vidalı; |  |  |  |  | Müsterek Tesisat
25.320.2601 | 15 Ø mm. (1/2") |  |  | 3844.38 | 194.38 | Müsterek Tesisat
25.320.2602 | 20 Ø mm. (3/4") |  |  | 4834.38 | 228.13 | Müsterek Tesisat
25.320.2604 | 32 Ø mm. (1 1/4") |  |  | 9624.38 | 261.88 | Müsterek Tesisat
25.320.2605 | 40 Ø mm. (1 1/2") |  |  | 11000.63 | 295.63 | Müsterek Tesisat
25.320.2606 | 50 Ø mm. (2") |  |  | 16958.13 | 295.63 | Müsterek Tesisat
25.320.2701 | 15 Ø mm Flanşlı |  |  | 3626.25 | 287.5 | Müsterek Tesisat
25.320.2702 | 20 Ø mm Flanşlı |  |  | 4742.5 | 321.25 | Müsterek Tesisat
25.320.2703 | 25 Ø mm Flanşlı |  |  | 4878.75 | 355 | Müsterek Tesisat
25.320.2704 | 32 Ø mm Flanşlı |  |  | 5220 | 422.5 | Müsterek Tesisat
25.320.2705 | 40 Ø mm Flanşlı |  |  | 6666.88 | 549.38 | Müsterek Tesisat
25.320.2706 | 50 Ø mm Flanşlı |  |  | 8141.88 | 583.13 | Müsterek Tesisat
25.320.2707 | 65 Ø mm Flanşlı |  |  | 10795 | 845 | Müsterek Tesisat
25.320.2708 | 80 Ø mm Flanşlı |  |  | 13387.5 | 912.5 | Müsterek Tesisat
25.320.2709 | 100 Ø mm Flanşlı |  |  | 22568.13 | 1005.63 | Müsterek Tesisat
25.320.2710 | 125 Ø mm Flanşlı |  |  | 33690.63 | 1140.63 | Müsterek Tesisat
25.320.2711 | 150 Ø mm Flanşlı |  |  | 42041.88 | 1529.38 | Müsterek Tesisat
25.320.2712 | 200 Ø mm Flanşlı |  |  | 77640 | 1690 | Müsterek Tesisat
25.320.3000 | DOĞALGAZ KÜRESEL VANALARI (TS EN 331) 305/2011/AB Yapı Malzemeleri Yönetmeliğine, 2014/68/AB Basınçlı Ekipmanlar Yönetmeliğine uygun olarak üretilmiş, CE sertifikalı, MOP 5-20 bar arası çalışma basıncında, doğalgaz tesisatlarında kullanılmak üzere pirinç kesici elemanlı, pirinç veya sfero döküm gövdeli, vidalı veya flanşlı, geçişe bir küre ile kumanda edilen, küresi paslanmaz çelik dolu küreli, elle açılıp kapama vanalarının iş yerinde temini ve yerine montajı. |  |  |  |  | Müsterek Tesisat
25.320.3100 | 305/2011/AB Yapı Malzemeleri Yönetmeliğine, 2014/68/AB Basınçlı Ekipmanlar Yönetmeliğine uygun olarak üretilmiş, CE sertifikalı, MOP 5-20 bar arası çalışma basıncında, doğalgaz tesisatlarında kullanılmak üzere pirinç kesici elemanlı, pirinç veya sfero döküm gövdeli, vidalı veya flanşlı, geçişe bir küre ile kumanda edilen, küresi paslanmaz çelik dolu küreli, elle açılıp kapama vanalarının iş yerinde temini ve yerine montajı. Pirinç preste imal edilmiş teflon contalı, tam geçişli; |  |  |  |  | Müsterek Tesisat
25.320.3101 | 15 Ø mm (1/2") vidalı |  |  | 546.88 | 194.38 | Müsterek Tesisat
25.320.3102 | 20 Ø mm (3/4") vidalı |  |  | 680.63 | 228.13 | Müsterek Tesisat
25.320.3103 | 25 Ø mm ( 1" ) vidalı |  |  | 933.13 | 228.13 | Müsterek Tesisat
25.320.3104 | 32 Ø mm (1 1/4") vidalı |  |  | 1588.13 | 261.88 | Müsterek Tesisat
25.320.3105 | 40 Ø mm (1 1/2") vidalı |  |  | 2159.38 | 295.63 | Müsterek Tesisat
25.320.3106 | 50 Ø mm ( 2" ) vidalı |  |  | 3134.38 | 295.63 | Müsterek Tesisat
25.320.3200 | Sfero veya çelik döküm gövdeli, küresi dolu paslanmaz çelikten imal edilmiş teflon tabak yay takviyeli contalı, tam geçişli, üç parçalı, flanşlı; |  |  |  |  | Müsterek Tesisat
25.320.3201 | 15 Ø mm |  |  | 3119.38 | 228.13 | Müsterek Tesisat
25.320.3202 | 20 Ø mm |  |  | 3657.5 | 287.5 | Müsterek Tesisat
25.320.3203 | 25 Ø mm |  |  | 4521.25 | 321.25 | Müsterek Tesisat
25.320.3204 | 32 Ø mm |  |  | 5138.75 | 355 | Müsterek Tesisat
25.320.3205 | 40 Ø mm |  |  | 6233.13 | 436.88 | Müsterek Tesisat
25.320.3206 | 50 Ø mm |  |  | 7635 | 523.75 | Müsterek Tesisat
25.320.3300 | Doğalgaz Küresel Vanaları (TS 9809) PN16 - PN25 - PN40 çalışma basıncında, doğalgaz tesisatlarında kullanılmak üzere TS 9809'a uygun, sfero veya çelik döküm gövdeli, küresi paslanmaz çelik dolu küreli, paslanmaz çelikten teflon tabak yay takviyeli contalı, tam geçişli, flanşlı vanaların iş yerinde temini ve yerine montajı. |  |  |  |  | Müsterek Tesisat
25.320.3301 | 65 Ø mm |  |  | 10006.25 | 557.5 | Müsterek Tesisat
25.320.3302 | 80 Ø mm |  |  | 13240 | 765 | Müsterek Tesisat
25.320.3303 | 100 Ø mm |  |  | 22348.75 | 861.25 | Müsterek Tesisat
25.320.3304 | 125 Ø mm |  |  | 33328.75 | 928.75 | Müsterek Tesisat
25.320.3305 | 150 Ø mm |  |  | 42451.25 | 1063.75 | Müsterek Tesisat
25.320.3306 | 200 Ø mm |  |  | 77501.56 | 1414.06 | Müsterek Tesisat
25.320.3307 | 250 Ø mm |  |  | 123449.06 | 1549.06 | Müsterek Tesisat
25.320.4101 | 50 Ø mm |  |  | 3063.75 | 523.75 | Müsterek Tesisat
25.320.4102 | 65 Ø mm |  |  | 3380 | 557.5 | Müsterek Tesisat
25.320.4103 | 80 Ø mm |  |  | 3958.75 | 765 | Müsterek Tesisat
25.320.4104 | 100 Ø mm |  |  | 4951.25 | 861.25 | Müsterek Tesisat
25.320.4105 | 125 Ø mm |  |  | 6271.25 | 928.75 | Müsterek Tesisat
25.320.4106 | 150 Ø mm |  |  | 7383.75 | 996.25 | Müsterek Tesisat
25.320.4107 | 200 Ø mm |  |  | 12525.31 | 1297.81 | Müsterek Tesisat
25.320.4108 | 250 Ø mm |  |  | 17939.06 | 1414.06 | Müsterek Tesisat
25.320.4109 | 300 Ø mm |  |  | 22665.31 | 1665.31 | Müsterek Tesisat
25.320.4110 | 350 Ø mm |  |  | 53261.56 | 1886.56 | Müsterek Tesisat
25.320.4111 | 400 Ø mm |  |  | 75889.06 | 2089.06 | Müsterek Tesisat
25.320.4112 | 500 Ø mm |  |  | 131051.56 | 2426.56 | Müsterek Tesisat
25.320.5100 | 2014/68/AB Basınçlı Ekipmanlar Yönetmeliğine uygun, sürgülü (Şiber), baskılı veya pistonlu tip, demir döküm, sfero döküm, çelik döküm veya paslanmaz çelik döküm gövdeli, vana mili, subabı, siti, piston ve sürgüsü paslanmaz çelikten kızgın su veya buhar vanasının iş yerinde temini ve yerine montajı. PN 16 Kızgın Su ve Buhar Vanaları; gövdesi pik döküm, oturmalı (baskılı glob tipli), vana mili, subap ve siti paslanmaz çelik, bağlantı şekli flanşlı; |  |  |  |  | Müsterek Tesisat
25.320.5101 | 15 Ø mm Flanşlı |  |  | 2657.5 | 287.5 | Müsterek Tesisat
25.320.5102 | 20 Ø mm Flanşlı |  |  | 3073.75 | 321.25 | Müsterek Tesisat
25.320.5103 | 25 Ø mm Flanşlı |  |  | 3580 | 355 | Müsterek Tesisat
25.320.5104 | 32 Ø mm Flanşlı |  |  | 5397.5 | 388.75 | Müsterek Tesisat
25.320.5105 | 40 Ø mm Flanşlı |  |  | 6535.63 | 436.88 | Müsterek Tesisat
25.320.5106 | 50 Ø mm Flanşlı |  |  | 8668.75 | 523.75 | Müsterek Tesisat
25.320.5107 | 65 Ø mm Flanşlı |  |  | 11381.25 | 557.5 | Müsterek Tesisat
25.320.5108 | 80 Ø mm Flanşlı |  |  | 14127.5 | 765 | Müsterek Tesisat
25.320.5109 | 100 Ø mm Flanşlı |  |  | 17011.25 | 861.25 | Müsterek Tesisat
25.320.5110 | 125 Ø mm Flanşlı |  |  | 30503.75 | 928.75 | Müsterek Tesisat
25.320.5111 | 150 Ø mm Flanşlı |  |  | 39376.25 | 1063.75 | Müsterek Tesisat
25.320.5112 | 200 Ø mm Flanşlı |  |  | 61389.06 | 1414.06 | Müsterek Tesisat
25.320.5113 | 250 Ø mm Flanşlı |  |  | 126124.06 | 1549.06 | Müsterek Tesisat
25.320.5200 | PN 16 Kızgın Su ve Buhar Vanaları; pistonlu, gövdesi pik döküm, vidalı veya flanşlı; |  |  |  |  | Müsterek Tesisat
25.320.5201 | 15 Ø mm Vidalı Flanşlı |  |  | 2772.5 | 287.5 | Müsterek Tesisat
25.320.5202 | 20 Ø mm Vidalı Flanşlı |  |  | 3580 | 321.25 | Müsterek Tesisat
25.320.5203 | 25 Ø mm Vidalı Flanşlı |  |  | 3961.25 | 355 | Müsterek Tesisat
25.320.5204 | 32 Ø mm Vidalı Flanşlı |  |  | 5218.75 | 388.75 | Müsterek Tesisat
25.320.5205 | 40 Ø mm Vidalı Flanşlı |  |  | 6858.13 | 436.88 | Müsterek Tesisat
25.320.5206 | 50 Ø mm Vidalı Flanşlı |  |  | 9132.5 | 523.75 | Müsterek Tesisat
25.320.5207 | 65 Ø mm Flanşlı |  |  | 17107.5 | 557.5 | Müsterek Tesisat
25.320.5208 | 80 Ø mm Flanşlı |  |  | 24240 | 765 | Müsterek Tesisat
25.320.5209 | 100 Ø mm Flanşlı |  |  | 31373.75 | 861.25 | Müsterek Tesisat
25.320.5301 | 15 Ø mm Vidalı Flanşlı |  |  | 3643.75 | 321.25 | Müsterek Tesisat
25.320.5302 | 20 Ø mm Vidalı Flanşlı |  |  | 4811.25 | 355 | Müsterek Tesisat
25.320.5303 | 25 Ø mm Vidalı Flanşlı |  |  | 6028.75 | 388.75 | Müsterek Tesisat
25.320.5304 | 32 Ø mm Vidalı Flanşlı |  |  | 7671.88 | 436.88 | Müsterek Tesisat
25.320.5305 | 40 Ø mm Vidalı Flanşlı |  |  | 11181.25 | 523.75 | Müsterek Tesisat
25.320.5306 | 50 Ø mm Vidalı Flanşlı |  |  | 14957.5 | 557.5 | Müsterek Tesisat
25.320.5400 | PN 25-40 Kızgın Su ve Buhar Vanaları; gövdesi çelik döküm veya sfero GGG 40 döküm malzemeden, oturmalı (baskılı glob tipli), vana mili, subap ve siti paslanmaz çelik, bağlantı şekli flanşlı; |  |  |  |  | Müsterek Tesisat
25.320.5401 | 15 Ø mm Flanşlı |  |  | 4752.5 | 321.25 | Müsterek Tesisat
25.320.5402 | 20 Ø mm Flanşlı |  |  | 5375 | 355 | Müsterek Tesisat
25.320.5403 | 25 Ø mm Flanşlı |  |  | 6513.75 | 388.75 | Müsterek Tesisat
25.320.5404 | 32 Ø mm Flanşlı |  |  | 8008.13 | 436.88 | Müsterek Tesisat
25.320.5405 | 40 Ø mm Flanşlı |  |  | 9011.25 | 523.75 | Müsterek Tesisat
25.320.5406 | 50 Ø mm Flanşlı |  |  | 11320 | 557.5 | Müsterek Tesisat
25.320.5407 | 65 Ø mm Flanşlı |  |  | 17595 | 845 | Müsterek Tesisat
25.320.5408 | 80 Ø mm Flanşlı |  |  | 22262.5 | 912.5 | Müsterek Tesisat
25.320.5409 | 100 Ø mm Flanşlı |  |  | 34193.13 | 1005.63 | Müsterek Tesisat
25.320.5410 | 125 Ø mm Flanşlı |  |  | 45803.13 | 1140.63 | Müsterek Tesisat
25.320.5411 | 150 Ø mm Flanşlı |  |  | 59879.38 | 1529.38 | Müsterek Tesisat
25.320.5412 | 200 Ø mm. Flanşlı |  |  | 126052.5 | 1690 | Müsterek Tesisat
25.320.5413 | 250 Ø mm. Flanşlı |  |  | 227757.5 | 1757.5 | Müsterek Tesisat
25.320.5414 | 300 Ø mm. Flanşlı |  |  | 295700 | 1825 | Müsterek Tesisat
25.320.5500 | PN 16 Denge Pistonlu, Kızgın Su ve Buhar Vanaları; Gövdesi GG25 demir döküm, ağır ve devamlı işletme şartlarında, açma ve kapama anında pistona gelecek basıncı kendi içinde dengeleyerek kolay açma ve kapama sağlayacak şekilde dizayn edilmiş, paslanmaz çelik pistonlu, iç sızdırmazlık için iki gövde, kapak sızdırmazlığı için bir takım, mil sızdırmazlığı için iki takım özel ringle donatılmış, volanla irtibatı mil- piston mili ile sağlanmış, kapak ve baskı somunları yüksek ısıya mukavim disk biçimli yaylara haiz, sıcak su, kızgın su, buhar ve diğer akışkanlarda kullanılabilen denge pistonlu vanaların iş yerinde temini ve yerine montajı. |  |  |  |  | Müsterek Tesisat
25.320.5501 | 65 Ø mm Flanşlı |  |  | 12740.63 | 583.13 | Müsterek Tesisat
25.320.5502 | 80 Ø mm Flanşlı |  |  | 16245 | 845 | Müsterek Tesisat
25.320.5503 | 100 Ø mm Flanşlı |  |  | 23512.5 | 912.5 | Müsterek Tesisat
25.320.5504 | 125 Ø mm Flanşlı |  |  | 36768.13 | 1005.63 | Müsterek Tesisat
25.320.5505 | 150 Ø mm Flanşlı |  |  | 51490.63 | 1140.63 | Müsterek Tesisat
25.320.5506 | 200 Ø mm Flanşlı |  |  | 81354.38 | 1529.38 | Müsterek Tesisat
25.320.5600 | PN 25-40 Denge Pistonlu Kızgın Su ve Buhar Vanaları; gövdesi GSC-25 çelik döküm veya sfero GGG 40 döküm malzemeden, diğer özellikler BFT 25.320.5500'ün aynı. |  |  |  |  | Müsterek Tesisat
25.320.5601 | 65 Ø mm Flanşlı |  |  | 18407.5 | 845 | Müsterek Tesisat
25.320.5602 | 80 Ø mm Flanşlı |  |  | 23937.5 | 912.5 | Müsterek Tesisat
25.320.5603 | 100 Ø mm Flanşlı |  |  | 33930.63 | 1005.63 | Müsterek Tesisat
25.320.5604 | 125 Ø mm Flanşlı |  |  | 53040.63 | 1140.63 | Müsterek Tesisat
25.320.5605 | 150 Ø mm Flanşlı |  |  | 74516.88 | 1529.38 | Müsterek Tesisat
25.320.5606 | 200 Ø mm Flanşlı |  |  | 118515 | 1690 | Müsterek Tesisat
25.320.6100 | Metal Körüklü Glob Vana (PN-16) Dökme demir gövdeli, baskılı (oturmalı) paslanmaz çelikten metal körüklü, vana mili, subap ve siti paslanmaz çelik, flanşlı vananın iş yerinde temini ve yerine montajı. |  |  |  |  | Müsterek Tesisat
25.320.6101 | 15 Ø mm. Flanşlı |  |  | 5890.63 | 228.13 | Müsterek Tesisat
25.320.6103 | 25 Ø mm. Flanşlı |  |  | 7487.5 | 321.25 | Müsterek Tesisat
25.320.6104 | 32 Ø mm. Flanşlı |  |  | 9081.25 | 355 | Müsterek Tesisat
25.320.6105 | 40 Ø mm. Flanşlı |  |  | 10450.63 | 436.88 | Müsterek Tesisat
25.320.6106 | 50 Ø mm. Flanşlı |  |  | 12297.5 | 523.75 | Müsterek Tesisat
25.320.6107 | 65 Ø mm. Flanşlı |  |  | 15895 | 557.5 | Müsterek Tesisat
25.320.6108 | 80 Ø mm. Flanşlı |  |  | 21577.5 | 765 | Müsterek Tesisat
25.320.6109 | 100 Ø mm. Flanşlı |  |  | 26911.25 | 861.25 | Müsterek Tesisat
25.320.6110 | 125 Ø mm. Flanşlı |  |  | 40403.75 | 928.75 | Müsterek Tesisat
25.320.6111 | 150 Ø mm. Flanşlı |  |  | 51901.25 | 1063.75 | Müsterek Tesisat
25.320.6112 | 200 Ø mm. Flanşlı |  |  | 83014.06 | 1414.06 | Müsterek Tesisat
25.320.6113 | 250 Ø mm. Flanşlı |  |  | 145674.06 | 1549.06 | Müsterek Tesisat
25.320.6200 | Metal Körüklü Glob Vana (PN 25-40) Çelik döküm veya sfero GGG 40 gövdeli, baskılı (oturmalı) paslanmaz çelikten metal körüklü, vana mili, subap ve siti paslanmaz çelik, flanşlı vananın iş yerinde temini ve yerine montajı. |  |  |  |  | Müsterek Tesisat
25.320.6201 | 15 Ø mm. Flanşlı |  |  | 8597.5 | 287.5 | Müsterek Tesisat
25.320.6202 | 20 Ø mm. Flanşlı |  |  | 9278.75 | 321.25 | Müsterek Tesisat
25.320.6203 | 25 Ø mm. Flanşlı |  |  | 11578.75 | 355 | Müsterek Tesisat
25.320.6204 | 32 Ø mm. Flanşlı |  |  | 14249.38 | 436.88 | Müsterek Tesisat
25.320.6205 | 40 Ø mm. Flanşlı |  |  | 18036.25 | 523.75 | Müsterek Tesisat
25.320.6206 | 50 Ø mm. Flanşlı |  |  | 21770 | 557.5 | Müsterek Tesisat
25.320.6207 | 65 Ø mm. Flanşlı |  |  | 32165 | 765 | Müsterek Tesisat
25.320.6208 | 80 Ø mm. Flanşlı |  |  | 39236.25 | 861.25 | Müsterek Tesisat
25.320.6209 | 100 Ø mm. Flanşlı |  |  | 56003.75 | 928.75 | Müsterek Tesisat
25.320.6210 | 125 Ø mm. Flanşlı |  |  | 72263.75 | 1063.75 | Müsterek Tesisat
25.320.6211 | 150 Ø mm. Flanşlı |  |  | 101651.56 | 1414.06 | Müsterek Tesisat
25.320.6212 | 200 Ø mm. Flanşlı |  |  | 157549.06 | 1549.06 | Müsterek Tesisat
25.320.7100 | Isıtma, soğutma, HVAC ve kızgın su tesisatlarında kullanılmak üzere iki adet ölçüm noktası volanın bir tarafında yer alan, iki skala (ana ayar/hassas ayar skalaları) ile ön ayar değeri okunabilen, suyun vana mili etrafında dönerek ölçme noktasına ulaşmasını sağlayacak ölçme haznesi bulunan, debi, basınç farkı ve sıcaklık ölçümüne olanak sağlayan iki adet ölçüm noktası bulunan, ayarlanan değerde vananın açılmasını engelleme özelliği bulunan ve mühür takmaya olanak sağlanan, balans vanasının montajı ve ayarlarının yapılarak çalışır halde teslimi. Statik Balans Vanası; ısıtma, soğutma ve HVAC tesisatları için, vidalı; PN 16-PN 25 basınç sınıfında , gövdesi ve kafa parçası bronz dökümden, klape ve mil çinko oluşumuna mukavim pirinç malzemeden imal edilmiş , klapesi PTFE contalı,çift o-ring ile mil sızdırmazlığı sağlanmış, içten dişli (vidalı) , balans vanasının montajı ve ayarlarının yapılarak çalışır halde teslimi. |  |  |  |  | Müsterek Tesisat
25.320.7101 | 15 Ø mm (1/2" ) |  |  | 2260.63 | 329.38 | Müsterek Tesisat
25.320.7102 | 20 Ø mm (3/4" ) |  |  | 2520 | 422.5 | Müsterek Tesisat
25.320.7103 | 25 Ø mm (1" ) |  |  | 3371.25 | 557.5 | Müsterek Tesisat
25.320.7104 | 32 Ø mm (1 ¼" ) |  |  | 4445 | 726.25 | Müsterek Tesisat
25.320.7105 | 40 Ø mm (1 ½" ) |  |  | 6067.5 | 895 | Müsterek Tesisat
25.320.7106 | 50 Ø mm (2" ) |  |  | 7958.75 | 1063.75 | Müsterek Tesisat
25.320.7200 | Statik Balans Vanası; ısıtma, soğutma ve HVAC tesisatları için, flanşlı; PN 16 basınç sınıfında , gövdesi GG-25 demir döküm malzemeden , kafa parçası bronz dökümden , mil ve vana klapesi çinko oluşumuna mukavim pirinç malzemeden imal edilmiş , klapesi PTFE contalı flanşlı balans vanasının montajı ve ayarlarının yapılarak çalışır halde teslimi. 25.300.-Müsterek Tesisat r Montajlı a Poz No Yapılacak İşin Cinsi Birim Fiyat (TL) |  |  |  |  | Müsterek Tesisat
25.320.7202 | 80 Ø mm |  |  | 13107.5 | 1690 | Müsterek Tesisat
25.320.7203 | 100 Ø mm |  |  | 18580.63 | 1918.13 | Müsterek Tesisat
25.320.7204 | 125 Ø mm |  |  | 26853.13 | 2053.13 | Müsterek Tesisat
25.320.7205 | 150 Ø mm |  |  | 34993.75 | 2281.25 | Müsterek Tesisat
25.320.7206 | 200 Ø mm |  |  | 81132.5 | 2670 | Müsterek Tesisat
25.320.7207 | 250 Ø mm |  |  | 115118.13 | 2830.63 | Müsterek Tesisat
25.320.7208 | 300 Ø mm |  |  | 151183.75 | 3058.75 | Müsterek Tesisat
25.320.7300 | Dinamik Balans Vanası; ısıtma, soğutma ve HVAC tesisatları için, vidalı; Isıtma, soğutma ve HVAC tesisatlarında kullanılmak üzere gövdesi dökme pirinç, kartuşu plastik esaslı malzemeden, yayı paslanmaz çelik malzemeden imal edilmiş, debi ölçüm noktaları bulunan, PN 16 sınıfı dinamik balans vanasının montajı ve ayarlarının yapılarak çalışır halde teslimi. 15Ø (1/2¨) ve 20Ø (3/4¨) ölçülerinde dişli (iç vidalı), 25Ø (1¨) - 40Ø (1½¨) ölçüleri arası dişli (dış vidalı) kartuşlu dinamik balans vanasının montajı ve ayarlarının yapılarak çalışır halde teslimi. |  |  |  |  | Müsterek Tesisat
25.320.7301 | 15 Ø mm (1/2" ) |  |  | 3753.13 | 228.13 | Müsterek Tesisat
25.320.7302 | 20 Ø mm (3/4" ) |  |  | 4231.25 | 422.5 | Müsterek Tesisat
25.320.7303 | 25 Ø mm (1" ) |  |  | 7303.13 | 583.13 | Müsterek Tesisat
25.320.7304 | 32 Ø mm (1 ¼" ) |  |  | 8066.25 | 777.5 | Müsterek Tesisat
25.320.7305 | 40 Ø mm (1 ½" ) |  |  | 12846.88 | 971.88 | Müsterek Tesisat
25.320.7400 | Dinamik Balans Vanası; ısıtma, soğutma ve HVAC tesisatları için, wafer tip; Isıtma,soğutma ve HVAC tesisatlarında kullanılmak üzere gövdesi sfero döküm ,kartuşu 304 paslanmaz çelik malzemeden imal edilmiş, debi ölçüm noktaları bulunan PN 16 sınıfı , flanşlar arası sıkıştırmalı tip bağlantılı ,kartuşlu dinamik balans vanasının montajı ve ayarlarının yapılarak çalışır halde teslimi. |  |  |  |  | Müsterek Tesisat
25.320.7401 | 50 Ø mm |  |  | 15965.63 | 1140.63 | Müsterek Tesisat
25.320.7402 | 65 Ø mm |  |  | 35354.38 | 1529.38 | Müsterek Tesisat
25.320.7403 | 80 Ø mm |  |  | 37577.5 | 1690 | Müsterek Tesisat
25.320.7404 | 100 Ø mm |  |  | 58155.63 | 1918.13 | Müsterek Tesisat
25.320.7405 | 125 Ø mm |  |  | 95040.63 | 2053.13 | Müsterek Tesisat
25.320.7406 | 150 Ø mm |  |  | 120606.25 | 2281.25 | Müsterek Tesisat
25.320.7407 | 200 Ø mm |  |  | 186920 | 2670 | Müsterek Tesisat
25.320.7408 | 250 Ø mm |  |  | 296955.63 | 2830.63 | Müsterek Tesisat
25.320.7409 | 300 Ø mm |  |  | 344308.75 | 3058.75 | Müsterek Tesisat
25.320.8100 | Su, buhar ve diğer yanmayan gazlar için, onaylı projesinde belirtilmiş giriş ve çıkış basınçları için akışkan debisi ve sıcaklığına uygun olarak seçilecek, gövdesi dökme demir veya çelikten, mil ve yuvanın temas yüzeyleri bronz veya paslanmaz çelikten, basınca uygun flanşları, giriş basıncı debi talebinin değişmesi halinde çıkış basıncını hassasiyetle ayarlandığı değerlerde tutabilecek basınç düşürme vanasının iş yerinde temini, yerine montajı ve ayarlarının yapılarak çalışır halde teslimi. Basınç Düşürücü Vana, su için; |  |  |  |  | Müsterek Tesisat
25.320.8101 | 15 Ø mm Vidalı (1/2") |  |  | 1161.88 | 228.13 | Müsterek Tesisat
25.320.8102 | 20 Ø mm Vidalı (3/4") |  |  | 1302.5 | 287.5 | Müsterek Tesisat
25.320.8103 | 25 Ø mm Vidalı (1") |  |  | 2612.5 | 321.25 | Müsterek Tesisat
25.320.8104 | 32 Ø mm Vidalı (1 1/4") |  |  | 3332.5 | 355 | Müsterek Tesisat
25.320.8105 | 40 Ø mm Vidalı (1 1/2") |  |  | 4255.63 | 436.88 | Müsterek Tesisat
25.320.8106 | 50 Ø mm Vidalı (2") |  |  | 5161.25 | 523.75 | Müsterek Tesisat
25.320.8107 | 65 Ø mm Vidalı veya Flanşlı |  |  | 16745 | 557.5 | Müsterek Tesisat
25.320.8108 | 80 Ø mm Vidalı veya Flanşlı |  |  | 21852.5 | 765 | Müsterek Tesisat
25.320.8110 | 125 Ø mm Vidalı veya Flanşlı |  |  | 26916.25 | 928.75 | Müsterek Tesisat
25.320.8111 | 150 Ø mm Vidalı veya Flanşlı |  |  | 45276.25 | 1063.75 | Müsterek Tesisat
25.320.8200 | Basınç Düşürücü Vana, buhar için, PN 16, flanşlı; |  |  |  |  | Müsterek Tesisat
25.320.8201 | 15 Ø mm |  |  | 7399.38 | 228.13 | Müsterek Tesisat
25.320.8202 | 20 Ø mm |  |  | 8011.25 | 287.5 | Müsterek Tesisat
25.320.8203 | 25 Ø mm |  |  | 8593.75 | 321.25 | Müsterek Tesisat
25.320.8204 | 32 Ø mm |  |  | 10906.25 | 355 | Müsterek Tesisat
25.320.8205 | 40 Ø mm |  |  | 12298.13 | 436.88 | Müsterek Tesisat
25.320.8206 | 50 Ø mm |  |  | 15348.75 | 523.75 | Müsterek Tesisat
25.320.8207 | 65 Ø mm |  |  | 39682.5 | 557.5 | Müsterek Tesisat
25.320.8208 | 80 Ø mm |  |  | 40290 | 765 | Müsterek Tesisat
25.320.8209 | 100 Ø mm |  |  | 51098.75 | 861.25 | Müsterek Tesisat
25.320.9101 | 15 Ø mm (1/2") |  |  | 3635 | 270 | Müsterek Tesisat
25.320.9102 | 20 Ø mm (3/4") |  |  | 3976.25 | 337.5 | Müsterek Tesisat
25.320.9201 | 50 Ø mm |  |  | 13523.75 | 523.75 | Müsterek Tesisat
25.320.9202 | 65 Ø mm |  |  | 15757.5 | 557.5 | Müsterek Tesisat
25.320.9203 | 80 Ø mm |  |  | 20652.5 | 765 | Müsterek Tesisat
25.320.9204 | 100 Ø mm |  |  | 22198.75 | 861.25 | Müsterek Tesisat
25.325.1100 | Sıvı, buhar ve gaz donanımına monte edilecek, akışkanın basınç ve sıcaklığına tabi olarak gövdesi pirinç, bronz, sfero, dökme demir veya çelikten, iç süzgeci pirinç veya paslanmaz çelikten, süzgeci kolayca sökülüp temizlenebilen, flanşlı veya vidalı pislik tutucunun iş yerinde temini ve yerine montajı. DN 20 ye kadar 500 µm (0,5 mm)'den büyük parçaları geçirmeyen, DN 50 ye kadar 700 µm (0,7 mm)'den büyük parçaları geçirmeyen, DN 150 ye kadar 1200 µm (1,2 mm)'den büyük parçaları geçirmeyecek şekilde seçilecektir. Pislik Tutucu; PN-16, buhar için; pres döküm vidalı; |  |  |  |  | Müsterek Tesisat
25.325.1101 | 15 Ø mm. (1/2") |  |  | 401.25 | 168.75 | Müsterek Tesisat
25.325.1102 | 20 Ø mm. (3/4") |  |  | 492.5 | 202.5 | Müsterek Tesisat
25.325.1103 | 25 Ø mm. (1") |  |  | 652.5 | 202.5 | Müsterek Tesisat
25.325.1104 | 32 Ø mm. (1 1/4") |  |  | 1170 | 236.25 | Müsterek Tesisat
25.325.1105 | 40 Ø mm. (1 1/2") |  |  | 1303.75 | 270 | Müsterek Tesisat
25.325.1106 | 50 Ø mm. (2") |  |  | 1905 | 270 | Müsterek Tesisat
25.325.1200 | Pislik Tutucu; PN-16, buhar ve kızgın su için; gövdesi pik döküm, Ø 65 den büyük çaplar laterna takviyeli, iç süzgeci paslanmaz çelik, vidalı veya flanşlı; |  |  |  |  | Müsterek Tesisat
25.325.1201 | 15 Ø mm. Vidalı veya Flanşlı |  |  | 1446.88 | 228.13 | Müsterek Tesisat
25.325.1203 | 25 Ø mm. Vidalı veya Flanşlı |  |  | 2130 | 321.25 | Müsterek Tesisat
25.325.1204 | 32 Ø mm. Vidalı veya Flanşlı |  |  | 2921.25 | 355 | Müsterek Tesisat
25.325.1205 | 40 Ø mm. Vidalı veya Flanşlı |  |  | 3740.63 | 436.88 | Müsterek Tesisat
25.325.1206 | 50 Ø mm. Vidalı veya Flanşlı |  |  | 4735 | 523.75 | Müsterek Tesisat
25.325.1207 | 65 Ø mm. Flanşlı |  |  | 6385 | 557.5 | Müsterek Tesisat
25.325.1208 | 80 Ø mm. Flanşlı |  |  | 7860 | 765 | Müsterek Tesisat
25.325.1209 | 100 Ø mm. Flanşlı |  |  | 10615 | 861.25 | Müsterek Tesisat
25.325.1210 | 125 Ø mm. Flanşlı |  |  | 14028.75 | 928.75 | Müsterek Tesisat
25.325.1211 | 150 Ø mm. Flanşlı |  |  | 19813.75 | 1063.75 | Müsterek Tesisat
25.325.1212 | 200 Ø mm. Flanşlı |  |  | 34464.06 | 1414.06 | Müsterek Tesisat
25.325.1213 | 250 Ø mm. Flanşlı |  |  | 51861.56 | 1549.06 | Müsterek Tesisat
25.325.1214 | 300 Ø mm. Flanşlı |  |  | 92814.38 | 1764.38 | Müsterek Tesisat
25.325.1300 | Pislik Tutucu; PN 25-40 paslanmaz çelik gövdeli, iç süzgeci paslanmaz çelik, Ø 65'den büyük çaplar laterna takviyeli, vidalı veya flanşlı; |  |  |  |  | Müsterek Tesisat
25.325.1301 | 15 Ø mm. Vidalı veya Flanşlı |  |  | 3776.25 | 287.5 | Müsterek Tesisat
25.325.1302 | 20 Ø mm. Vidalı veya Flanşlı |  |  | 4500 | 321.25 | Müsterek Tesisat
25.325.1303 | 25 Ø mm Vidalı veya Flanşlı |  |  | 5440 | 355 | Müsterek Tesisat
25.325.1304 | 32 Ø mm. Vidalı veya Flanşlı |  |  | 6383.13 | 436.88 | Müsterek Tesisat
25.325.1305 | 40 Ø mm. Vidalı veya Flanşlı |  |  | 7228.75 | 523.75 | Müsterek Tesisat
25.325.1306 | 50 Ø mm. Vidalı veya Flanşlı |  |  | 11096.25 | 557.5 | Müsterek Tesisat
25.325.1307 | 65 Ø mm. Flanşlı |  |  | 19127.5 | 765 | Müsterek Tesisat
25.325.1308 | 80 Ø mm. Flanşlı |  |  | 26336.25 | 861.25 | Müsterek Tesisat
25.325.1309 | 100 Ø mm. Flanşlı |  |  | 34228.75 | 928.75 | Müsterek Tesisat
25.325.1310 | 125 Ø mm. Flanşlı |  |  | 52388.75 | 1063.75 | Müsterek Tesisat
25.325.1311 | 150 Ø mm. Flanşlı |  |  | 67201.56 | 1414.06 | Müsterek Tesisat
25.325.1312 | 200 Ø mm. Flanşlı |  |  | 105011.56 | 1549.06 | Müsterek Tesisat
25.325.1400 | Pislik Tutucu, PN 25-40, buhar ve kızgın su için; gövdesi çelik döküm veya sfero döküm, süzgeci paslanmaz çelik, laterna takviyeli, vidalı veya flanşlı; |  |  |  |  | Müsterek Tesisat
25.325.1401 | 15 Ø mm. Vidalı veya Flanşlı |  |  | 2408.75 | 287.5 | Müsterek Tesisat
25.325.1402 | 20 Ø mm. Vidalı veya Flanşlı |  |  | 3213.75 | 321.25 | Müsterek Tesisat
25.325.1403 | 25 Ø mm. Vidalı veya Flanşlı |  |  | 4021.25 | 355 | Müsterek Tesisat
25.325.1404 | 32 Ø mm. Vidalı veya Flanşlı |  |  | 5294.38 | 436.88 | Müsterek Tesisat
25.325.1405 | 40 Ø mm. Vidalı veya Flanşlı |  |  | 7123.75 | 523.75 | Müsterek Tesisat
25.325.1406 | 50 Ø mm. Vidalı veya Flanşlı |  |  | 9715 | 557.5 | Müsterek Tesisat
25.325.1407 | 65 Ø mm. Flanşlı |  |  | 14577.5 | 765 | Müsterek Tesisat
25.325.1408 | 80 Ø mm. Flanşlı |  |  | 20698.75 | 861.25 | Müsterek Tesisat
25.325.1409 | 100 Ø mm. Flanşlı |  |  | 29278.75 | 928.75 | Müsterek Tesisat
25.325.1410 | 125 Ø mm. Flanşlı |  |  | 43438.75 | 1063.75 | Müsterek Tesisat
25.325.1411 | 150 Ø mm. Flanşlı |  |  | 60501.56 | 1414.06 | Müsterek Tesisat
25.325.2100 | Sıcak veya soğuk su tesisatında kullanılacak, pirinç pres döküm veya döküm gövdeli, yatay veya dik konumlarda çalışabilen, menteşeli yada oturmalı klapeli veya bilyeli sızdırmaz geri tepme ventilinin iş yerinde temini ve yerine montajı. Pirinç pres döküm vidalı; |  |  |  |  | Müsterek Tesisat
25.325.2101 | 15 Ø mm (1/2") |  |  | 382.5 | 168.75 | Müsterek Tesisat
25.325.2102 | 20 Ø mm (3/4") |  |  | 503.75 | 202.5 | Müsterek Tesisat
25.325.2103 | 25 Ø mm (1") |  |  | 676.25 | 202.5 | Müsterek Tesisat
25.325.2104 | 32 Ø mm (1 1/4") |  |  | 900 | 236.25 | Müsterek Tesisat
25.325.2106 | 50 Ø mm (2") |  |  | 1575 | 270 | Müsterek Tesisat
25.325.2200 | Döküm gövdeli, vidalı veya flanşlı; |  |  |  |  | Müsterek Tesisat
25.325.2201 | 15 Ø mm (1/2") Vidalı veya Flanşlı |  |  | 1895.63 | 228.13 | Müsterek Tesisat
25.325.2202 | 20 Ø mm (3/4") Vidalı veya Flanşlı |  |  | 2353.75 | 287.5 | Müsterek Tesisat
25.325.2203 | 25 Ø mm (1") Vidalı veya Flanşlı |  |  | 2857.5 | 321.25 | Müsterek Tesisat
25.325.2204 | 32 Ø mm (1 1/4") Vidalı veya Flanşlı |  |  | 4035 | 355 | Müsterek Tesisat
25.325.2205 | 40 Ø mm (1 1/2") Vidalı veya Flanşlı |  |  | 5018.13 | 436.88 | Müsterek Tesisat
25.325.2206 | 50 Ø mm (2") Vidalı veya Flanşlı |  |  | 6827.5 | 523.75 | Müsterek Tesisat
25.325.2300 | Döküm gövdeli, flanşlı; |  |  |  |  | Müsterek Tesisat
25.325.2301 | 65 Ø mm |  |  | 9481.25 | 557.5 | Müsterek Tesisat
25.325.2302 | 80 Ø mm |  |  | 13205 | 765 | Müsterek Tesisat
25.325.2303 | 100 Ø mm |  |  | 17123.75 | 861.25 | Müsterek Tesisat
25.325.2304 | 125 Ø mm |  |  | 24541.25 | 928.75 | Müsterek Tesisat
25.325.2305 | 150 Ø mm |  |  | 31701.25 | 1063.75 | Müsterek Tesisat
25.325.3100 | 2014/68/AB Basınçlı Ekipmanlar Yönetmeliğine uygun olarak üretilmiş, projede belirtilen yerlere monte edilmek üzere, basınç ve sıcaklığa tabi olarak pirinç, dökme demir, çelik veya paslanmaz çelikten gövdeli; menteşe veya oturmalı, klapeli veya baskı yaylı tipte geri tepme ventilinin iş yerinde temini ve yerine montajı. Pik döküm gövdeli, klapeli bileziği gövdeye vidalı ve değiştirilebilir, vidalı veya flanşlı; PN 16; |  |  |  |  | Müsterek Tesisat
25.325.3101 | 15 Ø mm |  |  | 3244.38 | 228.13 | Müsterek Tesisat
25.325.3102 | 20 Ø mm |  |  | 3447.5 | 287.5 | Müsterek Tesisat
25.325.3103 | 25 Ø mm |  |  | 3951.25 | 321.25 | Müsterek Tesisat
25.325.3104 | 32 Ø mm |  |  | 4085 | 355 | Müsterek Tesisat
25.325.3105 | 40 Ø mm |  |  | 5026.88 | 436.88 | Müsterek Tesisat
25.325.3106 | 50 Ø mm |  |  | 6848.75 | 523.75 | Müsterek Tesisat
25.325.3107 | 65 Ø mm |  |  | 9467.5 | 557.5 | Müsterek Tesisat
25.325.3108 | 80 Ø mm |  |  | 13163.75 | 765 | Müsterek Tesisat
25.325.3109 | 100 Ø mm |  |  | 17111.25 | 861.25 | Müsterek Tesisat
25.325.3110 | 125 Ø mm |  |  | 24416.25 | 928.75 | Müsterek Tesisat
25.325.3111 | 150 Ø mm |  |  | 32776.56 | 1076.56 | Müsterek Tesisat
25.325.3112 | 200 Ø mm |  |  | 51314.06 | 1414.06 | Müsterek Tesisat
25.325.3113 | 250 Ø mm |  |  | 74461.56 | 1549.06 | Müsterek Tesisat
25.325.3200 | Geri Tepme Ventili; gövdesi demir döküm, baskı yaylı ve subaplı, vidalı veya flanşlı, PN 16; |  |  |  |  | Müsterek Tesisat
25.325.3201 | 15 Ø mm. Vidalı veya Flanşlı |  |  | 1860.63 | 228.13 | Müsterek Tesisat
25.325.3202 | 20 Ø mm. Vidalı veya Flanşlı |  |  | 2285 | 287.5 | Müsterek Tesisat
25.325.3203 | 25 Ø mm. Vidalı veya Flanşlı |  |  | 2691.25 | 321.25 | Müsterek Tesisat
25.325.3204 | 32 Ø mm. Vidalı veya Flanşlı |  |  | 3888.75 | 355 | Müsterek Tesisat
25.325.3205 | 40 Ø mm. Vidalı veya Flanşlı |  |  | 4961.88 | 436.88 | Müsterek Tesisat
25.325.3206 | 50 Ø mm. Vidalı veya Flanşlı |  |  | 6826.25 | 523.75 | Müsterek Tesisat
25.325.3207 | 65 Ø mm. Flanşlı |  |  | 9497.5 | 557.5 | Müsterek Tesisat
25.325.3208 | 80 Ø mm. Flanşlı |  |  | 13205 | 765 | Müsterek Tesisat
25.325.3209 | 100 Ø mm. Flanşlı |  |  | 17073.75 | 861.25 | Müsterek Tesisat
25.325.3210 | 125 Ø mm. Flanşlı |  |  | 24478.75 | 928.75 | Müsterek Tesisat
25.325.3211 | 150 Ø mm. Flanşlı |  |  | 31864.06 | 1076.56 | Müsterek Tesisat
25.325.3212 | 200 Ø mm. Flanşlı |  |  | 49839.06 | 1414.06 | Müsterek Tesisat
25.325.3300 | r Montajlı a Poz No Yapılacak İşin Cinsi Birim Fiyat (TL) N25.325.3213 250 Ø mm. Flanşlı 85.936,56 1.549,06 Geri Tepme Ventili; gövdesi pirinç, iç aksam komple paslanmaz çelik (flanşlar arası uygulanan disco tip), PN 16; |  |  |  |  | Müsterek Tesisat
25.325.3301 | 15 Ø mm. |  |  | 1416.88 | 228.13 | Müsterek Tesisat
25.325.3302 | 20 Ø mm. |  |  | 1637.5 | 287.5 | Müsterek Tesisat
25.325.3303 | 25 Ø mm. |  |  | 1891.25 | 321.25 | Müsterek Tesisat
25.325.3304 | 32 Ø mm. |  |  | 2557.5 | 355 | Müsterek Tesisat
25.325.3305 | 40 Ø mm. |  |  | 2915.63 | 436.88 | Müsterek Tesisat
25.325.3306 | 50 Ø mm. |  |  | 3921.25 | 523.75 | Müsterek Tesisat
25.325.3307 | 65 Ø mm. |  |  | 5200 | 557.5 | Müsterek Tesisat
25.325.3308 | 80 Ø mm. |  |  | 6590 | 765 | Müsterek Tesisat
25.325.3309 | 100 Ø mm. |  |  | 9046.25 | 861.25 | Müsterek Tesisat
25.325.3400 | Çelik döküm gövdeli, baskı yaylı ve subaplı, teflonitli, vidalı veya flanşlı, PN 25-40; |  |  |  |  | Müsterek Tesisat
25.325.3401 | 15 Ø mm. Vidalı veya Flanşlı |  |  | 2908.75 | 287.5 | Müsterek Tesisat
25.325.3402 | 20 Ø mm. Vidalı veya Flanşlı |  |  | 3708.75 | 321.25 | Müsterek Tesisat
25.325.3403 | 25 Ø mm. Vidalı veya Flanşlı |  |  | 4557.5 | 355 | Müsterek Tesisat
25.325.3404 | 32 Ø mm. Vidalı veya Flanşlı |  |  | 6671.88 | 436.88 | Müsterek Tesisat
25.325.3405 | 40 Ø mm. Vidalı veya Flanşlı |  |  | 8903.75 | 523.75 | Müsterek Tesisat
25.325.3406 | 50 Ø mm. Vidalı veya Flanşlı |  |  | 12386.25 | 557.5 | Müsterek Tesisat
25.325.3407 | 65 Ø mm. Flanşlı |  |  | 17540 | 765 | Müsterek Tesisat
25.325.3408 | 80 Ø mm. Flanşlı |  |  | 22286.25 | 861.25 | Müsterek Tesisat
25.325.3409 | 100 Ø mm. Flanşlı |  |  | 27566.25 | 928.75 | Müsterek Tesisat
25.325.3410 | 125 Ø mm. Flanşlı |  |  | 52151.56 | 1076.56 | Müsterek Tesisat
25.325.3411 | 150 Ø mm. Flanşlı |  |  | 74614.06 | 1414.06 | Müsterek Tesisat
25.325.3412 | 200 Ø mm. Flanşlı |  |  | 135174.06 | 1549.06 | Müsterek Tesisat
25.325.3413 | 250 Ø mm. Flanşlı |  |  | 203741.56 | 1616.56 | Müsterek Tesisat
25.327.1000 | EMNİYET CİHAZLARI (TS EN ISO 4126-1, 4, 6, 7) (Ölçü Ad) 2014/68/AB Basınçlı Ekipmanlar Yönetmeliğine uygun olarak TSE uygunluk belgeli piyasaya arz edilmiş olup, subap, yuvası mili paslanmaz malzemeden ve tutukluk yapmadan çalışacak emniyet cihazının yerine monte edilmesi, ayarlarının yapılıp işler halde teslimi. |  |  |  |  | Müsterek Tesisat
25.327.1100 | 2014/68/AB Basınçlı Ekipmanlar Yönetmeliğine uygun olarak TSE uygunluk belgeli piyasaya arz edilmiş olup, subap, yuvası mili paslanmaz malzemeden ve tutukluk yapmadan çalışacak emniyet cihazının yerine monte edilmesi, ayarlarının yapılıp işler halde teslimi. Emniyet Ventili; pirinç, yaylı tip, vidalı, PN 16; |  |  |  |  | Müsterek Tesisat
25.327.1101 | 15 Ø mm. (1/2") |  |  | 907.5 | 168.75 | Müsterek Tesisat
25.327.1102 | 20 Ø mm. (3/4") |  |  | 1241.25 | 202.5 | Müsterek Tesisat
25.327.1103 | 25 Ø mm. (1") |  |  | 2353.75 | 202.5 | Müsterek Tesisat
25.327.1104 | 32 Ø mm. (1 1/4") |  |  | 3281.25 | 236.25 | Müsterek Tesisat
25.327.1105 | 40 Ø mm. (1 1/2") |  |  | 4330 | 270 | Müsterek Tesisat
25.327.1106 | 50 Ø mm. (2") |  |  | 6048.75 | 270 | Müsterek Tesisat
25.327.1200 | Emniyet Ventili; pik döküm, ağırlıklı veya yaylı tip, yavaş (oransal) kalkışlı, flanşlı, PN 16; (TSE belgeli) |  |  |  |  | Müsterek Tesisat
25.327.1201 | 32 Ø mm |  |  | 16386.25 | 523.75 | Müsterek Tesisat
25.327.1202 | 40 Ø mm |  |  | 20820 | 557.5 | Müsterek Tesisat
25.327.1203 | 50 Ø mm |  |  | 25181.25 | 793.75 | Müsterek Tesisat
25.327.1204 | 65 Ø mm |  |  | 40111.25 | 861.25 | Müsterek Tesisat
25.327.1205 | 80 Ø mm |  |  | 52053.75 | 928.75 | Müsterek Tesisat
25.327.1206 | 100 Ø mm |  |  | 62951.56 | 1076.56 | Müsterek Tesisat
25.327.1300 | Emniyet Ventili; gövdesi pik döküm, ağırlıklı yaylı tip, ani (tam) kalkışlı tip, flanşlı, PN 16; (TSE belgeli) |  |  |  |  | Müsterek Tesisat
25.327.1301 | 32 Ø mm |  |  | 22361.25 | 523.75 | Müsterek Tesisat
25.327.1302 | 40 Ø mm |  |  | 30307.5 | 557.5 | Müsterek Tesisat
25.327.1304 | 65 Ø mm |  |  | 57948.75 | 861.25 | Müsterek Tesisat
25.327.1305 | 80 Ø mm |  |  | 72591.25 | 928.75 | Müsterek Tesisat
25.327.1306 | 100 Ø mm |  |  | 84376.56 | 1076.56 | Müsterek Tesisat
25.330.1100 | Onaylı projesinde belirtilen, işletme basınçları, sıcaklıkları, ölçüleri, malzeme cinsi, uzama miktarı gibi bilgileri ile seçilecek, körüğü basınç ve sıcaklığa tabi olarak paslanmaz çelikten imal edilmiş veya gövdesi pik döküm borulu kompansatörün montajının yapılması, çalışır halde teslimi. Borulu tip genleşme parçası: 100 mm uzama alabilir. Pik döküm PN 10 flanşlı; |  |  |  |  | Müsterek Tesisat
25.330.1101 | 40 Ø mm. |  |  | 8655 | 456.25 | Müsterek Tesisat
25.330.1102 | 50 Ø mm. |  |  | 9950 | 658.75 | Müsterek Tesisat
25.330.1103 | 65 Ø mm. |  |  | 11583.75 | 726.25 | Müsterek Tesisat
25.330.1104 | 80 Ø mm. |  |  | 13881.25 | 793.75 | Müsterek Tesisat
25.330.1105 | 100 Ø mm. |  |  | 17891.25 | 928.75 | Müsterek Tesisat
25.330.1106 | 125 Ø mm. |  |  | 20919.38 | 1156.88 | Müsterek Tesisat
25.330.1107 | 150 Ø mm. |  |  | 27341.88 | 1291.88 | Müsterek Tesisat
25.330.1108 | 200 Ø mm. |  |  | 39864.38 | 1426.88 | Müsterek Tesisat
25.330.1200 | Körüklü, açısal, yanal ve eksenel hareketli genleşme parçası; Buhar, kızgın su, gaz ve akaryakıt devrelerinde kullanılmak üzere, körüklü, açısal, eksenel ve yanal hareketli, özel alaşımlı paslanmaz çelikten; flanşlı, kaynak boyunlu, mafsallı ve limitli genleşme parçalarının temini, yerine montajı ve çalışır halde teslimi. (Çalışma sıcaklığı +425 °C -80 °C) PN-16, 30 mm genleşmeli. |  |  |  |  | Müsterek Tesisat
25.330.1201 | 40 Ø mm |  |  | 6931.25 | 456.25 | Müsterek Tesisat
25.330.1202 | 50 Ø mm |  |  | 7936.25 | 658.75 | Müsterek Tesisat
25.330.1203 | 65 Ø mm |  |  | 8937.5 | 726.25 | Müsterek Tesisat
25.330.1204 | 80 Ø mm |  |  | 10223.75 | 793.75 | Müsterek Tesisat
25.330.1205 | 100 Ø mm |  |  | 11767.5 | 928.75 | Müsterek Tesisat
25.330.1206 | 125 Ø mm |  |  | 14256.88 | 1156.88 | Müsterek Tesisat
25.330.1207 | 150 Ø mm |  |  | 18654.38 | 1291.88 | Müsterek Tesisat
25.330.1208 | 175 Ø mm |  |  | 19621.88 | 1359.38 | Müsterek Tesisat
25.330.1209 | 200 Ø mm |  |  | 28264.38 | 1426.88 | Müsterek Tesisat
25.330.1210 | 250 Ø mm |  |  | 43031.88 | 1494.38 | Müsterek Tesisat
25.330.1211 | 300 Ø mm |  |  | 64399.38 | 1561.88 | Müsterek Tesisat
25.330.1400 | 25.330.1300 PN-16 60 mm uzama alabilir. Genleşme parçaları için BFT 25.330.1200'de ki montajlı birim fiyatlar % 20 zamlı olarak, montaj bedelleri zamsız aynen uygulanır. Körüklü eksenel tip genleşme parçası; Buhar kızgın su ve kalorifer devrelerinde kullanılmak üzere, iki ucu dişli bağlantılı, laynerli, özel alaşımlı, paslanmaz çelikten, körüklü genleşme parçasının temini, yerine montajı ve çalışır halde teslimi. (Çalışma sıcaklığı + 425 °C - 80 °C) PN-16, 30 mm genleşmeli. |  |  |  |  | Müsterek Tesisat
25.330.1401 | 15 Ø mm |  |  | 2954.38 | 228.13 | Müsterek Tesisat
25.330.1402 | 20 Ø mm |  |  | 3575 | 287.5 | Müsterek Tesisat
25.330.1403 | 25 Ø mm |  |  | 3856.25 | 321.25 | Müsterek Tesisat
25.330.1404 | 32 Ø mm |  |  | 4708.75 | 388.75 | Müsterek Tesisat
25.330.1405 | 40 Ø mm |  |  | 6027.5 | 456.25 | Müsterek Tesisat
25.330.1406 | 50 Ø mm |  |  | 7025.63 | 684.38 | Müsterek Tesisat
25.330.2000 | Dıştan basınçlı, paslanmaz çelik (AISI 304, 321, 316 kalite), körüklü eksenel tip genleşme parçası; Buhar, kızgın su, kızgın yağ devrelerinde kullanılmak üzere, körüğü paslanmaz çelik eksensel hareketli, basıncın körüğün dış cidarını etkilemesini sağlayan karbon çelikten mamul boru düzeneği olan, ayrıca kılavuzlama sağlayan iç ringleri ve hareketleri sınırlayan tahditleyicileri olan kaynak boyunlu - flanşlı kompansatörlerin temini, yerine montajı ve çalışır halde teslimi. 25.300.-Müsterek Tesisat r Montajlı a Poz No Yapılacak İşin Cinsi Birim Fiyat |  |  |  |  | Müsterek Tesisat
25.330.2100 | parçası; Buhar, kızgın su, kızgın yağ devrelerinde kullanılmak üzere, körüğü paslanmaz çelik eksensel hareketli, basıncın körüğün dış cidarını etkilemesini sağlayan karbon çelikten mamul boru düzeneği olan, ayrıca kılavuzlama sağlayan iç ringleri ve hareketleri sınırlayan tahditleyicileri olan kaynak boyunlu - flanşlı kompansatörlerin temini, yerine montajı ve çalışır halde teslimi. r Montajlı a Poz No Yapılacak İşin Cinsi Birim Fiyat (TL) N (Çalışma sıcaklığı +425°C -80 °C) PN-16. Dıştan basınçlı, paslanmaz çelik (AISI 304, 321, 316 kalite) körüklü eksenel tip genleşme parçası; (kompansatör) 30 mm genleşmeli. |  |  |  |  | Müsterek Tesisat
25.330.2101 | 25 Ø mm. |  |  | 6130 | 456.25 | Müsterek Tesisat
25.330.2102 | 32 Ø mm. |  |  | 6886.25 | 658.75 | Müsterek Tesisat
25.330.2103 | 40 Ø mm. |  |  | 7420 | 658.75 | Müsterek Tesisat
25.330.2104 | 50 Ø mm. |  |  | 8553.75 | 658.75 | Müsterek Tesisat
25.330.2105 | 65 Ø mm. |  |  | 10223.75 | 726.25 | Müsterek Tesisat
25.330.2106 | 80 Ø mm. |  |  | 11582.5 | 793.75 | Müsterek Tesisat
25.330.2107 | 100 Ø mm. |  |  | 14541.25 | 928.75 | Müsterek Tesisat
25.330.2108 | 125 Ø mm. |  |  | 20344.38 | 1156.88 | Müsterek Tesisat
25.330.2109 | 150 Ø mm. |  |  | 26546.88 | 1359.38 | Müsterek Tesisat
25.330.2110 | 200 Ø mm. |  |  | 34026.88 | 1426.88 | Müsterek Tesisat
25.330.2111 | 250 Ø mm. |  |  | 48681.88 | 1494.38 | Müsterek Tesisat
25.330.2112 | 300 Ø mm. |  |  | 58949.38 | 1561.88 | Müsterek Tesisat
25.330.2200 | Dıştan basınçlı, paslanmaz çelik (AISI 304, 321, 316 kalite), körüklü eksenel tip genleşme parçası; (kompansatör) 60 mm genleşmeli. |  |  |  |  | Müsterek Tesisat
25.330.2201 | 25 Ø mm. |  |  | 6967.5 | 456.25 | Müsterek Tesisat
25.330.2202 | 32 Ø mm. |  |  | 8302.5 | 658.75 | Müsterek Tesisat
25.330.2203 | 40 Ø mm. |  |  | 9110 | 658.75 | Müsterek Tesisat
25.330.2204 | 50 Ø mm. |  |  | 10366.25 | 658.75 | Müsterek Tesisat
25.330.2205 | 65 Ø mm. |  |  | 11306.25 | 726.25 | Müsterek Tesisat
25.330.2206 | 80 Ø mm. |  |  | 13981.25 | 793.75 | Müsterek Tesisat
25.330.2207 | 100 Ø mm. |  |  | 17016.25 | 928.75 | Müsterek Tesisat
25.330.2208 | 125 Ø mm. |  |  | 23369.38 | 1156.88 | Müsterek Tesisat
25.330.2209 | 150 Ø mm. |  |  | 30184.38 | 1359.38 | Müsterek Tesisat
25.330.2210 | 200 Ø mm. |  |  | 39001.88 | 1426.88 | Müsterek Tesisat
25.330.2211 | 250 Ø mm. |  |  | 55581.88 | 1494.38 | Müsterek Tesisat
25.330.2212 | 300 Ø mm. |  |  | 86974.38 | 1561.88 | Müsterek Tesisat
25.330.2300 | Dıştan basınçlı, paslanmaz çelik (AISI 304, 321, 316 kalite), körüklü eksenel tip genleşme parçası; (kompansatör) 90 mm genleşmeli. |  |  |  |  | Müsterek Tesisat
25.330.2301 | 25 Ø mm. |  |  | 7583.75 | 456.25 | Müsterek Tesisat
25.330.2302 | 32 Ø mm. |  |  | 8348.75 | 658.75 | Müsterek Tesisat
25.330.2303 | 40 Ø mm. |  |  | 9096.25 | 658.75 | Müsterek Tesisat
25.330.2304 | 50 Ø mm. |  |  | 10402.5 | 658.75 | Müsterek Tesisat
25.330.2305 | 65 Ø mm. |  |  | 12633.75 | 726.25 | Müsterek Tesisat
25.330.2306 | 80 Ø mm. |  |  | 14543.75 | 793.75 | Müsterek Tesisat
25.330.2307 | 100 Ø mm. |  |  | 17916.25 | 928.75 | Müsterek Tesisat
25.330.2308 | 125 Ø mm. |  |  | 24244.38 | 1156.88 | Müsterek Tesisat
25.330.2309 | 150 Ø mm. |  |  | 32571.88 | 1359.38 | Müsterek Tesisat
25.330.2310 | 200 Ø mm. |  |  | 42676.88 | 1426.88 | Müsterek Tesisat
25.330.2311 | 250 Ø mm. |  |  | 62231.88 | 1494.38 | Müsterek Tesisat
25.330.2312 | 300 Ø mm. |  |  | 85274.38 | 1561.88 | Müsterek Tesisat
25.330.3100 | Çift körüklü, açısal, yanal, eksenel hareketli genleşme parçası; Buhar, kızgın su, akaryakıt devrelerinde, dilatasyon geçişleri, sismik hareketlerin kompanzasyonunda kullanılmak üzere, çift körüklü (ondülasyonlu) açısal, yanal ve eksenel hareketli, özel alaşımlı paslanmaz çelikten; flanşlı, kaynak boyunlu, mafsallı, limit çubuklu genleşme parçalarının temini, yerine montajı, çalışır halde teslimi. PN 16, eksenel 30 mm, yanal 75 mm hareketli kompansatör. |  |  |  |  | Müsterek Tesisat
25.330.3101 | 25 Ø mm. |  |  | 7628.75 | 456.25 | Müsterek Tesisat
25.330.3103 | 40 Ø mm. |  |  | 8452.5 | 658.75 | Müsterek Tesisat
25.330.3104 | 50 Ø mm. |  |  | 9626.25 | 658.75 | Müsterek Tesisat
25.330.3105 | 65 Ø mm. |  |  | 13451.25 | 726.25 | Müsterek Tesisat
25.330.3106 | 80 Ø mm. |  |  | 15918.75 | 793.75 | Müsterek Tesisat
25.330.3107 | 100 Ø mm. |  |  | 20828.75 | 928.75 | Müsterek Tesisat
25.330.3108 | 125 Ø mm. |  |  | 25969.38 | 1156.88 | Müsterek Tesisat
25.330.3109 | 150 Ø mm. |  |  | 32284.38 | 1359.38 | Müsterek Tesisat
25.330.3110 | 200 Ø mm. |  |  | 45364.38 | 1426.88 | Müsterek Tesisat
25.330.3111 | 250 Ø mm. |  |  | 63244.38 | 1494.38 | Müsterek Tesisat
25.330.3200 | Çift körüklü, açısal, yanal, eksenel hareketli genleşme parçası; Buhar, kızgın su, akaryakıt devrelerinde, dilatasyon geçişleri, sismik hareketlerin kompanzasyonunda kullanılmak üzere, çift körüklü (ondülasyonlu) açısal,yanal ve eksenel hareketli, özel alaşımlı paslanmaz çelikten; flanşlı, kaynak boyunlu, mafsallı, limit çubuklu genleşme parçalarının temini, yerine montajı, çalışır halde teslimi. PN 16, eksenel 60 mm, yanal 75 mm hareketli kompansatör. |  |  |  |  | Müsterek Tesisat
25.330.3201 | 65 Ø mm. |  |  | 11352.5 | 726.25 | Müsterek Tesisat
25.330.3202 | 80 Ø mm. |  |  | 13000 | 793.75 | Müsterek Tesisat
25.330.3203 | 100 Ø mm. |  |  | 15716.25 | 928.75 | Müsterek Tesisat
25.330.3204 | 125 Ø mm. |  |  | 19469.38 | 1156.88 | Müsterek Tesisat
25.330.3205 | 150 Ø mm. |  |  | 24784.38 | 1359.38 | Müsterek Tesisat
25.330.3206 | 200 Ø mm. |  |  | 31139.38 | 1426.88 | Müsterek Tesisat
25.330.3207 | 250 Ø mm. |  |  | 46706.88 | 1494.38 | Müsterek Tesisat
25.332.1100 | Pompa, kompresör ve buna benzer cihaz titreşimlerinin boru şebekesine iletmemek ve böylece titreşimden doğacak ses ve gürültüyü önlemek amacı ile cihaz - boru arasına monte edilebilen paslanmaz çelikten titreşim yutucunun temini, yerine montajı, çalışır halde teslimi. (Çalışma sıcaklığı + 425 °C - 80 °C) . Flanşlı veya kaynak boyunlu; PN-16 |  |  |  |  | Müsterek Tesisat
25.332.1101 | 15 Ø mm |  |  | 1771.88 | 228.13 | Müsterek Tesisat
25.332.1102 | 20 Ø mm |  |  | 2126.25 | 321.25 | Müsterek Tesisat
25.332.1103 | 25 Ø mm |  |  | 2428.75 | 456.25 | Müsterek Tesisat
25.332.1104 | 32 Ø mm |  |  | 2646.25 | 456.25 | Müsterek Tesisat
25.332.1105 | 40 Ø mm |  |  | 2972.5 | 523.75 | Müsterek Tesisat
25.332.1106 | 50 Ø mm |  |  | 3366.25 | 658.75 | Müsterek Tesisat
25.332.1107 | 65 Ø mm |  |  | 3897.5 | 726.25 | Müsterek Tesisat
25.332.1108 | 80 Ø mm |  |  | 4320 | 793.75 | Müsterek Tesisat
25.332.1109 | 100 Ø mm |  |  | 5048.75 | 928.75 | Müsterek Tesisat
25.332.1110 | 125 Ø mm |  |  | 7310.63 | 1156.88 | Müsterek Tesisat
25.332.1111 | 150 Ø mm |  |  | 8966.88 | 1359.38 | Müsterek Tesisat
25.332.1112 | 200 Ø mm |  |  | 13193.13 | 1426.88 | Müsterek Tesisat
25.332.1113 | 250 Ø mm |  |  | 20281.88 | 1494.38 | Müsterek Tesisat
25.332.1200 | Flanşlı veya kaynak boyunlu; PN 25-40 BFT 25.332.1100'de ki montajlı birim fiyatlar % 40 zamlı olarak, montaj bedelleri zamsız olarak aynen uygulanır. 25.332.1300 Kauçuk Titreşim Yutucu (absorberleri); (Ölçü: Ad) PN 16 Pompa, kompresör ve buna benzer cihaz titreşimlerinin boru şebekesine iletmemek ve böylece titreşimden doğacak ses ve gürültüyü önlemek amacı ile cihaz - boru arasına monte edilebilen körüğün kısmi açısal yanal eksenel olarak 10 mm hareket edebilen kauçuk malzemeden imal edilmiş flanşları karbon çelikten imal edilmiş titreşim yutucunun temini, yerine montajı, çalışır halde teslimi. (Çalışma sıcaklığı + 0 °C , +95 °C) 25.300.-Müsterek Tesisat |  |  |  |  | Müsterek Tesisat
25.332.1302 | 40 Ø mm. |  |  | 2531.25 | 456.25 | Müsterek Tesisat
25.332.1303 | 50 Ø mm. |  |  | 3020 | 658.75 | Müsterek Tesisat
25.332.1304 | 65 Ø mm. |  |  | 3747.5 | 726.25 | Müsterek Tesisat
25.332.1305 | 80 Ø mm. |  |  | 4272.5 | 793.75 | Müsterek Tesisat
25.332.1306 | 100 Ø mm. |  |  | 5232.5 | 928.75 | Müsterek Tesisat
25.332.1307 | 125 Ø mm. |  |  | 6719.38 | 1156.88 | Müsterek Tesisat
25.332.1308 | 150 Ø mm. |  |  | 8309.38 | 1359.38 | Müsterek Tesisat
25.332.1309 | 200 Ø mm. |  |  | 11038.13 | 1426.88 | Müsterek Tesisat
25.332.1310 | 250 Ø mm. |  |  | 14419.38 | 1494.38 | Müsterek Tesisat
25.332.1311 | 300 Ø mm. |  |  | 21024.38 | 1561.88 | Müsterek Tesisat
25.334.1100 | Termodinamik tip, vidalı; 40 Atmosfer işletme basıncında, 250 °C sıcaklığa kadar dayanıklı, gövde, kapak, disk ve oturma yüzeyleri paslanmaz çelikten, TSE kalite belgeli kondenstopun iş yerinde temini, yerine monte edilmesi ve çalışır halde teslimi. |  |  |  |  | Müsterek Tesisat
25.334.1101 | 15 Ø mm. (1/2") |  |  | 6138.13 | 228.13 | Müsterek Tesisat
25.334.1102 | 20 Ø mm. (3/4") |  |  | 6277.5 | 287.5 | Müsterek Tesisat
25.334.1103 | 25 Ø mm. (1") |  |  | 6531.25 | 321.25 | Müsterek Tesisat
25.334.1104 | 32 Ø mm. (1 1/4") |  |  | 14905 | 355 | Müsterek Tesisat
25.334.1105 | 40 Ø mm. (1 1/2") |  |  | 15174.38 | 436.88 | Müsterek Tesisat
25.334.1106 | 50 Ø mm. (2") |  |  | 15723.75 | 523.75 | Müsterek Tesisat
25.334.1200 | Termostatik tip, vidalı; (TS-3144), 10 Atmosfer işletme basıncına dayanıklı, gövdesi ve kapağı temper döküm veya kalite pirinçten, körükleri dikişsiz fosforlu bronz, monel veya tombaktan, supap veya supapın oturma yuvaları paslanmaz pirinçten mamul, TSE uygunluk belgesine haiz kondenstopun iş yerinde temini, yerine monte edilmesi ve çalışır halde teslimi. |  |  |  |  | Müsterek Tesisat
25.334.1201 | 15 Ø mm. (1/2") |  |  | 9156.88 | 228.13 | Müsterek Tesisat
25.334.1202 | 20 Ø mm. (3/4") |  |  | 10540 | 287.5 | Müsterek Tesisat
25.334.1203 | 25 Ø mm. (1") |  |  | 11052.5 | 321.25 | Müsterek Tesisat
25.334.1204 | 32 Ø mm. (1 1/4") |  |  | 11963.75 | 355 | Müsterek Tesisat
25.334.1205 | 40 Ø mm. (1 1/2") |  |  | 12348.13 | 436.88 | Müsterek Tesisat
25.334.1206 | 50 Ø mm. (2") |  |  | 14161.25 | 523.75 | Müsterek Tesisat
25.334.1300 | Şamandıralı tip, termostatik, hava boşaltmalı, flanşlı; PN-16, gövdesi dökme demir, şamandırası, valf, iğne ve yuvası paslanmaz çelik, TSE kalite belgeli kondenstopun iş yerinde temini, yerine monte edilmesi ve çalışır halde teslimi. |  |  |  |  | Müsterek Tesisat
25.334.1301 | 15 Ø mm |  |  | 10887.5 | 287.5 | Müsterek Tesisat
25.334.1302 | 20 Ø mm |  |  | 10922.5 | 321.25 | Müsterek Tesisat
25.334.1303 | 25 Ø mm |  |  | 11306.25 | 355 | Müsterek Tesisat
25.334.1304 | 32 Ø mm |  |  | 20249.38 | 436.88 | Müsterek Tesisat
25.334.1305 | 40 Ø mm |  |  | 21961.25 | 523.75 | Müsterek Tesisat
25.334.1306 | 50 Ø mm |  |  | 26857.5 | 557.5 | Müsterek Tesisat
25.334.1400 | Ters kovalı tip, flanşlı; PN-16, gövde ve kapak kısmı dökme demir, valf mekanizması, iğne ve yuva kovası paslanmaz çelikten, TSE kalite belgeli, kondenstopun iş yerinde temini, yerine montajı ve çalışır halde teslimi. |  |  |  |  | Müsterek Tesisat
25.334.1401 | 15 Ø mm |  |  | 9957.5 | 287.5 | Müsterek Tesisat
25.334.1402 | 20 Ø mm |  |  | 10462.5 | 321.25 | Müsterek Tesisat
25.334.1403 | 25 Ø mm |  |  | 11721.25 | 355 | Müsterek Tesisat
25.334.1404 | 32 Ø mm |  |  | 21236.88 | 436.88 | Müsterek Tesisat
25.334.1406 | 50 Ø mm |  |  | 36357.5 | 557.5 | Müsterek Tesisat
25.337.1100 | Isıtma sisteminde oluşan havayı tahliye etmek için pirinç veya TS ISO 1129 standartlarına uygun malzemeden mamul, PN16 sınıfında imal edilmiş gövdesi, hava ve suyu ayırıcı bölümde paslanmaz çelik veya muadili hava toplayıcı perdesi olan, gövdenin üst kısmında hava tahliyesi için musluk ve otomatik ventili bulunan, 120 ºC su ve maksimum 10 bar işletme basıncında çalışabilen hava ayırıcısının işyerinde temini ve montajının yapılması Boşaltmasız, Dişli Pirinç Hava Ayırıcı; |  |  |  |  | Müsterek Tesisat
25.337.1101 | 15 Ø mm. (1/2") |  |  | 3315 | 168.75 | Müsterek Tesisat
25.337.1102 | 20 Ø mm. (3/4") |  |  | 4043.75 | 202.5 | Müsterek Tesisat
25.337.1103 | 25 Ø mm. (1") |  |  | 4230 | 202.5 | Müsterek Tesisat
25.337.1104 | 32 Ø mm. (1 1/4") |  |  | 5166.25 | 236.25 | Müsterek Tesisat
25.337.1105 | 40 Ø mm. (1 1/2") |  |  | 5743.75 | 270 | Müsterek Tesisat
25.337.1106 | 50 Ø mm. (2") |  |  | 6932.5 | 270 | Müsterek Tesisat
25.337.1200 | Kaynaklı Hava Ayırıcı; |  |  |  |  | Müsterek Tesisat
25.337.1201 | 50 Ø mm. |  |  | 6611.88 | 1073.13 | Müsterek Tesisat
25.337.1202 | 65 Ø mm. |  |  | 7849.38 | 1140.63 | Müsterek Tesisat
25.337.1203 | 80 Ø mm. |  |  | 11983.75 | 1690 | Müsterek Tesisat
25.337.1204 | 100 Ø mm. |  |  | 12922.5 | 1825 | Müsterek Tesisat
25.337.1205 | 125 Ø mm. |  |  | 17535.63 | 1985.63 | Müsterek Tesisat
25.337.1206 | 150 Ø mm. |  |  | 20631.25 | 2281.25 | Müsterek Tesisat
25.337.1207 | 200 Ø mm. |  |  | 28346.25 | 3058.75 | Müsterek Tesisat
25.337.1300 | Flanşlı Hava Ayırıcı; |  |  |  |  | Müsterek Tesisat
25.337.1301 | 50 Ø mm |  |  | 10221.88 | 1073.13 | Müsterek Tesisat
25.337.1302 | 65 Ø mm. |  |  | 13249.38 | 1140.63 | Müsterek Tesisat
25.337.1303 | 80 Ø mm. |  |  | 16215 | 1690 | Müsterek Tesisat
25.337.1304 | 100 Ø mm. |  |  | 17787.5 | 1825 | Müsterek Tesisat
25.337.1305 | 125 Ø mm. |  |  | 24998.13 | 1985.63 | Müsterek Tesisat
25.337.1306 | 150 Ø mm. |  |  | 28743.75 | 2281.25 | Müsterek Tesisat
25.337.1307 | 200 Ø mm. |  |  | 37946.25 | 3058.75 | Müsterek Tesisat
25.337.2100 | Isıtma sisteminde oluşan tortuyu tahliye etmek için TS ISO 1129 standartlarına uygun PN16 sınıfında imal edilmiş, tortu tutucu bölümde paslanmaz çelik veya muadili tortu toplayıcı perdesi olan, gövdenin alt kısmında tortu tahliyesi için küresel vanası bulunan, 120 ºC su ve maksimum 10 bar işletme basıncında çalışabilen tortu ayırıcısının işyerinde temini ve montajının yapılması. Kaynaklı Tortu Ayırıcı; |  |  |  |  | Müsterek Tesisat
25.337.2101 | 50 Ø mm. |  |  | 5108.13 | 1073.13 | Müsterek Tesisat
25.337.2102 | 65 Ø mm. |  |  | 6260.63 | 1140.63 | Müsterek Tesisat
25.337.2103 | 80 Ø mm. |  |  | 9890 | 1690 | Müsterek Tesisat
25.337.2104 | 100 Ø mm. |  |  | 10722.5 | 1825 | Müsterek Tesisat
25.337.2105 | 125 Ø mm. |  |  | 15298.13 | 1985.63 | Müsterek Tesisat
25.337.2106 | 150 Ø mm. |  |  | 19181.25 | 2281.25 | Müsterek Tesisat
25.337.2107 | 200 Ø mm. |  |  | 25496.25 | 3058.75 | Müsterek Tesisat
25.337.2200 | Flanşlı Tortu Ayırıcı; |  |  |  |  | Müsterek Tesisat
25.337.2201 | 50 Ø mm. |  |  | 8244.38 | 1073.13 | Müsterek Tesisat
25.337.2202 | 65 Ø mm. |  |  | 9850.63 | 1140.63 | Müsterek Tesisat
25.337.2203 | 80 Ø mm. |  |  | 13772.5 | 1690 | Müsterek Tesisat
25.337.2204 | 100 Ø mm. |  |  | 14812.5 | 1825 | Müsterek Tesisat
25.337.2206 | 150 Ø mm. |  |  | 24756.25 | 2281.25 | Müsterek Tesisat
25.337.2207 | 200 Ø mm. |  |  | 30921.25 | 3058.75 | Müsterek Tesisat
25.337.3100 | CE işaretine sahip, temizleme flanşı, gövde, çubuk mıknatıslar ve mıknatıs kovalarından oluşan manyetik filtrede; mıknatıslar her su geçişinde sudaki manyetik bileşenli malzemeleri çekebilmelidir. Gövde, karbon çelik veya paslanmaz çelikten yapılmalı ve elektrostatik toz boya ile boyanmış olmalıdır. Çubuk mıknatısların doğrudan suyla bağlantısı bulunmamalı ve yüksek manyetik çekim alanına sahip, neodyum N52 veya N54 tipi olmalıdır. Dış yüzeyi 304 paslanmaz çelik ile kaplanmalı, minimum 80°C'ye dayanıklı olmalı ve manyetik gücü en az aşağıdaki gibi olmalıdır. Manyetik elementler sökülebilir ve gövdeye takılabilir şekilde tasarlanmalıdır. Ürün, metal parçacıklar dışında biriken tortu ve pislikleri atabilmesi için 1 adet boşaltma manşonuna sahip olmalıdır. Ayrıca, ürün minimum 10 bar çalışma basıncına göre dizayn edilmelidir. Çalışma basıncının 1,5 katı test basıncına sahip olması gerekmektedir. Çubuk mıknatıs yüzeyi, manyetik alan ölçümleri akrediteli laboratuvarlardan belgelendirilecektir. Flanşlı, pislik tutucusuz Manyetik Filtre; |  |  |  |  | Müsterek Tesisat
25.337.3101 | 50 Ø mm - toplam mıknatıs gücü en az 20.000 Gauss |  |  | 20960.63 | 1073.13 | Müsterek Tesisat
25.337.3102 | 65 Ø mm - toplam mıknatıs gücü en az 20.000 Gauss |  |  | 21890.63 | 1140.63 | Müsterek Tesisat
25.337.3103 | 80 Ø mm - toplam mıknatıs gücü en az 20.000 Gauss |  |  | 24440 | 1690 | Müsterek Tesisat
25.337.3104 | 100 Ø mm - toplam mıknatıs gücü en az 20.000 Gauss |  |  | 26200 | 1825 | Müsterek Tesisat
25.337.3105 | 125 Ø mm - toplam mıknatıs gücü en az 30.000 Gauss |  |  | 36985.63 | 1985.63 | Müsterek Tesisat
25.337.3106 | 150 Ø mm - toplam mıknatıs gücü en az 30.000 Gauss |  |  | 41656.25 | 2281.25 | Müsterek Tesisat
25.337.3107 | 200 Ø mm - toplam mıknatıs gücü en az 40.000 Gauss |  |  | 47933.75 | 3058.75 | Müsterek Tesisat
25.337.3108 | 250 Ø mm - toplam mıknatıs gücü en az 50.000 Gauss |  |  | 57197.5 | 3447.5 | Müsterek Tesisat
25.337.3200 | Flanşlı, sökülebilir pislik tutuculu (paslanmaz çelikten) Manyetik Filtre; |  |  |  |  | Müsterek Tesisat
25.337.3201 | 50 Ø mm - toplam mıknatıs gücü en az 20.000 Gauss |  |  | 22073.13 | 1073.13 | Müsterek Tesisat
25.337.3202 | 65 Ø mm - toplam mıknatıs gücü en az 20.000 Gauss |  |  | 23340.63 | 1140.63 | Müsterek Tesisat
25.337.3203 | 80 Ø mm - toplam mıknatıs gücü en az 20.000 Gauss |  |  | 25690 | 1690 | Müsterek Tesisat
25.337.3204 | 100 Ø mm - toplam mıknatıs gücü en az 20.000 Gauss |  |  | 28075 | 1825 | Müsterek Tesisat
25.337.3205 | 125 Ø mm - toplam mıknatıs gücü en az 30.000 Gauss |  |  | 38860.63 | 1985.63 | Müsterek Tesisat
25.337.3206 | 150 Ø mm - toplam mıknatıs gücü en az 30.000 Gauss |  |  | 42906.25 | 2281.25 | Müsterek Tesisat
25.337.3207 | 200 Ø mm - toplam mıknatıs gücü en az 40.000 Gauss |  |  | 51158.75 | 3058.75 | Müsterek Tesisat
25.337.3208 | 250 Ø mm - toplam mıknatıs gücü en az 50.000 Gauss |  |  | 59697.5 | 3447.5 | Müsterek Tesisat
25.340.1100 | Sıvı dolu kap veya borularda biriken hava ve gazları atmak için monte edilecek, uygun kapasitede, çalışma basınç ve sıcaklığına tabi olarak bronz, dökme demir pirinç veya çelikten mamül, paslanmaz çelikten şamandıralı veya termostatlı cihazın iş yerinde temini, yerine montajı ve işler halde teslimi. Otomatik Hava Atma Cihazı, buhar için, vidalı, PN-16; |  |  |  |  | Müsterek Tesisat
25.340.1101 | 15 Ø mm. (1/2") |  |  | 562.5 | 168.75 | Müsterek Tesisat
25.340.1102 | 20 Ø mm. (3/4") |  |  | 768.75 | 202.5 | Müsterek Tesisat
25.340.1200 | Otomatik Hava Atma Cihazı, su için; |  |  |  |  | Müsterek Tesisat
25.340.1201 | 15 Ø mm. (1/2") |  |  | 692.5 | 168.75 | Müsterek Tesisat
25.345.1101 | DN 15 (1/2”) Vidalı |  |  | 1559.38 | 228.13 | Müsterek Tesisat
25.345.1102 | DN 20 (3/4”) Vidalı |  |  | 1843.75 | 287.5 | Müsterek Tesisat
25.345.1104 | DN 32 (11/4”) Vidalı |  |  | 2890 | 355 | Müsterek Tesisat
25.345.1105 | DN 40 (11/2”) Vidalı |  |  | 3181.88 | 436.88 | Müsterek Tesisat
25.345.1106 | DN 50 (2”) Vidalı |  |  | 4368.75 | 523.75 | Müsterek Tesisat
25.345.1107 | DN 65 (21/2”) flanşlı |  |  | 11482.5 | 557.5 | Müsterek Tesisat
25.345.1108 | DN 80 (3”) flanşlı |  |  | 12820 | 765 | Müsterek Tesisat
25.345.1109 | DN 100 (4”) flanşlı |  |  | 22673.75 | 861.25 | Müsterek Tesisat
25.345.1110 | DN 125 (5”) flanşlı |  |  | 42766.25 | 928.75 | Müsterek Tesisat
25.345.1111 | DN 150 (6”) flanşlı |  |  | 44988.75 | 1063.75 | Müsterek Tesisat
25.345.1112 | DN 200 (8”) flanşlı |  |  | 118189.06 | 1414.06 | Müsterek Tesisat
25.345.1201 | DN15 (1/2”) Vidalı |  |  | 2740.63 | 228.13 | Müsterek Tesisat
25.345.1202 | DN20 (3/4”) Vidalı |  |  | 3297.5 | 287.5 | Müsterek Tesisat
25.345.1203 | DN25 (1”) Vidalı |  |  | 3487.5 | 321.25 | Müsterek Tesisat
25.345.1204 | DN32 (11/4”) Vidalı |  |  | 4608.75 | 355 | Müsterek Tesisat
25.345.1205 | DN40 (11/2”) Vidalı |  |  | 4773.13 | 436.88 | Müsterek Tesisat
25.345.1206 | DN50 (2”) Vidalı |  |  | 6555 | 523.75 | Müsterek Tesisat
25.345.1207 | DN65 (21/2”) flanşlı |  |  | 14520 | 557.5 | Müsterek Tesisat
25.345.1208 | DN80 (3”) flanşlı |  |  | 18577.5 | 765 | Müsterek Tesisat
25.345.1209 | DN100 (4”) flanşlı |  |  | 30998.75 | 861.25 | Müsterek Tesisat
25.345.1210 | DN125 (5”) flanşlı |  |  | 58041.25 | 928.75 | Müsterek Tesisat
25.345.1211 | DN150 (6”) flanşlı |  |  | 60701.25 | 1063.75 | Müsterek Tesisat
25.345.1212 | DN200 (8”) flanşlı |  |  | 143539.06 | 1414.06 | Müsterek Tesisat
25.345.1301 | DN15 (1/2”) Vidalı |  |  | 3290.63 | 228.13 | Müsterek Tesisat
25.345.1302 | DN20 (3/4”) Vidalı |  |  | 3515 | 287.5 | Müsterek Tesisat
25.345.1303 | DN25 (1”) Vidalı |  |  | 3905 | 321.25 | Müsterek Tesisat
25.345.1304 | DN32 (11/4”) Vidalı |  |  | 5570 | 355 | Müsterek Tesisat
25.345.1305 | DN40 (11/2”) Vidalı |  |  | 6056.88 | 436.88 | Müsterek Tesisat
25.345.1306 | DN50 (2”) Vidalı |  |  | 7670 | 523.75 | Müsterek Tesisat
25.345.1307 | DN65 (21/2”) flanşlı |  |  | 16932.5 | 557.5 | Müsterek Tesisat
25.345.1308 | DN80 (3”) flanşlı |  |  | 19227.5 | 765 | Müsterek Tesisat
25.345.1309 | DN100 (4”) flanşlı |  |  | 31211.25 | 861.25 | Müsterek Tesisat
25.345.1310 | DN125 (5”) flanşlı |  |  | 57391.25 | 928.75 | Müsterek Tesisat
25.345.1311 | DN150 (6”) flanşlı |  |  | 58063.75 | 1063.75 | Müsterek Tesisat
25.345.1312 | DN200 (8”) flanşlı |  |  | 147789.06 | 1414.06 | Müsterek Tesisat
25.345.1401 | DN15 (1/2”) Vidalı |  |  | 4016.25 | 253.75 | Müsterek Tesisat
25.345.1402 | DN20 (3/4") Vidalı |  |  | 4956.25 | 287.5 | Müsterek Tesisat
25.345.1403 | DN25 (1”) Vidalı |  |  | 5217.5 | 321.25 | Müsterek Tesisat
25.345.1404 | DN32 (11/4”) Vidalı |  |  | 6972.5 | 355 | Müsterek Tesisat
25.345.1405 | DN40 (11/2”) Vidalı |  |  | 7736.88 | 436.88 | Müsterek Tesisat
25.345.1406 | DN50 (2”) Vidalı |  |  | 9363.75 | 523.75 | Müsterek Tesisat
25.345.1407 | DN65 (21/2”) flanşlı |  |  | 17882.5 | 557.5 | Müsterek Tesisat
25.345.1408 | DN80 (3”) flanşlı |  |  | 22177.5 | 765 | Müsterek Tesisat
25.345.1409 | DN100 (4”) flanşlı |  |  | 35611.25 | 861.25 | Müsterek Tesisat
25.345.1410 | DN125 (5”) flanşlı |  |  | 60203.75 | 928.75 | Müsterek Tesisat
25.345.1412 | DN200 (8”) flanşlı |  |  | 163664.06 | 1414.06 | Müsterek Tesisat
25.345.2100 | 2014/68/AB Basınçlı Ekipmanlar Yönetmeliğine uygun olarak üretilmiş, CE sertifikalı, doğalgaz ve LPG hatlarındaki brülör, kombi, sayaç, regülatör gibi cihazların gazın taşındığı partiküllerden zarar görmemesi amacıyla kullanılan filtrelerin iş yerinde temini ve yerinde montajı. Kullanım Basıncı 2 Bar’a kadar olan dişli filtreler; |  |  |  |  | Müsterek Tesisat
25.345.2101 | DN15 (1/2") Vidalı |  |  | 893.13 | 228.13 | Müsterek Tesisat
25.345.2102 | DN20 (3/4") Vidalı |  |  | 953.75 | 287.5 | Müsterek Tesisat
25.345.2103 | DN25 (1") Vidalı |  |  | 992.5 | 321.25 | Müsterek Tesisat
25.345.2104 | DN32 (11/4") Vidalı |  |  | 1358.75 | 355 | Müsterek Tesisat
25.345.2105 | DN40 (11/2") Vidalı |  |  | 1463.13 | 436.88 | Müsterek Tesisat
25.345.2106 | DN50 (2") Vidalı |  |  | 1593.75 | 523.75 | Müsterek Tesisat
25.345.2200 | Kullanım Basıncı 2 Bar’a kadar olan flanşlı filtreler; |  |  |  |  | Müsterek Tesisat
25.345.2201 | DN65 (21/2") flanşlı |  |  | 6722.5 | 726.25 | Müsterek Tesisat
25.345.2202 | DN80 (3") flanşlı |  |  | 7848.75 | 765 | Müsterek Tesisat
25.345.2203 | DN100 (4") flanşlı |  |  | 17886.25 | 861.25 | Müsterek Tesisat
25.345.2204 | DN125 (5") flanşlı |  |  | 28591.25 | 928.75 | Müsterek Tesisat
25.345.2205 | DN150 (6") flanşlı |  |  | 37376.25 | 1063.75 | Müsterek Tesisat
25.345.2206 | DN200 (8") flanşlı |  |  | 92151.88 | 1426.88 | Müsterek Tesisat
25.345.2300 | Kullanım Basıncı 6 Bar’a kadar olan dişli filtreler; |  |  |  |  | Müsterek Tesisat
25.345.2301 | DN15 (1/2") Vidalı |  |  | 1120.63 | 228.13 | Müsterek Tesisat
25.345.2302 | DN20 (3/4") Vidalı |  |  | 1193.75 | 287.5 | Müsterek Tesisat
25.345.2303 | DN25 (1") Vidalı |  |  | 1250 | 321.25 | Müsterek Tesisat
25.345.2304 | DN32 (11/4") Vidalı |  |  | 1577.5 | 355 | Müsterek Tesisat
25.345.2305 | DN40 (11/2") Vidalı |  |  | 1690.63 | 436.88 | Müsterek Tesisat
25.345.2306 | DN50 (2") Vidalı |  |  | 2007.5 | 523.75 | Müsterek Tesisat
25.345.2400 | Kullanım Basıncı 6 Bar’a kadar olan flanşlı filtreler; |  |  |  |  | Müsterek Tesisat
25.345.2401 | DN25 (1") flanşlı |  |  | 4831.25 | 321.25 | Müsterek Tesisat
25.345.2402 | DN32 (1 1/4") flanşlı |  |  | 5401.25 | 355 | Müsterek Tesisat
25.345.2403 | DN40 (1 1/2") flanşlı |  |  | 5653.13 | 436.88 | Müsterek Tesisat
25.345.2404 | DN50 (2") flanşlı |  |  | 5845 | 523.75 | Müsterek Tesisat
25.345.2405 | DN65 (21/2") flanşlı |  |  | 8160 | 726.25 | Müsterek Tesisat
25.345.2406 | DN80 (3") flanşlı |  |  | 9605 | 765 | Müsterek Tesisat
25.345.2407 | DN100 (4") flanşlı |  |  | 17761.25 | 861.25 | Müsterek Tesisat
25.345.2408 | DN125 (5") flanşlı |  |  | 28491.25 | 928.75 | Müsterek Tesisat
25.345.2409 | DN150 (6") flanşlı |  |  | 37301.25 | 1063.75 | Müsterek Tesisat
25.345.2410 | DN200 (8") flanşlı |  |  | 96864.38 | 1426.88 | Müsterek Tesisat
25.345.3000 | DOĞALGAZ FİLTRELİ REGÜLATÖRLERİ (TS 10624) 2014/68/AB Basınçlı Ekipmanlar Yönetmeliğine uygun olarak üretilmiş,CE uygunluk işaretli, TSE 10624 standardına uygun, doğalgaz veya LPG basıncını düşürmek veya stabil tutmak için kullanılan filtreli regülatörlerin iş yerinde temini, yerinde montajı. |  |  |  |  | Müsterek Tesisat
25.345.3100 | 2014/68/AB Basınçlı Ekipmanlar Yönetmeliğine uygun olarak üretilmiş,CE uygunluk işaretli, TSE 10624 standardına uygun, doğalgaz veya LPG basıncını düşürmek veya stabil tutmak için kullanılan filtreli regülatörlerin iş yerinde temini, yerinde montajı. Filtreli Regülatör 500 mbar’a kadar; |  |  |  |  | Müsterek Tesisat
25.345.3101 | DN15 (1/2”) Vidalı |  |  | 2079.38 | 228.13 | Müsterek Tesisat
25.345.3102 | DN20 (3/4”) Vidalı |  |  | 2383.75 | 287.5 | Müsterek Tesisat
25.345.3103 | DN25 (1”) Vidalı |  |  | 2447.5 | 321.25 | Müsterek Tesisat
25.345.3200 | Filtreli Regülatör 1 bar’a kadar; |  |  |  |  | Müsterek Tesisat
25.345.3201 | DN20 (3/4”) Vidalı |  |  | 2848.75 | 287.5 | Müsterek Tesisat
25.345.3203 | DN32 (11/4”) Vidalı |  |  | 5413.75 | 355 | Müsterek Tesisat
25.345.3204 | DN40 (11/2”) Vidalı |  |  | 5846.88 | 436.88 | Müsterek Tesisat
25.345.3205 | DN50 (2”) Vidalı |  |  | 7813.75 | 523.75 | Müsterek Tesisat
25.345.3206 | DN65 (21/2”) Flanşlı |  |  | 29776.88 | 751.88 | Müsterek Tesisat
25.345.4000 | Doğalgaz Filtreli Emniyet Kapatmalı Regülatör (TS 10624) 2014/68/AB Basınçlı Ekipmanlar Yönetmeliğine uygun olarak üretilmiş, CE uygunluk işaretli, filtreli regülatör doğalgaz veya LPG basıncını düşürmek veya stabil tutmak çıkış basıncındaki sorunlarda gaz akışını durdurmak için kullanılan filtreli emniyet kapatmalı regülatörlerin iş yerinde temini ve yerinde montajı. |  |  |  |  | Müsterek Tesisat
25.345.4100 | 2014/68/AB Basınçlı Ekipmanlar Yönetmeliğine uygun olarak üretilmiş, CE uygunluk işaretli, filtreli regülatör doğalgaz veya LPG basıncını düşürmek veya stabil tutmak çıkış basıncındaki sorunlarda gaz akışını durdurmak için kullanılan filtreli emniyet kapatmalı regülatörlerin iş yerinde temini ve yerinde montajı. Filtreli Regülatörler 1bar’a kadar; |  |  |  |  | Müsterek Tesisat
25.345.4101 | DN20 (3/4”) Vidalı |  |  | 4103.75 | 287.5 | Müsterek Tesisat
25.345.4102 | DN25 (1”) Vidalı |  |  | 4412.5 | 321.25 | Müsterek Tesisat
25.345.4103 | DN32 (11/4”) Vidalı |  |  | 8278.75 | 355 | Müsterek Tesisat
25.345.4104 | DN40 (11/2”) Vidalı |  |  | 8786.88 | 436.88 | Müsterek Tesisat
25.345.4105 | DN50 (2”) Vidalı |  |  | 10411.25 | 523.75 | Müsterek Tesisat
25.345.4106 | DN65 (21/2”) Flanşlı |  |  | 26301.88 | 751.88 | Müsterek Tesisat
25.345.5100 | Dış hava koşullarına maruz doğalgaz sayaçları için doğalgaz şartnamesine uygun, DKP saç malzemeden yapılmış, fırın boyalı, lastik contalı, sayaç kutusu üzerinde gözetleme camı ve havalandırma panjuru bulunan, bükülebilir kollu kapağı olan doğalgaz sayaç muhafaza kutusunun iş yerinde temini ve yerine montajı. (demir imalat BFT 15.550.1202'den ödenecektir.) Doğalgaz Tahliye Vanaları (TS EN 14382+A1) 2014/68/AB Basınçlı Ekipmanlar Yönetmeliğine uygun, Doğalgaz ve LPG hatlarında kullanılan 10 mbar ile 6 bar arasındaki doğalgaz veya LPG basıncının yüklenmesi halinde atmosfere boşalma yapan tahliye vanalarının temini ve yerinde montajı. |  |  |  |  | Müsterek Tesisat
25.345.5101 | 10 - 40 mbar |  |  | 3428.75 | 431.25 | Müsterek Tesisat
25.345.5102 | 40 -110 mbar |  |  | 3559.38 | 513.13 | Müsterek Tesisat
25.345.5103 | 90 -160 mbar |  |  | 3659.38 | 580.63 | Müsterek Tesisat
25.345.5104 | 160-500 mbar |  |  | 4934.38 | 648.13 | Müsterek Tesisat
25.345.5105 | 400-2000 mbar |  |  | 5849.38 | 783.13 | Müsterek Tesisat
25.345.5106 | 300-6000 mbar |  |  | 8983.13 | 1053.13 | Müsterek Tesisat
25.350.1000 | Onaylı projesine göre debi, basınç, güç, verim gibi karakteristiklerini veren teknik dökümanları ile seçilecek, statik ve dinamik bakımdan dengelenmiş, bronz, paslanmaz çelik, bakalit veya döküm fanı salmastra baskısı, çelik milli kuru veya yaş rotorlu 110 °C sıcağa kadar dayanıklı elektrik motoru ile direkt akuple veya elastik kavrama ile bağlı sirkülasyon pompasının iş yerinde temini ve yerine montajı. Kuru Rotorlu Sirkülasyon Pompası: Düz boruya takılan tip, kuru rotorlu 1450 devir/min’a. kadar; Kuru rotorlu, düz boruya takılabilen (inline tip) , gövdesi dökme demirden, çarkı kompozit malzemeden veya dökme demirden imal edilmiş, 1450 d/dk devir hızında çalışan sabit devirli sirkülasyon pompalarının Bilim,Sanayi ve Teknoloji Bakanlığı’nın "Elektrik Motorları İle İlgili Çevreye Duyarlı Tasarım Gereklerine Dair Tebliğ"’ ne göre 0,75 kW ve üzeri trifaze olması durumunda motor güçlerinde motor verimi IE3 verim seviyesinden düşük olmayacak şekilde teçhiz edilmiş olan kuru rotorlu sirkülasyon pompasının işyerinde temini ve çalışır halde yerine montajı. Karakteristik Eğrisinin Orta Noktasının Debisi Basıncı Pa m3/h mSS |  |  |  |  | Müsterek Tesisat
25.350.1001 | 0,5 - 2 (0,25-0,70) 2250- 5300 |  |  | 14082.5 | 845 | Müsterek Tesisat
25.350.1002 | 2,1 - 4 (0,40-0,90) 3600- 8100 |  |  | 15420 | 845 | Müsterek Tesisat
25.350.1004 | 2,1 - 4 (2,01-3,00) 18001-27000 |  |  | 24220 | 845 | N25.350.1003 2,1.- 4 (0,91-2,00) 8101-18000 20.645,00 845,00
25.350.1005 | 4,1- 8 (0,50-2,00) 4500-18000 |  |  | 30148.13 | 1073.13 | N25.350.1003 2,1.- 4 (0,91-2,00) 8101-18000 20.645,00 845,00
25.350.1006 | 4,1 - 8 (2,01-3,50) 18001-31500 |  |  | 33023.13 | 1073.13 | N25.350.1003 2,1.- 4 (0,91-2,00) 8101-18000 20.645,00 845,00
25.350.1007 | 4,1 - 8 (3,51-5,00) 31501-45000 |  |  | 34085.63 | 1073.13 | N25.350.1003 2,1.- 4 (0,91-2,00) 8101-18000 20.645,00 845,00
25.350.1008 | 8,1-12 (0,50-2,00) 4500- 18000 |  |  | 36779.38 | 1529.38 | N25.350.1003 2,1.- 4 (0,91-2,00) 8101-18000 20.645,00 845,00
25.350.1009 | 8,1-12 (2,01-3,51) 18001-31500 |  |  | 38054.38 | 1529.38 | N25.350.1003 2,1.- 4 (0,91-2,00) 8101-18000 20.645,00 845,00
25.350.1010 | 8,1-12 (3,51-5,00) 31501-45000 |  |  | 40391.88 | 1529.38 | N25.350.1003 2,1.- 4 (0,91-2,00) 8101-18000 20.645,00 845,00
25.350.1011 | 12,1-25 (0,50-2,00) 4500-18000 |  |  | 43193.75 | 2281.25 | N25.350.1003 2,1.- 4 (0,91-2,00) 8101-18000 20.645,00 845,00
25.350.1012 | 12,1-25 (2,01-3,50) 18001-31500 |  |  | 45056.25 | 2281.25 | N25.350.1003 2,1.- 4 (0,91-2,00) 8101-18000 20.645,00 845,00
25.350.1013 | 12,1-25 (3,51-5,00) 31501-45000 |  |  | 46043.75 | 2281.25 | N25.350.1003 2,1.- 4 (0,91-2,00) 8101-18000 20.645,00 845,00
25.350.1014 | 25,1-60 (0,50-2,00) 4500-18000 |  |  | 48908.75 | 3058.75 | N25.350.1003 2,1.- 4 (0,91-2,00) 8101-18000 20.645,00 845,00
25.350.1015 | 25,1-60 (2,01-3,50) 18001-31500 |  |  | 51771.25 | 3058.75 | N25.350.1003 2,1.- 4 (0,91-2,00) 8101-18000 20.645,00 845,00
25.350.1016 | 25,1-60 (3,51-5,00) 31501-45000 |  |  | 54371.25 | 3058.75 | N25.350.1003 2,1.- 4 (0,91-2,00) 8101-18000 20.645,00 845,00
25.350.1017 | 25,1-60 (5,01-7,00) 45001-63000 |  |  | 56571.25 | 3058.75 | N25.350.1003 2,1.- 4 (0,91-2,00) 8101-18000 20.645,00 845,00
25.350.1018 | 60,1-100 (1,00-3,50) 9000-31500 |  |  | 64473.13 | 3810.63 | N25.350.1003 2,1.- 4 (0,91-2,00) 8101-18000 20.645,00 845,00
25.350.1019 | 60,1-100 (3,51-5,00) 31500-45000 |  |  | 66460.63 | 3810.63 | N25.350.1003 2,1.- 4 (0,91-2,00) 8101-18000 20.645,00 845,00
25.350.1020 | 60,1-100 (5,01-7,00) 45001-63000 |  |  | 68773.13 | 3810.63 | N25.350.1003 2,1.- 4 (0,91-2,00) 8101-18000 20.645,00 845,00
25.350.1021 | 60,1-100 (7,01-8,50) 63001-76500 |  |  | 83148.13 | 3810.63 | N25.350.1003 2,1.- 4 (0,91-2,00) 8101-18000 20.645,00 845,00
25.350.2000 | Kuru Rotorlu Sirkülasyon Pompası:Kuru rotorlu, düz boruya takılabilen (inline tip) 2950 devir/ min.a kadar: Kuru rotorlu, düz boruya takılabilen(inline tip), gövdesi dökme demirden, çarkı kompozit malzemeden veya dökme demirden imal edilmiş, 2900 d/dk devir hızında çalışan sabit devirli sirkülasyon pompalarının Bilim,Sanayi ve Teknoloji Bakanlığı’nın "Elektrik Motorları İle İlgili Çevreye Duyarlı Tasarım Gereklerine Dair Tebliğ"’ ne göre 0,75 kW ve üzeri trifaze olması durumunda motor güçlerinde motor verimi IE3 verim seviyesinden düşük olmayacak şekilde teçhiz edilmiş olan kuru rotorlu sirkülasyon pompasının iş yerinde temini ve çalışır halde yerine montajı. BFT 25.350.1000'de ki 1450 devir/min. pompa montajlı birim fiyatları ve montaj bedelleri % 10 eksiltilerek uygulanacaktır. 25.350.3000 Değişken Devirli (Frekans Konvertörlü) Islak Rotorlu Sirkülasyon Pompası: (TS EN 16297/1-2-3) Islak rotorlu düz boruya takılabilen sirkülasyon pompalarının Bilim Sanayi ve Teknoloji Bakanlığı’nın "Bağımsız ve ürünlere entegre salmastrasız devir daim pompaları ile ilgili |  |  |  |  | N25.350.1003 2,1.- 4 (0,91-2,00) 8101-18000 20.645,00 845,00
25.350.3001 | (0,5 - 3,5) (1 – 3) |  |  | 11569.38 | 1529.38 | N25.350.1003 2,1.- 4 (0,91-2,00) 8101-18000 20.645,00 845,00
25.350.3002 | (3,5 - 7,0) (1 – 3) |  |  | 32616.88 | 1529.38 | N25.350.1003 2,1.- 4 (0,91-2,00) 8101-18000 20.645,00 845,00
25.350.3004 | (3 - 6) (3 – 5) |  |  | 38056.25 | 2281.25 | N25.350.3003 (7 - 11) (1 – 3) 37.943,75 2.281,25
25.350.3005 | (6 - 9) (3 – 5) |  |  | 39856.25 | 2281.25 | N25.350.3003 (7 - 11) (1 – 3) 37.943,75 2.281,25
25.350.3006 | (9 - 12) (3 – 5) |  |  | 55033.75 | 3058.75 | N25.350.3003 (7 - 11) (1 – 3) 37.943,75 2.281,25
25.350.3007 | (12 - 17) (3 – 5) |  |  | 60983.75 | 3058.75 | N25.350.3003 (7 - 11) (1 – 3) 37.943,75 2.281,25
25.350.3008 | (12 - 20) (5 – 10) |  |  | 79898.13 | 3810.63 | N25.350.3003 (7 - 11) (1 – 3) 37.943,75 2.281,25
25.350.3009 | (20 - 28) (5 – 10) |  |  | 99223.13 | 3810.63 | N25.350.3003 (7 - 11) (1 – 3) 37.943,75 2.281,25
25.350.3010 | (28 - 36) (5 – 10) |  |  | 113648.13 | 3810.63 | N25.350.3003 (7 - 11) (1 – 3) 37.943,75 2.281,25
25.350.3011 | (36 - 50) (5 – 10) |  |  | 133562.5 | 4562.5 | N25.350.3003 (7 - 11) (1 – 3) 37.943,75 2.281,25
25.350.4001 | 4-13 1-10 |  |  | 113506.25 | 2281.25 | N25.350.3003 (7 - 11) (1 – 3) 37.943,75 2.281,25
25.350.4002 | 6-14,5 1-14 |  |  | 116806.25 | 2281.25 | N25.350.3003 (7 - 11) (1 – 3) 37.943,75 2.281,25
25.350.4003 | 6-14,5 1-26 |  |  | 119933.75 | 3058.75 | N25.350.3003 (7 - 11) (1 – 3) 37.943,75 2.281,25
25.350.4004 | 12-34 1-17 |  |  | 145060.63 | 3810.63 | N25.350.3003 (7 - 11) (1 – 3) 37.943,75 2.281,25
25.350.4005 | 17-38 1-20 |  |  | 148937.5 | 4562.5 | N25.350.3003 (7 - 11) (1 – 3) 37.943,75 2.281,25
25.350.4006 | 18-42 1-27 |  |  | 162341.88 | 6091.88 | N25.350.3003 (7 - 11) (1 – 3) 37.943,75 2.281,25
25.350.4007 | 20-52 1-30 |  |  | 190468.75 | 6843.75 | N25.350.3003 (7 - 11) (1 – 3) 37.943,75 2.281,25
25.350.4008 | 24-56 1-20 |  |  | 179091.88 | 6091.88 | N25.350.3003 (7 - 11) (1 – 3) 37.943,75 2.281,25
25.350.4009 | 26-56 1-20 |  |  | 186966.88 | 6091.88 | N25.350.3003 (7 - 11) (1 – 3) 37.943,75 2.281,25
25.350.4010 | 26-60 1-17 |  |  | 168841.88 | 6091.88 | N25.350.3003 (7 - 11) (1 – 3) 37.943,75 2.281,25
25.350.4011 | 32-100 1-14 |  |  | 201843.75 | 6843.75 | N25.350.3003 (7 - 11) (1 – 3) 37.943,75 2.281,25
25.350.4012 | 36-80 1-20 |  |  | 199093.75 | 6843.75 | N25.350.3003 (7 - 11) (1 – 3) 37.943,75 2.281,25
25.350.4013 | 44-120 1-18 |  |  | 207593.75 | 6843.75 | N25.350.3003 (7 - 11) (1 – 3) 37.943,75 2.281,25
25.350.4014 | 45-135 1-40 |  |  | 322873.13 | 8373.13 | N25.350.3003 (7 - 11) (1 – 3) 37.943,75 2.281,25
25.350.4015 | 50-155 1-52 |  |  | 302375 | 9125 | N25.350.3003 (7 - 11) (1 – 3) 37.943,75 2.281,25
25.350.4016 | 52-104 1-64 |  |  | 340500 | 9125 | N25.350.3003 (7 - 11) (1 – 3) 37.943,75 2.281,25
25.350.4017 | 60-155 1-48 |  |  | 350625 | 9125 | N25.350.3003 (7 - 11) (1 – 3) 37.943,75 2.281,25
25.350.4018 | 65-130 1-30 |  |  | 282998.13 | 8373.13 | N25.350.3003 (7 - 11) (1 – 3) 37.943,75 2.281,25
25.350.4019 | 90-230 1-21 |  |  | 303373.13 | 8373.13 | N25.350.3003 (7 - 11) (1 – 3) 37.943,75 2.281,25
25.350.4020 | 90-250 1-25 |  |  | 365123.13 | 8373.13 | N25.350.3003 (7 - 11) (1 – 3) 37.943,75 2.281,25
25.350.4021 | 90-270 1-28 |  |  | 367375 | 9125 | N25.350.3003 (7 - 11) (1 – 3) 37.943,75 2.281,25
25.350.4022 | 120-260 1-30 |  |  | 390625 | 9125 | N25.350.3003 (7 - 11) (1 – 3) 37.943,75 2.281,25
25.355.1000 | o 1-Pompanın kaide detayı idareye verilecektir. 2-Pompa seçimlerinde ve tedarikinde onaylı uygulama projesinde belirtilen noktasal değerler dikkate alınacaktır. 3-Pozlarda belirtilen aralıklar yaklaşık maliyete esas pompa çalışma alanlarını belirtmektedir. Santrifüj Pompa; 1500/min.'a kadar; Karakteristik Eğrisinin Orta Noktasının Debisi Basıncı Pa m3/h mSS |  |  |  |  | N NOT:
25.355.1001 | 3 - 5 (3,0 - 5) 27.000 - 45.000 |  |  | 40680.63 | 1918.13 | N NOT:
25.355.1002 | 3 - 5 (5,1 - 10) 45.001 - 90.000 |  |  | 43463.75 | 2213.75 | N NOT:
25.355.1003 | 3 - 5 (10,1 - 15) 90.001 - 135.000 |  |  | 48386.88 | 2374.38 | N NOT:
25.355.1004 | 3 - 5 (15,1 - 20) 135.001 - 180.000 |  |  | 51996.88 | 2509.38 | N NOT:
25.355.1005 | 3 - 5 (20,1 - 30) 180.001 - 270.000 |  |  | 53575 | 2737.5 | N NOT:
25.355.1006 | 3 - 5 (30,1 - 40) 270.001 - 360.000 |  |  | 70898.13 | 2898.13 | N NOT:
25.355.1007 | 3 - 5 (40,1 - 60) 360.001 - 540.000 |  |  | 73963.75 | 3126.25 | N NOT:
25.355.1008 | 3 - 5 (60,1 - 80) 540.001 - 720.000 |  |  | 90591.88 | 3354.38 | N NOT:
25.355.1009 | 3 - 5 (80,1 - 100) 720.001 - 900.000 |  |  | 96940 | 3515 | N NOT:
25.355.1010 | 5,1 - 10 (3,0 - 5) 27.000 - 45.000 |  |  | 42846.25 | 2146.25 | N NOT:
25.355.1011 | 5,1 - 10 (5,1 - 10) 45.001 - 90.000 |  |  | 44116.88 | 2441.88 | N NOT:
25.355.1012 | 5,1 - 10 (10,1 - 15) 90.001 - 135.000 |  |  | 49307.5 | 2670 | N NOT:
25.355.1013 | 5,1 - 10 (15,1 - 20) 135.001 - 180.000 |  |  | 54055.63 | 2830.63 | N NOT:
25.355.1014 | 5,1 - 10 (20,1 - 30) 180.001 - 270.000 |  |  | 56083.75 | 3058.75 | N NOT:
25.355.1015 | 5,1 - 10 (30,1 - 40) 270.001 - 360.000 |  |  | 73961.88 | 3286.88 | N NOT:
25.355.1016 | 5,1 - 10 (40,1 - 60) 360.001 - 540.000 |  |  | 77665 | 3515 | N NOT:
25.355.1017 | 5,1 - 10 (60,1 - 80) 540.001 - 720.000 |  |  | 92105.63 | 3743.13 | N NOT:
25.355.1018 | 5,1 - 10 (80,1 - 100) 720.001 - 900.000 |  |  | 102815.63 | 3878.13 | N NOT:
25.355.1019 | 10,1- 20 (3,0- 5) 27.000- 45.000 |  |  | 46634.38 | 2509.38 | N NOT:
25.355.1020 | 10,1- 20 (5,1- 10) 45.001- 90.000 |  |  | 48648.13 | 2898.13 | N NOT:
25.355.1021 | 10,1- 20 (10,1- 15) 90.001-135.000 |  |  | 50863.75 | 3126.25 | N NOT:
25.355.1022 | 10,1- 20 (15,1- 20) 135.001-180.000 |  |  | 57924.38 | 3286.88 | N NOT:
25.355.1023 | 10,1- 20 (20,1- 30) 180.001-270.000 |  |  | 60595 | 3582.5 | N NOT:
25.355.1024 | 10,1- 20 (30,1- 40) 270.001-360.000 |  |  | 82443.13 | 3743.13 | N NOT:
25.355.1025 | 10,1- 20 (40,1- 60) 360.001-540.000 |  |  | 83081.25 | 4106.25 | N NOT:
25.355.1026 | 10,1- 20 (60,1- 80) 540.001-720.000 |  |  | 111821.88 | 4334.38 | N NOT:
25.355.1027 | 10,1- 20 (80,1-100) 720.001-900.000 |  |  | 122995 | 4495 | N NOT:
25.355.1028 | 21- 30 (3,0- 5) 27.000- 45.000 |  |  | 53350 | 2737.5 | N NOT:
25.355.1029 | 21- 30 (5,1- 10) 45.001- 90.000 |  |  | 54843.75 | 3193.75 | N NOT:
25.355.1030 | 21- 30 (10,1- 15) 90.001-135.000 |  |  | 55559.38 | 3421.88 | N NOT:
25.355.1031 | 21- 30 (15,1- 20) 135.001-180.000 |  |  | 63550 | 3650 | N NOT:
25.355.1032 | 21- 30 (20,1- 30) 180.001-270.000 |  |  | 64233.75 | 3971.25 | N NOT:
25.355.1033 | 21- 30 (30,1- 40) 270.001-360.000 |  |  | 97186.88 | 4199.38 | N NOT:
25.355.1034 | 21- 30 (40,1- 60) 360.001-540.000 |  |  | 99470 | 4495 | N NOT:
25.355.1035 | 21- 30 (60,1- 80) 540.001-720.000 |  |  | 131790.63 | 4790.63 | N NOT:
25.355.1036 | 21- 30 (80,1-100) 720.001-900.000 |  |  | 153893.75 | 5018.75 | N NOT:
25.355.1037 | 31- 40 (3,0- 5) 27.000- 45.000 |  |  | 54387.5 | 2737.5 | N NOT:
25.355.1038 | 31- 40 (5,1- 10) 45.001- 90.000 |  |  | 61118.75 | 3193.75 | N NOT:
25.355.1039 | 31- 40 (10,1- 15) 90.001-135.000 |  |  | 61559.38 | 3421.88 | N NOT:
25.355.1040 | 31- 40 (15,1- 20) 135.001-180.000 |  |  | 68425 | 3650 | N NOT:
25.355.1042 | 31- 40 (30,1- 40) 270.001-360.000 |  |  | 100286.88 | 4199.38 | N25.355.1041 31- 40 (20,1- 30) 180.001-270.000 89.983,75 3.971,25
25.355.1043 | 31- 40 (40,1- 60) 360.001-540.000 |  |  | 149120 | 4495 | N25.355.1041 31- 40 (20,1- 30) 180.001-270.000 89.983,75 3.971,25
25.355.1044 | 31- 40 (60,1- 80) 540.001-720.000 |  |  | 167290.63 | 4790.63 | N25.355.1041 31- 40 (20,1- 30) 180.001-270.000 89.983,75 3.971,25
25.355.1045 | 31- 40 (80,1-100) 720.001-900.000 |  |  | 198268.75 | 5018.75 | N25.355.1041 31- 40 (20,1- 30) 180.001-270.000 89.983,75 3.971,25
25.355.1046 | 41- 50 (3,0- 5) 27.000- 45.000 |  |  | 56151.25 | 3126.25 | N25.355.1041 31- 40 (20,1- 30) 180.001-270.000 89.983,75 3.971,25
25.355.1047 | 41- 50 (5,1- 10) 45.001- 90.000 |  |  | 63645 | 3582.5 | N25.355.1041 31- 40 (20,1- 30) 180.001-270.000 89.983,75 3.971,25
25.355.1048 | 41- 50 (10,1- 20) 90..001-180.000 |  |  | 74128.13 | 3878.13 | N25.355.1041 31- 40 (20,1- 30) 180.001-270.000 89.983,75 3.971,25
25.355.1049 | 41- 50 (15,1- 20) 135.001-180.000 |  |  | 77368.75 | 4106.25 | N25.355.1041 31- 40 (20,1- 30) 180.001-270.000 89.983,75 3.971,25
25.355.1050 | 41- 50 (20,1- 30) 180.001-270.000 |  |  | 97477.5 | 4427.5 | N25.355.1041 31- 40 (20,1- 30) 180.001-270.000 89.983,75 3.971,25
25.355.1051 | 41- 50 (30,1- 40) 270.001-360.000 |  |  | 122843.13 | 4655.63 | N25.355.1041 31- 40 (20,1- 30) 180.001-270.000 89.983,75 3.971,25
25.355.1052 | 41- 50 (40,1- 60) 360.001-540.000 |  |  | 160111.88 | 5111.88 | N25.355.1041 31- 40 (20,1- 30) 180.001-270.000 89.983,75 3.971,25
25.355.1053 | 41- 50 (60,1- 80) 540.001-720.000 |  |  | 161407.5 | 5407.5 | N25.355.1041 31- 40 (20,1- 30) 180.001-270.000 89.983,75 3.971,25
25.355.1054 | 41- 50 (80,1-100) 720.001-900.000 |  |  | 198113.75 | 5863.75 | N25.355.1041 31- 40 (20,1- 30) 180.001-270.000 89.983,75 3.971,25
25.355.1055 | 51- 60 (3,0- 5) 27.000- 45.000 |  |  | 58006.25 | 3193.75 | N25.355.1041 31- 40 (20,1- 30) 180.001-270.000 89.983,75 3.971,25
25.355.1056 | 51- 60 (5,1- 10) 45.001- 90.000 |  |  | 64868.13 | 3743.13 | N25.355.1041 31- 40 (20,1- 30) 180.001-270.000 89.983,75 3.971,25
25.355.1057 | 51- 60 (10,1- 15) 90.001-135.000 |  |  | 74713.75 | 4038.75 | N25.355.1041 31- 40 (20,1- 30) 180.001-270.000 89.983,75 3.971,25
25.355.1058 | 51- 60 (15,1- 20) 135.001-180.000 |  |  | 88029.38 | 4266.88 | N25.355.1041 31- 40 (20,1- 30) 180.001-270.000 89.983,75 3.971,25
25.355.1059 | 51- 60 (20,1- 30) 180.001-270.000 |  |  | 111637.5 | 4562.5 | N25.355.1041 31- 40 (20,1- 30) 180.001-270.000 89.983,75 3.971,25
25.355.1060 | 51- 60 (30,1- 40) 270.001-360.000 |  |  | 137258.75 | 4883.75 | N25.355.1041 31- 40 (20,1- 30) 180.001-270.000 89.983,75 3.971,25
25.355.1061 | 51- 60 (40,1- 60) 360.001-540.000 |  |  | 166496.88 | 5246.88 | N25.355.1041 31- 40 (20,1- 30) 180.001-270.000 89.983,75 3.971,25
25.355.1062 | 51- 60 (60,1- 80) 540.001-720.000 |  |  | 185568.13 | 5568.13 | N25.355.1041 31- 40 (20,1- 30) 180.001-270.000 89.983,75 3.971,25
25.355.1063 | 51- 60 (80,1-100) 720.001-900.000 |  |  | 229488.75 | 5863.75 | N25.355.1041 31- 40 (20,1- 30) 180.001-270.000 89.983,75 3.971,25
25.355.1064 | 61- 80 (3,0- 5) 27.000- 45.000 |  |  | 61743.75 | 3193.75 | N25.355.1041 31- 40 (20,1- 30) 180.001-270.000 89.983,75 3.971,25
25.355.1065 | 61- 80 (5,1- 10) 45.001- 90.000 |  |  | 68915.63 | 3878.13 | N25.355.1041 31- 40 (20,1- 30) 180.001-270.000 89.983,75 3.971,25
25.355.1066 | 61- 80 (10,1- 15) 90.001-135.000 |  |  | 85086.88 | 4199.38 | N25.355.1041 31- 40 (20,1- 30) 180.001-270.000 89.983,75 3.971,25
25.355.1067 | 61- 80 (15,1- 20) 135.001-180.000 |  |  | 101652.5 | 4427.5 | N25.355.1041 31- 40 (20,1- 30) 180.001-270.000 89.983,75 3.971,25
25.355.1068 | 61- 80 (20,1- 30) 180.001-270.000 |  |  | 128865.63 | 4790.63 | N25.355.1041 31- 40 (20,1- 30) 180.001-270.000 89.983,75 3.971,25
25.355.1069 | 61- 80 (30,1- 40) 270.001-360.000 |  |  | 144861.88 | 5111.88 | N25.355.1041 31- 40 (20,1- 30) 180.001-270.000 89.983,75 3.971,25
25.355.1070 | 61- 80 (40,1- 60) 360.001-540.000 |  |  | 174318.13 | 5568.13 | N25.355.1041 31- 40 (20,1- 30) 180.001-270.000 89.983,75 3.971,25
25.355.1071 | 61- 80 (60,1- 80) 540.001-720.000 |  |  | 226238.75 | 5863.75 | N25.355.1041 31- 40 (20,1- 30) 180.001-270.000 89.983,75 3.971,25
25.355.1072 | 61- 80 (80,1-100) 720.001-900.000 |  |  | 236091.88 | 6091.88 | N25.355.1041 31- 40 (20,1- 30) 180.001-270.000 89.983,75 3.971,25
25.355.1073 | 81-100 (3,0- 5) 27.000- 45.000 |  |  | 68082.5 | 3582.5 | N25.355.1041 31- 40 (20,1- 30) 180.001-270.000 89.983,75 3.971,25
25.355.1074 | 81-100 (5,1- 10) 45.001- 90.000 |  |  | 84218.75 | 4106.25 | N25.355.1041 31- 40 (20,1- 30) 180.001-270.000 89.983,75 3.971,25
25.355.1075 | 81-100 (10,1- 15) 90.001-135.000 |  |  | 96877.5 | 4427.5 | N25.355.1041 31- 40 (20,1- 30) 180.001-270.000 89.983,75 3.971,25
25.355.1076 | 81-100 (15,1- 20) 135.001-180.000 |  |  | 107818.13 | 4655.63 | N25.355.1041 31- 40 (20,1- 30) 180.001-270.000 89.983,75 3.971,25
25.355.1077 | 81-100 (20,1- 30) 180.001-270.000 |  |  | 141861.88 | 5111.88 | N25.355.1041 31- 40 (20,1- 30) 180.001-270.000 89.983,75 3.971,25
25.355.1078 | 81-100 (30,1- 40) 270.001-360.000 |  |  | 152407.5 | 5407.5 | N25.355.1041 31- 40 (20,1- 30) 180.001-270.000 89.983,75 3.971,25
25.355.1079 | 81-100 (40,1- 60) 360.001-540.000 |  |  | 210421.25 | 5796.25 | N25.355.1041 31- 40 (20,1- 30) 180.001-270.000 89.983,75 3.971,25
25.355.1080 | 81-100 (60,1- 80) 540.001-720.000 |  |  | 228659.38 | 6159.38 | N25.355.1041 31- 40 (20,1- 30) 180.001-270.000 89.983,75 3.971,25
25.355.1081 | 81-100 (80,1-100) 720.001-900.000 |  |  | 318230.63 | 6480.63 | N25.355.1041 31- 40 (20,1- 30) 180.001-270.000 89.983,75 3.971,25
25.355.1082 | 101-150 (5,0- 10) 45.000- 90.000 |  |  | 95084.38 | 4334.38 | N25.355.1041 31- 40 (20,1- 30) 180.001-270.000 89.983,75 3.971,25
25.355.1083 | 101-150 (10,1- 15) 90.001-135.000 |  |  | 124898.13 | 4723.13 | N25.355.1041 31- 40 (20,1- 30) 180.001-270.000 89.983,75 3.971,25
25.355.1084 | 101-150 (15,1- 20) 135.001-180.000 |  |  | 128993.75 | 5018.75 | N25.355.1041 31- 40 (20,1- 30) 180.001-270.000 89.983,75 3.971,25
25.355.1085 | 101-150 (20,1- 30) 180.001-270.000 |  |  | 140782.5 | 5407.5 | N25.355.1041 31- 40 (20,1- 30) 180.001-270.000 89.983,75 3.971,25
25.355.1086 | 101-150 (30,1- 40) 270.001-360.000 |  |  | 172453.13 | 5703.13 | N25.355.1041 31- 40 (20,1- 30) 180.001-270.000 89.983,75 3.971,25
25.355.1087 | 101-150 (40,1- 60) 360.001-540.000 |  |  | 211877.5 | 6252.5 | N25.355.1041 31- 40 (20,1- 30) 180.001-270.000 89.983,75 3.971,25
25.355.1089 | 101-150 (80,1-100) 720.001-900.000 |  |  | 538718.75 | 6843.75 | N25.355.1088 101-150 (60,1- 80) 540.001-720.000 377.298,13 6.548,13
25.355.1090 | 101-300 (10,0- 20) 90.000-180.000 |  |  | 146143.75 | 5018.75 | N25.355.1088 101-150 (60,1- 80) 540.001-720.000 377.298,13 6.548,13
25.355.1091 | 101-300 (20,1- 35) 180.001-315.000 |  |  | 206818.13 | 5568.13 | N25.355.1088 101-150 (60,1- 80) 540.001-720.000 377.298,13 6.548,13
25.355.1092 | 151-300 (35,1- 55) 315.001-495.000 |  |  | 298218.75 | 6843.75 | N25.355.1088 101-150 (60,1- 80) 540.001-720.000 377.298,13 6.548,13
25.355.1093 | 151-300 (56,0- 80) 504.000-720.000 |  |  | 462768.13 | 7393.13 | N25.355.1088 101-150 (60,1- 80) 540.001-720.000 377.298,13 6.548,13
25.355.1094 | 151-300 (81,0-120) 729.000-1.080.000 |  |  | 523109.38 | 7984.38 | N25.355.1088 101-150 (60,1- 80) 540.001-720.000 377.298,13 6.548,13
25.355.1095 | 151-300 (121-160) 1.081.000-1440.000 |  |  | 611283.75 | 8533.75 | N25.355.1088 101-150 (60,1- 80) 540.001-720.000 377.298,13 6.548,13
25.355.3000 | 25.355.1200 Santrifüj pompa; 3000 devir/ min. kadar, diğer özellikler BFT 25.355.1000'in aynı. BFT 25.355.1000'de ki 1500 devir/ min. santrifüj pompa montajlı birim fiyat ve montaj bedelleri, % 10 eksiltilerek uygulanacaktır. Onaylı projesine göre, gövde, mili, fan, conta, salmastra, eksenel kesit görünüşü, akışkanının cinsi, işletme basıncı ve sıcaklığı, debi, manometre yüksekliği, verim, güç ve net artı (+), emme yüksekliği karakteristikleri , pompa ölçüleri, giriş ve çıkış çapları, fan çapı, soğutma suyu debisi, motor tip devir sayısı ve gücü gibi teknik dökümanları ile seçilecek, müşterek bir kaide üzerine monte edilip eksenlenmiş, ayarları yapılmış, kalite belgeli pompanın iş yerine temini, yerine montajı ve işler halde teslimi. (Pompanın kaide detayı dökümanları idareye verilecektir) Kızgın su pompası; 10 Atmosfer, 140 °C işletme, basınç ve sıcaklığında çalışabilir, 1500 devir/min.'a kadar; BFT 25.355.1000'de ki 1500 devir/min santrifüj pompa montajlı birim fiyat ve montaj bedelleri % 25 artırılarak uygulanacaktır. |  |  |  |  | N25.355.1088 101-150 (60,1- 80) 540.001-720.000 377.298,13 6.548,13
25.355.4000 | devir/min.'a kadar; BFT 25.355.1000'de ki 1500 devir/min santrifüj pompa montajlı birim fiyat ve montaj bedelleri % 25 artırılarak uygulanacaktır. Kızgın su pompası; 10 Atmosfer, 140 °C şartlarında çalışacak, 3000 devir/ min.'a kadar; BFT 25.355.1000'de ki 1500 devir/min santrifüj pompa montajlı birim fiyat ve montaj bedelleri % 15 artırılarak uygulanacaktır. |  |  |  |  | N25.355.1088 101-150 (60,1- 80) 540.001-720.000 377.298,13 6.548,13
25.355.5000 | BFT 25.355.1000'de ki 1500 devir/min santrifüj pompa montajlı birim fiyat ve montaj bedelleri % 15 artırılarak uygulanacaktır. Kızgın su pompası; 12 Atmosfer, 170 °C işletme, basıncı ve sıcaklığında çalışabilir, 1500 devir/min.'a kadar; BFT 25.355.1000'de ki 1500 devir/min santrifüj pompa montajlı birim fiyat ve montaj bedelleri % 50 artırılarak uygulanacaktır. |  |  |  |  | N25.355.1088 101-150 (60,1- 80) 540.001-720.000 377.298,13 6.548,13
25.355.6000 | devir/min.'a kadar; BFT 25.355.1000'de ki 1500 devir/min santrifüj pompa montajlı birim fiyat ve montaj bedelleri % 50 artırılarak uygulanacaktır. Kızgın su pompası; 12 Atmosfer, 170 °C işletme, basınç ve sıcaklığında çalışabilir, 3000 devir/min.'a kadar; BFT 25.355.1000'de ki 1500 devir/min santrifüj pompa montajlı birim fiyat ve montaj bedelleri % 30 artırılarak uygulanacaktır. |  |  |  |  | N25.355.1088 101-150 (60,1- 80) 540.001-720.000 377.298,13 6.548,13
25.355.7000 | devir/min.'a kadar; BFT 25.355.1000'de ki 1500 devir/min santrifüj pompa montajlı birim fiyat ve montaj bedelleri % 30 artırılarak uygulanacaktır. Kızgın su pompası; 20 Atmosfer, 200 °C işletme, basınç ve sıcak lığında çalışabilir, 1500 devir/min.'a kadar; BFT 25.355.1000'de ki 1500 devir/min santrifüj pompa montajlı birim fiyat ve montaj bedelleri % 100 artırılarak uygulanacaktır. |  |  |  |  | N25.355.1088 101-150 (60,1- 80) 540.001-720.000 377.298,13 6.548,13
25.355.8000 | devir/min.'a kadar; BFT 25.355.1000'de ki 1500 devir/min santrifüj pompa montajlı birim fiyat ve montaj bedelleri % 100 artırılarak uygulanacaktır. Kızgın su pompası; 20 Atmosfer, 200 °C işletme, basınç ve sıcak lığında çalışabilir, 3000 devir/min.'a kadar; BFT 25.355.1000'de ki 1500 devir/min santrifüj pompa montajlı birim fiyat ve montaj bedelleri % 80 artırılarak uygulanacaktır. 25.355.9000 DÜŞEY MİLLİ SANTRİFÜJ POMPALAR (tek veya çok kademeli): (Ölçü: Ad) Paslanmaz çelik milli, düşey konumlu çalışabilir tipte tek veya çok kademeli, diğer özellikler BFT 25.355.0000'ın aynı santrifüj pompanın temini, iş yerine getirilmesi, yerine montajı ve işler halde teslimi. Karakteristik Eğrisinin Orta Noktasının Debisi m3/h Basıncı mSS Pa |  |  |  |  | N25.355.1088 101-150 (60,1- 80) 540.001-720.000 377.298,13 6.548,13
25.355.9001 | 0,8-4,0 (15-35) 135.000 - 315.000 |  |  | 30056.25 | 2281.25 | N25.355.1088 101-150 (60,1- 80) 540.001-720.000 377.298,13 6.548,13
25.355.9002 | 1,2-5,0 (22-50) 198.000 - 450.000 |  |  | 31193.75 | 2281.25 | N25.355.1088 101-150 (60,1- 80) 540.001-720.000 377.298,13 6.548,13
25.355.9003 | 1,8-5,5 (23-65) 207.000 - 585.000 |  |  | 36533.75 | 3058.75 | N25.355.1088 101-150 (60,1- 80) 540.001-720.000 377.298,13 6.548,13
25.355.9004 | 2,1-6,5 (24-75) 216.000 - 675.000 |  |  | 37483.75 | 3058.75 | N25.355.1088 101-150 (60,1- 80) 540.001-720.000 377.298,13 6.548,13
25.355.9005 | 2,5-6,8 (25-85) 225.000 - 765.000 |  |  | 42160.63 | 3810.63 | N25.355.1088 101-150 (60,1- 80) 540.001-720.000 377.298,13 6.548,13
25.360.1100 | r Montajlı a Poz No Yapılacak İşin Cinsi Birim Fiyat (TL) N25.355.9900 Beton kaide yapılması; Pompanın madeni kaidesinin 4 kenarından 5'er cm. taşacak motor gücü 5 kw'a kadar 30 cm., 30 kw'a kadar 40 cm., 50 kw'a kadar 50 cm. kalınlıkta beton kaide yapılması. (İnşaat birim fiyatlarıyla ödenmek üzere) tahminen; (50 kw'dan yukarı güçler için temel planı verilecektir.) Dalgıç Tip Drenaj Pompası ; TS 12599 Standardında, düşey milli, temiz veya çok az kirlenmiş bulanık suların basınçlandırılmasında kullanılan, içinde büyük partikül ve lifli madde içermeyen, kendinden flatörlü veya flatörsüz, monofaze veya trifaze, pompa gövdesi GG 25 pik döküm,kompozit veya paslanmaz çelik, motor gövdesi GG 25 pik döküm, kompozit veya paslanmaz çelik, motor mili paslanmaz çelik, motor ve pompa mekanik salmastra kullanılarak tecrit edilmiş,pompa çarkı termoplastik malzeme veya dökümden mamul ,en az 5 m uzunluğunda elektrik kablosu ve taşıma zinciri bulunan, IP 68 koruma sınıfında, ISO 9001 kalite güvence belgesine sahip dalgıç tip drenaj pompasının işyerinde temini ve montajı Debisi m3/h Basıncı mSS |  |  |  |  | Müsterek Tesisat
25.360.1101 | 2,0 - 6,0 (3,0 -6,0) |  |  | 14428.13 | 1815.63 | Müsterek Tesisat
25.360.1102 | 3,0 - 10 (3,0 -6,0) |  |  | 15978.13 | 1815.63 | Müsterek Tesisat
25.360.1103 | 3,0 - 10 (4,0 -7,0) |  |  | 18158.13 | 1883.13 | Müsterek Tesisat
25.360.1104 | 3,0 - 15 (4,0 -10) |  |  | 19365.63 | 2153.13 | Müsterek Tesisat
25.360.1105 | 2,0 - 15 (7,0 -15) |  |  | 26915.63 | 2490.63 | Müsterek Tesisat
25.360.1106 | 2,0 - 10 (12 – 20) |  |  | 32703.13 | 2490.63 | Müsterek Tesisat
25.360.1107 | 5,0 - 40 (3,0 -15) |  |  | 40140.63 | 2828.13 | Müsterek Tesisat
25.360.1108 | 5,0 - 40 (5,0 -15) |  |  | 49728.13 | 2828.13 | Müsterek Tesisat
25.360.1109 | 5,0 - 50 (7,0 -25) |  |  | 83578.13 | 3165.63 | Müsterek Tesisat
25.360.1200 | Dalgıç Tip Pis Su Pompası; TS 12599 Standardında, düşey milli sıcaklık sensörü vasıtasıyla aşırı ısınmaya karşı motora yerleştirilen nem sensörü ile su kaçaklarına karşı korumalı, 0°C ile 40°C ortam sıcaklığında, içinde katı madde ve kısa lifli partikül bulunan çok kirli ve fosseptik karışmış suların basınçlandırılmasında kullanılan, tamamen suyun içinde çalışabilen, kendinden flatörlü veya flatörsüz, kompakt, portatif, elle taşınabilir veya kılavuz halat sistemli, gövdesi GG 25 pik döküm, motor mili paslanmaz çelik, motor ve pompa mekanik salmastra kullanılarak tecrit edilmiş, motor sargısı aşırı ısınmaya dayanıklı, yeterli bir soğutma düzenine sahip ve gerektiğinde yeniden sarılabilen, IP 68 koruma sınıfında , harici kontrol panosu ile birlikte , asgari 10 m. elektrik kablosu üzerine takılmış, elektrik kablo bağlantısı tam sızdırmazlığı sağlayacak şekilde olan, kablo kesilmesi durumunda gövde içerisine su girişini engelleyecek şekilde dizayn edilmiş, pompa ile birlikte portatif tipte olanlarda; pompa tespit ayağı, karşı flanşı, yataklama borularının tespit konsolu, sabit tipte olanlarda kılavuz halat kaldırma sistemi, galvaniz kaplı çelik veya AISI 304 taşıma zinciri, diğer montaj elemanları TS EN ISO 9001 Kalite Yönetim Sistem belgesine sahip dalgıç tip pis su pompasının iş yerinde temini ve |  |  |  |  | Müsterek Tesisat
25.360.1201 | 5,0 - 10 (5,0 -10) |  |  | 21135.63 | 1748.13 | Müsterek Tesisat
25.360.1202 | 5,0 - 10 (10 - 15) |  |  | 29758.13 | 1883.13 | Müsterek Tesisat
25.360.1203 | 5,0 - 10 (15 -20) |  |  | 42768.13 | 2018.13 | Müsterek Tesisat
25.360.1204 | 10 - 15 (5,0 -10) |  |  | 38723.13 | 1748.13 | Müsterek Tesisat
25.360.1205 | 10 - 15 (10 - 15) |  |  | 45073.13 | 2085.63 | Müsterek Tesisat
25.360.1206 | 15 - 20 (5.0 -10) |  |  | 50860.63 | 2085.63 | Müsterek Tesisat
25.360.1207 | 15 - 20 (10 - 15) |  |  | 61975.63 | 2288.13 | Müsterek Tesisat
25.360.1208 | 15 - 20 (15 - 20) |  |  | 76818.13 | 2355.63 | Müsterek Tesisat
25.360.1209 | 20 - 25 (10 - 15) |  |  | 74468.13 | 2355.63 | Müsterek Tesisat
25.360.1210 | 20 - 25 (15 - 20) |  |  | 95428.13 | 2490.63 | Müsterek Tesisat
25.360.1211 | 20 - 25 (20 - 30) |  |  | 120330.63 | 2693.13 | Müsterek Tesisat
25.360.1212 | 25 - 30 (20 - 25) |  |  | 124980.63 | 2693.13 | Müsterek Tesisat
25.360.1214 | 25 - 30 (30 - 35) |  |  | 134645.63 | 2895.63 | N25.360.1213 25 - 30 (25 - 30) 125.765,63 2.828,13
25.360.1215 | 30 - 40 (30 - 35) |  |  | 160405.63 | 3030.63 | N25.360.1213 25 - 30 (25 - 30) 125.765,63 2.828,13
25.360.1216 | 30 - 40 (35 - 40) |  |  | 212473.13 | 3098.13 | N25.360.1213 25 - 30 (25 - 30) 125.765,63 2.828,13
25.360.1217 | 30 - 40 (40 - 45) |  |  | 254290.63 | 3165.63 | N25.360.1213 25 - 30 (25 - 30) 125.765,63 2.828,13
25.360.1218 | 40 - 50 (35 - 40) |  |  | 277108.13 | 3233.13 | N25.360.1213 25 - 30 (25 - 30) 125.765,63 2.828,13
25.360.1219 | 40 - 50 (40 - 45) |  |  | 334743.13 | 3368.13 | N25.360.1213 25 - 30 (25 - 30) 125.765,63 2.828,13
25.360.1220 | 40 - 50 (45- 50) |  |  | 380435.63 | 3435.63 | N25.360.1213 25 - 30 (25 - 30) 125.765,63 2.828,13
25.360.1300 | Parçalayıcı Bıçaklı Dalgıç Tip Pis Su Pompası; TS 12599 Standardında, düşey milli sıcaklık sensörü vasıtasıyla aşırı ısınmaya karşı motora yerleştirilen nem sensörü ile su kaçaklarına karşı korumalı, 0°C ile 40°C ortam sıcaklığında, içinde katı madde ve kısa lifli partikül bulunan çok kirli ve fosseptik karışmış suların basınçlandırılmasında kullanılan, tamamen suyun içinde çalışabilen, kendinden flatörlü veya flatörsüz, kompakt, portatif, elle taşınabilir veya kılavuz halat sistemli (parçalayıcı bıçaklı), gövdesi GG 25 pik döküm, motor mili paslanmaz çelik, motor ve pompa tarafı mekanik salmastra kullanılarak tecrit edilmiş, motor sargısı aşırı ısınmaya dayanıklı yeterli bir soğutma düzenine sahip ve gerektiğinde yeniden sarılabilen, IP 68 koruma sınıfında (parçalayıcı çark çok sert paslanmaz çelikten üretilmiş ve gerektiğinde değiştirilebilen), üzerinde kontrol panosu bulunan, asgari 10 m. elektrik kablosu üzerine takılmış, elektrik kablo bağlantısı tam sızdırmazlık sağlayan, kablo kesilmesi durumundaki gövde içerisine su girişini engelleyecek şekilde dizayn edilmiş, pompa ile birlikte portatif tipte olanlarda; pompa tespit ayağı, karşı flanşı, yataklama borularının tespit konsolu, sabit tip-kılavuz halatlı olanlarda kılavuz halat kaldırma sistemi, galvaniz kaplı çelik veya AISI 304 taşıma zinciri, diğer montaj elemanları, 10 |  |  |  |  | N25.360.1213 25 - 30 (25 - 30) 125.765,63 2.828,13
25.360.1301 | 5,0 - 10 (5,0 -10) |  |  | 51248.13 | 1748.13 | N25.360.1213 25 - 30 (25 - 30) 125.765,63 2.828,13
25.360.1302 | 5,0 - 10 (10 - 15) |  |  | 60945.63 | 1883.13 | N25.360.1213 25 - 30 (25 - 30) 125.765,63 2.828,13
25.360.1303 | 5,0 - 10 (15 -20) |  |  | 68405.63 | 2018.13 | N25.360.1213 25 - 30 (25 - 30) 125.765,63 2.828,13
25.360.1304 | 10 - 15 (5,0 -10) |  |  | 64588.13 | 1950.63 | N25.360.1213 25 - 30 (25 - 30) 125.765,63 2.828,13
25.360.1305 | 10 - 15 (10 - 15) |  |  | 71798.13 | 2085.63 | N25.360.1213 25 - 30 (25 - 30) 125.765,63 2.828,13
25.360.1306 | 15 - 20 (5,0 -10) |  |  | 72173.13 | 2085.63 | N25.360.1213 25 - 30 (25 - 30) 125.765,63 2.828,13
25.360.1307 | 15 - 20 (10 - 15) |  |  | 73913.13 | 2288.13 | N25.360.1213 25 - 30 (25 - 30) 125.765,63 2.828,13
25.360.1308 | 15 - 20 (15 - 20) |  |  | 86130.63 | 2355.63 | N25.360.1213 25 - 30 (25 - 30) 125.765,63 2.828,13
25.365.1101 | 15 Ø mm. – 50 Ø mm. (1/2" - 2") arası (2") dahil |  |  | 50.15 | 43.81 | N25.360.1213 25 - 30 (25 - 30) 125.765,63 2.828,13
25.365.1102 | 50 Ø mm. – 100 Ø mm. (2" - 4") arası (4") dahil |  |  | 100.3 | 87.63 | N25.360.1213 25 - 30 (25 - 30) 125.765,63 2.828,13
25.365.1103 | 100 Ø mm. – 150 Ø mm. (4" - 6") arası (6") dahil |  |  | 150.1 | 131.44 | N25.360.1213 25 - 30 (25 - 30) 125.765,63 2.828,13
25.365.1104 | 150 Ø mm. – 200 Ø mm. (6" - 8") arası (8") dahil |  |  | 200.14 | 175.25 | N25.360.1213 25 - 30 (25 - 30) 125.765,63 2.828,13
25.365.1105 | 200 Ø mm. – 250 Ø mm. (8" - 10") arası (10") dahil |  |  | 233.48 | 202.38 | N25.360.1213 25 - 30 (25 - 30) 125.765,63 2.828,13
25.365.1106 | 250 Ø mm. – 300 Ø mm. (10" - 12") arası (12") dahil |  |  | 283.9 | 246.58 | N25.360.1213 25 - 30 (25 - 30) 125.765,63 2.828,13
25.365.1107 | 300 Ø mm. – 350 Ø mm. (12" - 14") arası (14") dahil |  |  | 333.55 | 290 | N25.360.1213 25 - 30 (25 - 30) 125.765,63 2.828,13
25.365.1108 | 350 Ø mm. – 400 Ø mm. (14" - 16") arası (16") dahil |  |  | 383.59 | 333.81 | N25.360.1213 25 - 30 (25 - 30) 125.765,63 2.828,13
25.365.1109 | 400 Ø mm. – 450 Ø mm. (16" - 18") arası (18") dahil |  |  | 432.06 | 376.08 | N25.360.1213 25 - 30 (25 - 30) 125.765,63 2.828,13
25.365.1110 | 450 Ø mm. – 500 Ø mm. (18" - 20") ve yukarısı |  |  | 468.9 | 406.69 | N25.360.1213 25 - 30 (25 - 30) 125.765,63 2.828,13
25.365.1201 | 15 Ø mm. - 50 Ø mm. (1/2" – 2") arası (2") dahil |  |  | 51.31 | 43.81 | N25.360.1213 25 - 30 (25 - 30) 125.765,63 2.828,13
25.365.1202 | 50 Ø mm. - 100 Ø mm. (2" - 4") arası (4") dahil |  |  | 102.35 | 87.63 | N25.360.1213 25 - 30 (25 - 30) 125.765,63 2.828,13
25.365.1203 | 100 Ø mm. - 150 Ø mm. (4" - 6") arası (6") dahil |  |  | 151.58 | 129.5 | N25.360.1213 25 - 30 (25 - 30) 125.765,63 2.828,13
25.365.1205 | 200 Ø mm. - 250 Ø mm. (8" - 10") arası (10") dahil |  |  | 239.95 | 203.15 | Müsterek Tesisat
25.365.1206 | 250 Ø mm. - 300 Ø mm. (10" - 12") arası (12") dahil |  |  | 290.74 | 246.58 | Müsterek Tesisat
25.365.1207 | 300 Ø mm. - 350 Ø mm. (12" - 14") arası (14") dahil |  |  | 341.51 | 290 | Müsterek Tesisat
25.365.1208 | 350 Ø mm. - 400 Ø mm (14" - 16") arası (16") dahil |  |  | 391.91 | 333.04 | Müsterek Tesisat
25.365.1209 | 400 Ø mm. - 450 Ø mm. (16" - 18") arası (18") dahil |  |  | 442.31 | 376.08 | Müsterek Tesisat
25.365.1210 | 450 Ø mm. - 500 Ø mm. (18" - 20") ve yukarısı |  |  | 480.29 | 406.69 | Müsterek Tesisat
25.365.2100 | Depo gibi sac yüzeyler üzerine fibro camlı izolasyon; (Ölçü: m2.) |  |  | 223.83 | 103.13 | Müsterek Tesisat
25.365.2201 | 15 Ø mm. – 50 Ø mm. (1/2" - 2") arası (2") dahil |  |  | 38.63 | 19.31 | Müsterek Tesisat
25.365.2202 | 50 Ø mm. – 100 Ø mm. (2" - 4") arası (4") dahil |  |  | 69.58 | 32.19 | Müsterek Tesisat
25.365.2203 | 100 Ø mm. – 150 Ø mm. (4" - 6") arası (6") dahil |  |  | 104.39 | 47.69 | Müsterek Tesisat
25.365.2204 | 150 Ø mm. – 200 Ø mm. (6" - 8") arası (8") dahil |  |  | 140.41 | 64.38 | Müsterek Tesisat
25.365.2205 | 200 Ø mm. – 250 Ø mm. (8" - 10") arası (10") dahil |  |  | 182.98 | 87.63 | Müsterek Tesisat
25.365.2206 | 250 Ø mm. – 300 Ø mm. (10" - 12") arası (12") dahil |  |  | 212.7 | 99.25 | Müsterek Tesisat
25.365.2207 | 300 Ø mm. – 350 Ø mm. (12" - 14") arası (14") dahil |  |  | 256.45 | 123.69 | Müsterek Tesisat
25.365.2208 | 350 Ø mm. – 400 Ø mm. (14" - 16") ve yukarısı. |  |  | 287.39 | 135.31 | Müsterek Tesisat
25.365.3100 | Çelik profilden kaynak yoluyla yapılıp; yalnız kaynak yerleri tesviye edilerek kullanılmak üzere (Teknik resmine göre ve malzemesi dahil) İnşaat işleri BFT 15.550.1202'den ödenecektir. |  |  |  |  | Müsterek Tesisat
25.365.3200 | Pirinç profil veya çubuklardan kaynak veya perçin yoluyla yapılıp, yalnız kaynak yeri tesviye |  |  | 521.25 | 67.5 | Müsterek Tesisat
25.365.3300 | Alüminyum profil ve çubuklardan kaynak veya perçin ile yapılıp, yalnız kaynak yeri tesviye |  |  | 300 | 67.5 | Müsterek Tesisat
25.365.3400 | Galvanizli veya yüksek korozif korumaya sahip çinko magnezyum kaplamalı, çelik |  |  | 376.75 | 40.5 | Müsterek Tesisat
25.400.0000 | profillerden modüler konsol sistemleri; (Ölçü: kg) Onaylı imalat projelerine göre, gerekli statik, sismik ve mukavemet hesaplamaları yapılmış olan, TSE K 90 kriterlerine uygun, soğuk şekillendirme yöntemiyle üretilmiş, en az S235 JR kalite çelik malzemeden imal edilmiş, TS EN 10346'ya uygun, pre-galvanizli sac mamulden veya TS EN ISO 1461‘e uygun sıcak daldırma galvaniz kaplaması yapılan veya TS EN 10346'ya uygun üretilmiş çinko magnezyum kaplamalı G veya kutu kesitli, 1,5 mm ila 4 mm arasında et kalınlığına sahip delikli profillerden oluşan modüler profil sistemi. Bağlantı parçaları (TS EN ISO 898-1 / TS EN ISO 4014,TS EN ISO 898-2 / TS EN ISO 4032,TS EN ISO 898-3 kalitede) civata-somun-pul sistemi ile birleştirilebilen, üretici firma tarafından profesyonel bir hesap programı ile statik ve sismik yükler altında profil ve bağlantı parçalarının mukavemet ve ankraj hesapları yapılarak hazırlanan, hesap raporları ile tasarlanacak tüm modüler konsol sisteminin tavan bağlantı bazaları, köşe birleştirme ve tüm bağantı parçaları dahil, yerine montajlı şekilde teslimi. TEKNİK YALITIM TS EN 14303 standardına göre üretilmiş, CE işaretine sahip, Cam Yünü ve Taş Yünü Şilte, Levha ve Prefabrik borular, TS EN 14304 standardına göre üretilmiş, CE işaretine sahip, Kauçuk Köpüğü Prefabrik Boru ve Levhalar, TS EN 14313 standardına göre üretilmiş, CE işaretine sahip, Polietilen Köpüğü Prefabrik Boru ve Levhalar. |  |  |  |  | Müsterek Tesisat
25.400.1000 | TS EN 14303 standardına göre üretilmiş, CE işaretine sahip, Cam Yünü ve Taş Yünü Şilte, Levha ve Prefabrik borular, TS EN 14304 standardına göre üretilmiş, CE işaretine sahip, Kauçuk Köpüğü Prefabrik Boru ve Levhalar, TS EN 14313 standardına göre üretilmiş, CE işaretine sahip, Polietilen Köpüğü Prefabrik Boru ve Levhalar. Depo, tank vb. düz/yassı yüzeylerin ve (14") 356 Ø mm'den büyük çaplı boruların taş yünü rabitz telli şilte ve taş yünü levhalar ile ısı yalıtımı; (Ölçü: m2) Depo, tank vb. gibi düz yüzeylerin pas ve kirlerinin temizlenmesi ve 2 kat sülyen ile boyanması müteakip, tel çapı en az 0.65 mm ve telin gözenek büyüklüğü en fazla 25 mm şilte tipi rabitz teline dikilmiş, yangına tepki sınıfı A1 olan aşağıdaki yoğunlukdaki taş yünü teknik yalıtım malzemesi ile yalıtımının yapılması, adı geçen yalıtım malzemelerinin temini, iş yerine 25.300.-Müsterek Tesisat r Montajlı a Poz No Yapılacak İşin Cinsi Birim Fiyat |  |  |  |  | Müsterek Tesisat
25.400.1001 | 3,0 cm kalınlıkta rabitz telli taş yünü şilte 80 kg/m³ |  |  | 730 | 456.25 | Müsterek Tesisat
25.400.1002 | 4,0 cm kalınlıkta rabitz telli taş yünü şilte 80 kg/m³ |  |  | 873.13 | 549.38 | Müsterek Tesisat
25.400.1003 | 5,0 cm kalınlıkta rabitz telli taş yünü şilte 80 kg/m³ |  |  | 973.13 | 583.13 | Müsterek Tesisat
25.400.1004 | 6,0 cm kalınlıkta rabitz telli taş yünü şilte 80 kg/m³ |  |  | 1065.63 | 616.88 | Müsterek Tesisat
25.400.1005 | 8,0 cm kalınlıkta rabitz telli taş yünü şilte 80 kg/m³ |  |  | 1263.13 | 684.38 | Müsterek Tesisat
25.400.1006 | 10 cm kalınlıkta rabitz telli taş yünü şilte 80 kg/m³ |  |  | 1480 | 777.5 | Müsterek Tesisat
25.400.1007 | 12 cm. kalınlıkta rabitz telli taş yünü şilte 80 kg/m³ |  |  | 1680 | 845 | Müsterek Tesisat
25.400.1008 | 3,0 cm kalınlıkta rabitz telli taş yünü şilte 125 kg/m3 |  |  | 842.5 | 456.25 | Müsterek Tesisat
25.400.1009 | 4,0 cm kalınlıkta rabitz telli taş yünü şilte 125 kg/m3 |  |  | 1016.88 | 549.38 | Müsterek Tesisat
25.400.1010 | 5,0 cm kalınlıkta rabitz telli taş yünü şilte 125 kg/m3 |  |  | 1151.88 | 583.13 | Müsterek Tesisat
25.400.1011 | 6,0 cm kalınlıkta rabitz telli taş yünü şilte 125 kg/m3 |  |  | 1286.88 | 616.88 | Müsterek Tesisat
25.400.1012 | 8,0 cm kalınlıkta rabitz telli taş yünü şilte 125 kg/m3 |  |  | 1545.63 | 684.38 | Müsterek Tesisat
25.400.1013 | 10 cm kalınlıkta rabitz telli taş yünü şilte 125 kg/m3 |  |  | 1845 | 777.5 | Müsterek Tesisat
25.400.1014 | 12 cm. kalınlıkta rabitz telli taş yünü şilte 125 kg/m3 |  |  | 2032.5 | 845 | Müsterek Tesisat
25.400.1020 | 4,0 cm. kalınlıkta taş yünü levha 70 kg/m³ |  |  | 746.88 | 549.38 | Müsterek Tesisat
25.400.1021 | 5,0cm. kalınlıkta taş yünü levha 70 kg/m³ |  |  | 830.63 | 583.13 | Müsterek Tesisat
25.400.1022 | 6,0 cm. kalınlıkta taş yünü levha 70 kg/m³ |  |  | 911.88 | 616.88 | Müsterek Tesisat
25.400.1023 | 8,0 cm. kalınlıkta taş yünü levha 70 kg/m³ |  |  | 1078.13 | 684.38 | Müsterek Tesisat
25.400.1024 | 10 cm. kalınlıkta taş yünü levha 70 kg/m³ |  |  | 1268.75 | 777.5 | Müsterek Tesisat
25.400.1025 | 12 cm. kalınlıkta taş yünü levha 70 kg/m³ |  |  | 1473.75 | 845 | Müsterek Tesisat
25.400.1050 | Şilte veya levha tipi yalıtım malzemelerinin üzerlerinin sac ile kaplanması; Depo, tank vb. yüzeylerin levha veya şilte tipi yalıtımını müteakip, uygulanan yalıtımların üzerine sac kaplamaların yapılması. Adı geçen yalıtım malzemelerinin temini, iş yerine getirilmesi ve montajlarının yapılması. |  |  |  |  | Müsterek Tesisat
25.400.1051 | 0,6 mm Alüminyum sac ile yüzey kaplama |  |  | 764.06 | 266.56 | Müsterek Tesisat
25.400.1052 | 0,8 mm Alüminyum sac ile yüzey kaplama |  |  | 1069 | 372.5 | Müsterek Tesisat
25.400.1053 | 0,5 mm Galvanizli sac ile yüzey kaplama |  |  | 636.5 | 372.5 | Müsterek Tesisat
25.400.2001 | (1/2") 21 Ø mm 25 mm. |  |  | 123.5 | 65.88 | Müsterek Tesisat
25.400.2002 | (1/2") 21 Ø mm. 30 mm. |  |  | 140.25 | 65.88 | Müsterek Tesisat
25.400.2003 | 21 Ø mm. 40 mm. |  |  | 199.63 | 65.88 | Müsterek Tesisat
25.400.2004 | 21 Ø mm. 50 mm. |  |  | 254.63 | 65.88 | Müsterek Tesisat
25.400.2005 | 21 Ø mm. 60 mm. |  |  | 327.13 | 65.88 | Müsterek Tesisat
25.400.2006 | (3/4") 27 Ø mm. 25 mm. |  |  | 134.63 | 65.88 | Müsterek Tesisat
25.400.2007 | (3/4") 27 Ø mm. 30 mm. |  |  | 157.13 | 65.88 | Müsterek Tesisat
25.400.2009 | 27 Ø mm. 50 mm. |  |  | 272.69 | 75.19 | Müsterek Tesisat
25.400.2010 | 27 Ø mm. 60 mm. |  |  | 345.19 | 75.19 | Müsterek Tesisat
25.400.2011 | (1") 34 Ø mm 30 mm. |  |  | 178.94 | 75.19 | Müsterek Tesisat
25.400.2012 | (1") 34 Ø mm. 40 mm. |  |  | 223.94 | 75.19 | Müsterek Tesisat
25.400.2013 | 34 Ø mm 50 mm. |  |  | 283.94 | 75.19 | Müsterek Tesisat
25.400.2014 | 34 Ø mm. 60 mm. |  |  | 360.19 | 75.19 | Müsterek Tesisat
25.400.2015 | (1 1/4") 42 Ø mm. 30 mm. |  |  | 187.69 | 75.19 | Müsterek Tesisat
25.400.2016 | (1 1/4") 42 Ø mm. 40 mm. |  |  | 235.19 | 75.19 | Müsterek Tesisat
25.400.2017 | 42 Ø mm. 50 mm. |  |  | 296.44 | 75.19 | Müsterek Tesisat
25.400.2018 | 42 Ø mm. 60 mm. |  |  | 355.19 | 75.19 | Müsterek Tesisat
25.400.2019 | (1 1/2") 48 Ø mm. 30 mm. |  |  | 188.31 | 75.19 | Müsterek Tesisat
25.400.2020 | (1 1/2") 48 Ø mm. 40 mm. |  |  | 242.69 | 75.19 | Müsterek Tesisat
25.400.2021 | 48 Ø mm. 50 mm. |  |  | 305.19 | 75.19 | Müsterek Tesisat
25.400.2022 | 48 Ø mm. 60 mm. |  |  | 386.44 | 75.19 | Müsterek Tesisat
25.400.2023 | 57 Ø mm. 30 mm. |  |  | 219.94 | 88.69 | Müsterek Tesisat
25.400.2024 | 57 Ø mm. 40 mm. |  |  | 268.69 | 88.69 | Müsterek Tesisat
25.400.2025 | 57 Ø mm. 50 mm. |  |  | 332.44 | 88.69 | Müsterek Tesisat
25.400.2026 | 57 Ø mm. 60 mm. |  |  | 403.69 | 88.69 | Müsterek Tesisat
25.400.2027 | (2") 60 Ø mm. 30 mm. |  |  | 223.69 | 88.69 | Müsterek Tesisat
25.400.2028 | (2") 60 Ø mm. 40 mm. |  |  | 272.44 | 88.69 | Müsterek Tesisat
25.400.2029 | 60 Ø mm. 50 mm. |  |  | 336.19 | 88.69 | Müsterek Tesisat
25.400.2030 | 60 Ø mm. 60 mm. |  |  | 421.19 | 88.69 | Müsterek Tesisat
25.400.2031 | 60 Ø mm. 80 mm. |  |  | 594.94 | 88.69 | Müsterek Tesisat
25.400.2032 | 63 Ø mm. 30 mm. |  |  | 236 | 104.75 | Müsterek Tesisat
25.400.2033 | 63 Ø mm. 40 mm. |  |  | 292.25 | 104.75 | Müsterek Tesisat
25.400.2034 | 63 Ø mm. 50 mm. |  |  | 356 | 104.75 | Müsterek Tesisat
25.400.2035 | 63 Ø mm. 60 mm. |  |  | 442.25 | 104.75 | Müsterek Tesisat
25.400.2036 | 63 Ø mm. 80 mm. |  |  | 633.5 | 104.75 | Müsterek Tesisat
25.400.2037 | 70 Ø mm. 30 mm. |  |  | 249.75 | 104.75 | Müsterek Tesisat
25.400.2038 | 70 Ø mm. 40 mm. |  |  | 301 | 104.75 | Müsterek Tesisat
25.400.2039 | 70 Ø mm. 50 mm. |  |  | 368.5 | 104.75 | Müsterek Tesisat
25.400.2040 | 70 Ø mm. 60 mm. |  |  | 453.5 | 104.75 | Müsterek Tesisat
25.400.2041 | 70 Ø mm. 80 mm. |  |  | 663.5 | 104.75 | Müsterek Tesisat
25.400.2042 | 76 Ø mm. 30 mm. |  |  | 257.25 | 104.75 | Müsterek Tesisat
25.400.2043 | 76 Ø mm. 40 mm. |  |  | 309.75 | 104.75 | Müsterek Tesisat
25.400.2044 | 76 Ø mm. 50 mm. |  |  | 376 | 104.75 | Müsterek Tesisat
25.400.2045 | 76 Ø mm. 60 mm. |  |  | 463.5 | 104.75 | Müsterek Tesisat
25.400.2046 | 76 Ø mm. 80 mm. |  |  | 663.5 | 104.75 | Müsterek Tesisat
25.400.2047 | 83 Ø mm. 40 mm. |  |  | 329.5 | 118.25 | Müsterek Tesisat
25.400.2048 | 83 Ø mm. 50 mm. |  |  | 400.75 | 118.25 | Müsterek Tesisat
25.400.2049 | 83 Ø mm. 60 mm. |  |  | 490.75 | 118.25 | Müsterek Tesisat
25.400.2050 | 83 Ø mm. 80 mm. |  |  | 713.25 | 118.25 | Müsterek Tesisat
25.400.2051 | 89 Ø mm. 40 mm. |  |  | 343.75 | 125 | Müsterek Tesisat
25.400.2052 | 89 Ø mm. 50 mm. |  |  | 415 | 125 | Müsterek Tesisat
25.400.2053 | 89 Ø mm. 60 mm. |  |  | 535 | 125 | Müsterek Tesisat
25.400.2054 | 89 Ø mm. 80 mm. |  |  | 735 | 125 | Müsterek Tesisat
25.400.2056 | 102 Ø mm. 50 mm. |  |  | 452.31 | 141.06 | Müsterek Tesisat
25.400.2057 | 102 Ø mm. 60 mm. |  |  | 549.81 | 141.06 | Müsterek Tesisat
25.400.2058 | 102 Ø mm. 80 mm. |  |  | 766.06 | 141.06 | Müsterek Tesisat
25.400.2059 | 108 Ø mm. 40 mm. |  |  | 391.56 | 147.81 | Müsterek Tesisat
25.400.2060 | 108 Ø mm. 50 mm. |  |  | 469.06 | 147.81 | Müsterek Tesisat
25.400.2061 | 108 Ø mm. 60 mm. |  |  | 566.56 | 147.81 | Müsterek Tesisat
25.400.2062 | 108 Ø mm. 80 mm. |  |  | 807.81 | 147.81 | Müsterek Tesisat
25.400.2063 | 114 Ø mm. 40 mm. |  |  | 407.06 | 154.56 | Müsterek Tesisat
25.400.2064 | 114 Ø mm. 50 mm. |  |  | 483.31 | 154.56 | Müsterek Tesisat
25.400.2065 | 114 Ø mm. 60 mm. |  |  | 583.31 | 154.56 | Müsterek Tesisat
25.400.2066 | 114 Ø mm. 80 mm. |  |  | 822.06 | 154.56 | Müsterek Tesisat
25.400.2067 | 127 Ø mm. 40 mm. |  |  | 444.88 | 177.38 | Müsterek Tesisat
25.400.2068 | 127 Ø mm. 50 mm. |  |  | 526.13 | 177.38 | Müsterek Tesisat
25.400.2069 | 127 Ø mm. 60 mm. |  |  | 629.88 | 177.38 | Müsterek Tesisat
25.400.2070 | 127 Ø mm. 80 mm. |  |  | 877.38 | 177.38 | Müsterek Tesisat
25.400.2071 | 133 Ø mm. 50 mm. |  |  | 544.13 | 184.13 | Müsterek Tesisat
25.400.2072 | 133 Ø mm. 60 mm. |  |  | 645.38 | 184.13 | Müsterek Tesisat
25.400.2073 | 133 Ø mm. 80 mm. |  |  | 899.13 | 184.13 | Müsterek Tesisat
25.400.2074 | 140 Ø mm. 50 mm. |  |  | 559.69 | 193.44 | Müsterek Tesisat
25.400.2075 | 140 Ø mm. 60 mm. |  |  | 669.69 | 193.44 | Müsterek Tesisat
25.400.2076 | 140 Ø mm. 80 mm. |  |  | 925.94 | 193.44 | Müsterek Tesisat
25.400.2077 | 159 Ø mm. 50 mm. |  |  | 620.5 | 223 | Müsterek Tesisat
25.400.2078 | 159 Ø mm. 60 mm. |  |  | 733 | 223 | Müsterek Tesisat
25.400.2079 | 159 Ø mm. 80 mm. |  |  | 1003 | 223 | Müsterek Tesisat
25.400.2080 | 169 Ø mm. 50 mm. |  |  | 642.25 | 229.75 | Müsterek Tesisat
25.400.2081 | 169 Ø mm. 60 mm. |  |  | 757.25 | 229.75 | Müsterek Tesisat
25.400.2082 | 169 Ø mm. 80 mm. |  |  | 1033.5 | 229.75 | Müsterek Tesisat
25.400.2083 | 193 Ø mm. 50 mm. |  |  | 714.81 | 266.06 | Müsterek Tesisat
25.400.2084 | 193 Ø mm. 60 mm. |  |  | 837.31 | 266.06 | Müsterek Tesisat
25.400.2085 | 193 Ø mm. 80 mm. |  |  | 1128.56 | 266.06 | Müsterek Tesisat
25.400.2086 | 219 Ø mm. 50 mm. |  |  | 789.88 | 302.38 | Müsterek Tesisat
25.400.2087 | 219 Ø mm. 60 mm. |  |  | 919.88 | 302.38 | Müsterek Tesisat
25.400.2088 | 219 Ø mm. 80 mm. |  |  | 1228.63 | 302.38 | Müsterek Tesisat
25.400.2089 | 244 Ø mm. 50 mm. |  |  | 858.19 | 331.94 | Müsterek Tesisat
25.400.2090 | 244 Ø mm. 60 mm. |  |  | 996.94 | 331.94 | Müsterek Tesisat
25.400.2091 | 244 Ø mm. 80 mm. |  |  | 1318.19 | 331.94 | Müsterek Tesisat
25.400.2092 | 273 Ø mm. 50 mm. |  |  | 947.56 | 377.56 | Müsterek Tesisat
25.400.2093 | 273 Ø mm. 60 mm. |  |  | 1102.56 | 377.56 | Müsterek Tesisat
25.400.2094 | 273 Ø mm. 80 mm. |  |  | 1435.06 | 377.56 | Müsterek Tesisat
25.400.2501 | (1/4") 15 Ø mm 25 mm |  |  | 141.13 | 52.38 | Müsterek Tesisat
25.400.2502 | (1/4") 15 Ø mm 30 mm |  |  | 161.13 | 52.38 | Müsterek Tesisat
25.400.2503 | (1/4") 15 Ø mm 40 mm |  |  | 204.88 | 52.38 | Müsterek Tesisat
25.400.2504 | (1/4") 15 Ø mm 50 mm |  |  | 239.88 | 52.38 | Müsterek Tesisat
25.400.2505 | (1/2") 21Ø mm 25 mm |  |  | 163.38 | 65.88 | Müsterek Tesisat
25.400.2506 | (1/2") 21 Ø mm 30 mm |  |  | 184.63 | 65.88 | Müsterek Tesisat
25.400.2507 | (1/2") 21 Ø mm 40 mm |  |  | 233.38 | 65.88 | Müsterek Tesisat
25.400.2508 | (1/2") 21 Ø mm 50 mm |  |  | 288.38 | 65.88 | Müsterek Tesisat
25.400.2509 | (1/2") 21 Ø mm 60 mm |  |  | 330.88 | 65.88 | Müsterek Tesisat
25.400.2510 | (3/4") 27 Ø mm 25 mm |  |  | 180.19 | 75.19 | Müsterek Tesisat
25.400.2511 | (3/4") 27 Ø mm 30 mm |  |  | 205.19 | 75.19 | Müsterek Tesisat
25.400.2512 | (3/4") 27 Ø mm 40 mm |  |  | 253.94 | 75.19 | Müsterek Tesisat
25.400.2513 | (3/4") 27 Ø mm 50 mm |  |  | 303.94 | 75.19 | Müsterek Tesisat
25.400.2514 | (3/4") 27 Ø mm 60 mm |  |  | 351.44 | 75.19 | Müsterek Tesisat
25.400.2515 | (1") 33 Ø mm 25 mm |  |  | 190.81 | 75.19 | Müsterek Tesisat
25.400.2516 | (1") 33 Ø mm 30 mm |  |  | 216.44 | 75.19 | Müsterek Tesisat
25.400.2517 | (1") 33 Ø mm 40 mm |  |  | 266.44 | 75.19 | Müsterek Tesisat
25.400.2518 | (1") 33 Ø mm 50 mm |  |  | 312.69 | 75.19 | Müsterek Tesisat
25.400.2519 | (1") 33 Ø mm 60 mm |  |  | 381.44 | 75.19 | Müsterek Tesisat
25.400.2520 | (11/4") 42Ø mm 25 mm |  |  | 205.19 | 75.19 | Müsterek Tesisat
25.400.2521 | (11/4") 42Ø mm 30 mm |  |  | 225.19 | 75.19 | Müsterek Tesisat
25.400.2522 | (11/4") 42Ø mm 40 mm |  |  | 282.69 | 75.19 | Müsterek Tesisat
25.400.2523 | (11/4") 42Ø mm 50 mm |  |  | 356.44 | 75.19 | Müsterek Tesisat
25.400.2524 | (11/4") 42Ø mm 60 mm |  |  | 407.69 | 75.19 | Müsterek Tesisat
25.400.2525 | (11/2") 48Ø mm 25 mm |  |  | 217.69 | 75.19 | Müsterek Tesisat
25.400.2526 | (11/2") 48Ø mm 30 mm |  |  | 235.19 | 75.19 | Müsterek Tesisat
25.400.2527 | (11/2") 48Ø mm 40 mm |  |  | 295.19 | 75.19 | Müsterek Tesisat
25.400.2528 | (11/2") 48Ø mm 50 mm |  |  | 356.44 | 75.19 | Müsterek Tesisat
25.400.2529 | (11/2") 48Ø mm 60 mm |  |  | 432.69 | 75.19 | Müsterek Tesisat
25.400.2530 | (2") 60 Ø mm 25 mm |  |  | 244.94 | 88.69 | Müsterek Tesisat
25.400.2531 | (2") 60 Ø mm 30 mm |  |  | 264.94 | 88.69 | Müsterek Tesisat
25.400.2532 | (2") 60 Ø mm 40 mm |  |  | 318.69 | 88.69 | Müsterek Tesisat
25.400.2533 | (2") 60 Ø mm 50 mm |  |  | 366.19 | 88.69 | Müsterek Tesisat
25.400.2534 | (2") 60 Ø mm 60 mm |  |  | 452.44 | 88.69 | Müsterek Tesisat
25.400.2535 | (2") 60 Ø mm 80 mm |  |  | 636.19 | 88.69 | Müsterek Tesisat
25.400.2536 | (21/2") 76Ø mm 25 mm |  |  | 288.5 | 104.75 | Müsterek Tesisat
25.400.2537 | (21/2") 76Ø mm 30 mm |  |  | 312.25 | 104.75 | Müsterek Tesisat
25.400.2538 | (21/2") 76Ø mm 40 mm |  |  | 369.75 | 104.75 | Müsterek Tesisat
25.400.2539 | (21/2") 76Ø mm 50 mm |  |  | 416 | 104.75 | Müsterek Tesisat
25.400.2540 | (21/2") 76Ø mm 60 mm |  |  | 501 | 104.75 | Müsterek Tesisat
25.400.2541 | (21/2") 76Ø mm 80 mm |  |  | 732.25 | 104.75 | Müsterek Tesisat
25.400.2542 | (21/2") 76Ø mm 100 mm |  |  | 902.25 | 104.75 | Müsterek Tesisat
25.400.2543 | (3") 89 Ø mm 25 mm |  |  | 335 | 125 | Müsterek Tesisat
25.400.2544 | (3") 89 Ø mm 30 mm |  |  | 362.5 | 125 | Müsterek Tesisat
25.400.2546 | (3") 89 Ø mm 50 mm |  |  | 466.25 | 125 | Müsterek Tesisat
25.400.2547 | (3") 89 Ø mm 60 mm |  |  | 570 | 125 | Müsterek Tesisat
25.400.2548 | (3") 89 Ø mm 80 mm |  |  | 796.25 | 125 | Müsterek Tesisat
25.400.2549 | (3") 89 Ø mm 100 mm |  |  | 1096.25 | 125 | Müsterek Tesisat
25.400.2550 | (4")114 Ø mm 25 mm |  |  | 310.81 | 154.56 | Müsterek Tesisat
25.400.2551 | (4")114 Ø mm 30 mm |  |  | 435.81 | 154.56 | Müsterek Tesisat
25.400.2552 | (4")114 Ø mm 40 mm |  |  | 488.31 | 154.56 | Müsterek Tesisat
25.400.2553 | (4")114 Ø mm 50 mm |  |  | 573.31 | 154.56 | Müsterek Tesisat
25.400.2554 | (4")114 Ø mm 60 mm |  |  | 669.56 | 154.56 | Müsterek Tesisat
25.400.2555 | (4")114 Ø mm 80 mm |  |  | 893.31 | 154.56 | Müsterek Tesisat
25.400.2556 | (4")114 Ø mm 100 mm |  |  | 1328.31 | 154.56 | Müsterek Tesisat
25.400.2557 | (5")140 Ø mm 30 mm |  |  | 505.94 | 193.44 | Müsterek Tesisat
25.400.2558 | (5")140 Ø mm 40 mm |  |  | 585.94 | 193.44 | Müsterek Tesisat
25.400.2559 | (5")140 Ø mm 50 mm |  |  | 672.19 | 193.44 | Müsterek Tesisat
25.400.2560 | (5")140 Ø mm 60 mm |  |  | 789.69 | 193.44 | Müsterek Tesisat
25.400.2561 | (5")140 Ø mm 80 mm |  |  | 1043.44 | 193.44 | Müsterek Tesisat
25.400.2562 | (5")140 Ø mm 100 mm |  |  | 1489.69 | 193.44 | Müsterek Tesisat
25.400.2563 | (6")169 Ø mm 30 mm |  |  | 642.25 | 229.75 | Müsterek Tesisat
25.400.2564 | (6")169 Ø mm 40 mm |  |  | 692.25 | 229.75 | Müsterek Tesisat
25.400.2565 | (6")169 Ø mm 50 mm |  |  | 764.75 | 229.75 | Müsterek Tesisat
25.400.2566 | (6")169 Ø mm 60 mm |  |  | 927.25 | 229.75 | Müsterek Tesisat
25.400.2567 | (6")169 Ø mm 80 mm |  |  | 1193.5 | 229.75 | Müsterek Tesisat
25.400.2568 | (6")169 Ø mm 100 mm |  |  | 1647.25 | 229.75 | Müsterek Tesisat
25.400.2569 | (8")219 Ø mm 30 mm |  |  | 792.38 | 302.38 | Müsterek Tesisat
25.400.2570 | (8")219 Ø mm 40 mm |  |  | 951.13 | 302.38 | Müsterek Tesisat
25.400.2571 | (8")219 Ø mm 50 mm |  |  | 983.63 | 302.38 | Müsterek Tesisat
25.400.2572 | (8")219 Ø mm 60 mm |  |  | 1228.63 | 302.38 | Müsterek Tesisat
25.400.2573 | (8")219 Ø mm 80 mm |  |  | 1573.63 | 302.38 | Müsterek Tesisat
25.400.2574 | (8")219 Ø mm 100 mm |  |  | 2014.88 | 302.38 | Müsterek Tesisat
25.400.2575 | (10")273 Ø mm 30 mm |  |  | 953.81 | 377.56 | Müsterek Tesisat
25.400.2576 | (10")273 Ø mm 40 mm |  |  | 1147.56 | 377.56 | Müsterek Tesisat
25.400.2577 | (10")273 Ø mm 50 mm |  |  | 1210.06 | 377.56 | Müsterek Tesisat
25.400.2578 | (10")273 Ø mm 60 mm |  |  | 1378.81 | 377.56 | Müsterek Tesisat
25.400.2579 | (10")273 Ø mm 80 mm |  |  | 1887.56 | 377.56 | Müsterek Tesisat
25.400.2580 | (12")324 Ø mm 30 mm |  |  | 1073.44 | 443.44 | Müsterek Tesisat
25.400.2581 | (12")324 Ø mm 40 mm |  |  | 1275.94 | 443.44 | Müsterek Tesisat
25.400.2582 | (12")324 Ø mm 50 mm |  |  | 1388.44 | 443.44 | Müsterek Tesisat
25.400.2583 | (12")324 Ø mm 60 mm |  |  | 1529.69 | 443.44 | Müsterek Tesisat
25.400.2584 | (14")356 Ø mm 30 mm |  |  | 1154.06 | 489.06 | Müsterek Tesisat
25.400.2585 | (14")356 Ø mm 40 mm |  |  | 1349.06 | 489.06 | Müsterek Tesisat
25.400.2586 | (14")356 Ø mm 50 mm |  |  | 1464.06 | 489.06 | Müsterek Tesisat
25.400.2587 | (14")356 Ø mm 60 mm |  |  | 1541.56 | 489.06 | Müsterek Tesisat
25.400.3001 | (1/4") 15 Ø mm 25 mm |  |  | 152.38 | 52.38 | Müsterek Tesisat
25.400.3002 | (1/4") 15 Ø mm 30 mm |  |  | 183.63 | 52.38 | Müsterek Tesisat
25.400.3003 | (1/4") 15 Ø mm 40 mm |  |  | 233.63 | 52.38 | Müsterek Tesisat
25.400.3004 | (1/4") 15 Ø mm 50 mm |  |  | 283.63 | 52.38 | Müsterek Tesisat
25.400.3005 | (1/2") 21 Ø mm 25 mm |  |  | 178.38 | 65.88 | Müsterek Tesisat
25.400.3006 | (1/2") 21 Ø mm 30 mm |  |  | 207.13 | 65.88 | Müsterek Tesisat
25.400.3007 | (1/2") 21 Ø mm 40 mm |  |  | 273.38 | 65.88 | Müsterek Tesisat
25.400.3008 | (1/2") 21 Ø mm 50 mm |  |  | 323.38 | 65.88 | Müsterek Tesisat
25.400.3009 | (1/2") 21 Ø mm 60 mm |  |  | 420.88 | 65.88 | Müsterek Tesisat
25.400.3010 | (3/4") 27 Ø mm 25 mm |  |  | 203.94 | 75.19 | Müsterek Tesisat
25.400.3011 | (3/4") 27 Ø mm 30 mm |  |  | 228.94 | 75.19 | Müsterek Tesisat
25.400.3012 | (3/4") 27 Ø mm 40 mm |  |  | 300.19 | 75.19 | Müsterek Tesisat
25.400.3013 | (3/4") 27 Ø mm 50 mm |  |  | 353.94 | 75.19 | Müsterek Tesisat
25.400.3014 | (3/4") 27 Ø mm 60 mm |  |  | 456.44 | 75.19 | Müsterek Tesisat
25.400.3015 | (1") 33 Ø mm 25 mm |  |  | 216.44 | 75.19 | Müsterek Tesisat
25.400.3016 | (1") 33 Ø mm 30 mm |  |  | 247.69 | 75.19 | Müsterek Tesisat
25.400.3017 | (1") 33 Ø mm 40 mm |  |  | 318.94 | 75.19 | Müsterek Tesisat
25.400.3018 | (1") 33 Ø mm 50 mm |  |  | 376.44 | 75.19 | Müsterek Tesisat
25.400.3019 | (1") 33 Ø mm 60 mm |  |  | 480.19 | 75.19 | Müsterek Tesisat
25.400.3020 | (11/4") 42Ø mm 25 mm |  |  | 233.94 | 75.19 | Müsterek Tesisat
25.400.3021 | (11/4") 42Ø mm 30 mm |  |  | 261.44 | 75.19 | Müsterek Tesisat
25.400.3022 | (11/4") 42Ø mm 40 mm |  |  | 332.69 | 75.19 | Müsterek Tesisat
25.400.3023 | (11/4") 42Ø mm 50 mm |  |  | 403.94 | 75.19 | Müsterek Tesisat
25.400.3024 | (11/4") 42Ø mm 60 mm |  |  | 518.94 | 75.19 | Müsterek Tesisat
25.400.3025 | (11/2") 48Ø mm 25 mm |  |  | 251.44 | 75.19 | Müsterek Tesisat
25.400.3026 | (11/2") 48Ø mm 30 mm |  |  | 268.94 | 75.19 | Müsterek Tesisat
25.400.3027 | (11/2") 48Ø mm 40 mm |  |  | 342.69 | 75.19 | Müsterek Tesisat
25.400.3028 | (11/2") 48Ø mm 50 mm |  |  | 436.44 | 75.19 | Müsterek Tesisat
25.400.3029 | (11/2") 48Ø mm 60 mm |  |  | 575.19 | 75.19 | Müsterek Tesisat
25.400.3030 | (2") 60 Ø mm 25 mm |  |  | 272.44 | 88.69 | Müsterek Tesisat
25.400.3031 | (2") 60 Ø mm 30 mm |  |  | 299.94 | 88.69 | Müsterek Tesisat
25.400.3032 | (2") 60 Ø mm 40 mm |  |  | 362.44 | 88.69 | Müsterek Tesisat
25.400.3033 | (2") 60 Ø mm 50 mm |  |  | 514.94 | 88.69 | Müsterek Tesisat
25.400.3034 | (2") 60 Ø mm 60 mm |  |  | 677.44 | 88.69 | Müsterek Tesisat
25.400.3035 | (2") 60 Ø mm 80 mm |  |  | 894.94 | 88.69 | Müsterek Tesisat
25.400.3036 | (21/2") 76Ø mm 25 mm |  |  | 308.5 | 104.75 | Müsterek Tesisat
25.400.3037 | (21/2") 76Ø mm 30 mm |  |  | 336 | 104.75 | Müsterek Tesisat
25.400.3038 | (21/2") 76Ø mm 40 mm |  |  | 428.5 | 104.75 | Müsterek Tesisat
25.400.3039 | (21/2") 76Ø mm 50 mm |  |  | 592.25 | 104.75 | Müsterek Tesisat
25.400.3040 | (21/2") 76Ø mm 60 mm |  |  | 747.25 | 104.75 | Müsterek Tesisat
25.400.3041 | (21/2") 76Ø mm 80 mm |  |  | 966 | 104.75 | Müsterek Tesisat
25.400.3042 | (21/2") 76Ø mm 100 mm |  |  | 1314.75 | 104.75 | Müsterek Tesisat
25.400.3043 | (3") 89 Ø mm 25 mm |  |  | 362.5 | 125 | Müsterek Tesisat
25.400.3045 | (3") 89 Ø mm 40 mm |  |  | 485 | 125 | Müsterek Tesisat
25.400.3046 | (3") 89 Ø mm 50 mm |  |  | 652.5 | 125 | Müsterek Tesisat
25.400.3047 | (3") 89 Ø mm 60 mm |  |  | 817.5 | 125 | Müsterek Tesisat
25.400.3048 | (3") 89 Ø mm 80 mm |  |  | 1121.25 | 125 | Müsterek Tesisat
25.400.3049 | (3") 89 Ø mm 100 mm |  |  | 1327.5 | 125 | Müsterek Tesisat
25.400.3050 | (4")114 Ø mm 25 mm |  |  | 440.81 | 154.56 | Müsterek Tesisat
25.400.3051 | (4")114 Ø mm 30 mm |  |  | 462.06 | 154.56 | Müsterek Tesisat
25.400.3052 | (4")114 Ø mm 40 mm |  |  | 565.81 | 154.56 | Müsterek Tesisat
25.400.3053 | (4")114 Ø mm 50 mm |  |  | 780.81 | 154.56 | Müsterek Tesisat
25.400.3054 | (4")114 Ø mm 60 mm |  |  | 890.81 | 154.56 | Müsterek Tesisat
25.400.3055 | (4")114 Ø mm 80 mm |  |  | 1192.06 | 154.56 | Müsterek Tesisat
25.400.3056 | (4")114 Ø mm 100 mm |  |  | 1619.56 | 154.56 | Müsterek Tesisat
25.400.3057 | (5")140 Ø mm 30 mm |  |  | 554.69 | 193.44 | Müsterek Tesisat
25.400.3058 | (5")140 Ø mm 40 mm |  |  | 650.94 | 193.44 | Müsterek Tesisat
25.400.3059 | (5")140 Ø mm 50 mm |  |  | 792.19 | 193.44 | Müsterek Tesisat
25.400.3060 | (5")140 Ø mm 60 mm |  |  | 983.44 | 193.44 | Müsterek Tesisat
25.400.3061 | (5")140 Ø mm 80 mm |  |  | 1274.69 | 193.44 | Müsterek Tesisat
25.400.3062 | (5")140 Ø mm 100 mm |  |  | 1790.94 | 193.44 | Müsterek Tesisat
25.400.3063 | (6")169 Ø mm 30 mm |  |  | 597.25 | 229.75 | Müsterek Tesisat
25.400.3064 | (6")169 Ø mm 40 mm |  |  | 749.75 | 229.75 | Müsterek Tesisat
25.400.3065 | (6")169 Ø mm 50 mm |  |  | 917.25 | 229.75 | Müsterek Tesisat
25.400.3066 | (6")169 Ø mm 60 mm |  |  | 1182.25 | 229.75 | Müsterek Tesisat
25.400.3067 | (6")169 Ø mm 80 mm |  |  | 1533.5 | 229.75 | Müsterek Tesisat
25.400.3068 | (6")169 Ø mm 100 mm |  |  | 2073.5 | 229.75 | Müsterek Tesisat
25.400.3069 | (8")219 Ø mm 30 mm |  |  | 783.63 | 302.38 | Müsterek Tesisat
25.400.3070 | (8")219 Ø mm 40 mm |  |  | 964.88 | 302.38 | Müsterek Tesisat
25.400.3071 | (8")219 Ø mm 50 mm |  |  | 1152.38 | 302.38 | Müsterek Tesisat
25.400.3072 | (8")219 Ø mm 60 mm |  |  | 1354.88 | 302.38 | Müsterek Tesisat
25.400.3073 | (8")219 Ø mm 80 mm |  |  | 1816.13 | 302.38 | Müsterek Tesisat
25.400.3074 | (8")219 Ø mm 100 mm |  |  | 2321.13 | 302.38 | Müsterek Tesisat
25.400.3075 | (10")273 Ø mm 30 mm |  |  | 921.31 | 377.56 | Müsterek Tesisat
25.400.3076 | (10")273 Ø mm 40 mm |  |  | 1122.56 | 377.56 | Müsterek Tesisat
25.400.3077 | (10")273 Ø mm 50 mm |  |  | 1322.56 | 377.56 | Müsterek Tesisat
25.400.3078 | (10")273 Ø mm 60 mm |  |  | 1573.81 | 377.56 | Müsterek Tesisat
25.400.3079 | (10")273 Ø mm 80 mm |  |  | 2080.06 | 377.56 | Müsterek Tesisat
25.400.3080 | (12")324 Ø mm 30 mm |  |  | 1065.94 | 443.44 | Müsterek Tesisat
25.400.3081 | (12")324 Ø mm 40 mm |  |  | 1314.69 | 443.44 | Müsterek Tesisat
25.400.3082 | (12")324 Ø mm 50 mm |  |  | 1550.94 | 443.44 | Müsterek Tesisat
25.400.3083 | (12")324 Ø mm 60 mm |  |  | 1848.44 | 443.44 | Müsterek Tesisat
25.400.3084 | (14")356 Ø mm 30 mm |  |  | 1207.81 | 489.06 | Müsterek Tesisat
25.400.3085 | (14")356 Ø mm 40 mm |  |  | 1441.56 | 489.06 | Müsterek Tesisat
25.400.3086 | (14")356 Ø mm 50 mm |  |  | 1695.31 | 489.06 | Müsterek Tesisat
25.400.3501 | (1/4") 15 Ø mm 25 mm |  |  | 192.38 | 52.38 | Müsterek Tesisat
25.400.3502 | (1/4") 15 Ø mm 30 mm |  |  | 228.63 | 52.38 | Müsterek Tesisat
25.400.3503 | (1/4") 15 Ø mm 40 mm |  |  | 283.63 | 52.38 | Müsterek Tesisat
25.400.3504 | (1/4") 15 Ø mm 50 mm |  |  | 341.13 | 52.38 | Müsterek Tesisat
25.400.3505 | (1/2") 21Ø mm 25 mm |  |  | 230.88 | 65.88 | Müsterek Tesisat
25.400.3506 | (1/2") 21 Ø mm 30 mm |  |  | 265.88 | 65.88 | Müsterek Tesisat
25.400.3507 | (1/2") 21 Ø mm 40 mm |  |  | 328.38 | 65.88 | Müsterek Tesisat
25.400.3508 | (1/2") 21 Ø mm 50 mm |  |  | 415.88 | 65.88 | Müsterek Tesisat
25.400.3509 | (1/2") 21 Ø mm 60 mm |  |  | 497.13 | 65.88 | Müsterek Tesisat
25.400.3510 | (3/4") 27 Ø mm 25 mm |  |  | 256.44 | 75.19 | Müsterek Tesisat
25.400.3511 | (3/4") 27 Ø mm 30 mm |  |  | 295.19 | 75.19 | Müsterek Tesisat
25.400.3512 | (3/4") 27 Ø mm 40 mm |  |  | 361.44 | 75.19 | Müsterek Tesisat
25.400.3513 | (3/4") 27 Ø mm 50 mm |  |  | 441.44 | 75.19 | Müsterek Tesisat
25.400.3514 | (3/4") 27 Ø mm 60 mm |  |  | 535.19 | 75.19 | Müsterek Tesisat
25.400.3515 | (1") 33 Ø mm 25 mm |  |  | 275.19 | 75.19 | Müsterek Tesisat
25.400.3516 | (1") 33 Ø mm 30 mm |  |  | 317.69 | 75.19 | Müsterek Tesisat
25.400.3517 | (1") 33 Ø mm 40 mm |  |  | 393.94 | 75.19 | Müsterek Tesisat
25.400.3518 | (1") 33 Ø mm 50 mm |  |  | 457.69 | 75.19 | Müsterek Tesisat
25.400.3519 | (1") 33 Ø mm 60 mm |  |  | 558.94 | 75.19 | Müsterek Tesisat
25.400.3520 | (11/4") 42Ø mm 25 mm |  |  | 300.19 | 75.19 | Müsterek Tesisat
25.400.3521 | (11/4") 42Ø mm 30 mm |  |  | 331.44 | 75.19 | Müsterek Tesisat
25.400.3522 | (11/4") 42Ø mm 40 mm |  |  | 398.94 | 75.19 | Müsterek Tesisat
25.400.3523 | (11/4") 42Ø mm 50 mm |  |  | 497.69 | 75.19 | Müsterek Tesisat
25.400.3524 | (11/4") 42Ø mm 60 mm |  |  | 605.19 | 75.19 | Müsterek Tesisat
25.400.3525 | (11/2") 48Ø mm 25 mm |  |  | 312.69 | 75.19 | Müsterek Tesisat
25.400.3526 | (11/2") 48Ø mm 30 mm |  |  | 342.69 | 75.19 | Müsterek Tesisat
25.400.3527 | (11/2") 48Ø mm 40 mm |  |  | 410.19 | 75.19 | Müsterek Tesisat
25.400.3528 | (11/2") 48Ø mm 50 mm |  |  | 506.44 | 75.19 | Müsterek Tesisat
25.400.3529 | (11/2") 48Ø mm 60 mm |  |  | 626.44 | 75.19 | Müsterek Tesisat
25.400.3530 | (2") 60 Ø mm 25 mm |  |  | 348.69 | 88.69 | Müsterek Tesisat
25.400.3531 | (2") 60 Ø mm 30 mm |  |  | 379.94 | 88.69 | Müsterek Tesisat
25.400.3532 | (2") 60 Ø mm 40 mm |  |  | 449.94 | 88.69 | Müsterek Tesisat
25.400.3533 | (2") 60 Ø mm 50 mm |  |  | 563.69 | 88.69 | Müsterek Tesisat
25.400.3534 | (2") 60 Ø mm 60 mm |  |  | 657.44 | 88.69 | Müsterek Tesisat
25.400.3535 | (2") 60 Ø mm 80 mm |  |  | 987.44 | 88.69 | Müsterek Tesisat
25.400.3536 | (21/2") 76Ø mm 25 mm |  |  | 396 | 104.75 | Müsterek Tesisat
25.400.3537 | (21/2") 76Ø mm 30 mm |  |  | 417.25 | 104.75 | Müsterek Tesisat
25.400.3538 | (21/2") 76Ø mm 40 mm |  |  | 509.75 | 104.75 | Müsterek Tesisat
25.400.3539 | (21/2") 76Ø mm 50 mm |  |  | 648.5 | 104.75 | Müsterek Tesisat
25.400.3540 | (21/2") 76Ø mm 60 mm |  |  | 792.25 | 104.75 | Müsterek Tesisat
25.400.3541 | (21/2") 76Ø mm 80 mm |  |  | 1049.75 | 104.75 | Müsterek Tesisat
25.400.3543 | (3") 89 Ø mm 25 mm |  |  | 441.25 | 125 | Müsterek Tesisat
25.400.3544 | (3") 89 Ø mm 30 mm |  |  | 468.75 | 125 | Müsterek Tesisat
25.400.3545 | (3") 89 Ø mm 40 mm |  |  | 568.75 | 125 | Müsterek Tesisat
25.400.3546 | (3") 89 Ø mm 50 mm |  |  | 690 | 125 | Müsterek Tesisat
25.400.3547 | (3") 89 Ø mm 60 mm |  |  | 832.5 | 125 | Müsterek Tesisat
25.400.3548 | (3") 89 Ø mm 80 mm |  |  | 1151.25 | 125 | Müsterek Tesisat
25.400.3549 | (3") 89 Ø mm 100 mm |  |  | 1506.25 | 125 | Müsterek Tesisat
25.400.3550 | (4")114 Ø mm 25 mm |  |  | 528.31 | 154.56 | Müsterek Tesisat
25.400.3551 | (4")114 Ø mm 30 mm |  |  | 547.06 | 154.56 | Müsterek Tesisat
25.400.3552 | (4")114 Ø mm 40 mm |  |  | 689.56 | 154.56 | Müsterek Tesisat
25.400.3553 | (4")114 Ø mm 50 mm |  |  | 837.06 | 154.56 | Müsterek Tesisat
25.400.3554 | (4")114 Ø mm 60 mm |  |  | 960.81 | 154.56 | Müsterek Tesisat
25.400.3555 | (4")114 Ø mm 80 mm |  |  | 1364.56 | 154.56 | Müsterek Tesisat
25.400.3556 | (4")114 Ø mm 100 mm |  |  | 1825.81 | 154.56 | Müsterek Tesisat
25.400.3557 | (5")140 Ø mm 30 mm |  |  | 630.94 | 193.44 | Müsterek Tesisat
25.400.3558 | (5")140 Ø mm 40 mm |  |  | 758.44 | 193.44 | Müsterek Tesisat
25.400.3559 | (5")140 Ø mm 50 mm |  |  | 912.19 | 193.44 | Müsterek Tesisat
25.400.3560 | (5")140 Ø mm 60 mm |  |  | 1092.19 | 193.44 | Müsterek Tesisat
25.400.3561 | (5")140 Ø mm 80 mm |  |  | 1495.94 | 193.44 | Müsterek Tesisat
25.400.3562 | (5")140 Ø mm 100 mm |  |  | 2034.69 | 193.44 | Müsterek Tesisat
25.400.3563 | (6")169 Ø mm 30 mm |  |  | 736 | 229.75 | Müsterek Tesisat
25.400.3564 | (6")169 Ø mm 40 mm |  |  | 844.75 | 229.75 | Müsterek Tesisat
25.400.3565 | (6")169 Ø mm 50 mm |  |  | 1018.5 | 229.75 | Müsterek Tesisat
25.400.3566 | (6")169 Ø mm 60 mm |  |  | 1152.25 | 229.75 | Müsterek Tesisat
25.400.3567 | (6")169 Ø mm 80 mm |  |  | 1574.75 | 229.75 | Müsterek Tesisat
25.400.3568 | (6")169 Ø mm 100 mm |  |  | 2064.75 | 229.75 | Müsterek Tesisat
25.400.3569 | (8")219 Ø mm 30 mm |  |  | 901.13 | 302.38 | Müsterek Tesisat
25.400.3570 | (8")219 Ø mm 40 mm |  |  | 1084.88 | 302.38 | Müsterek Tesisat
25.400.3571 | (8")219 Ø mm 50 mm |  |  | 1236.13 | 302.38 | Müsterek Tesisat
25.400.3572 | (8")219 Ø mm 60 mm |  |  | 1423.63 | 302.38 | Müsterek Tesisat
25.400.3573 | (8")219 Ø mm 80 mm |  |  | 1926.13 | 302.38 | Müsterek Tesisat
25.400.3574 | (8")219 Ø mm 100 mm |  |  | 2398.63 | 302.38 | Müsterek Tesisat
25.400.3575 | (10")273 Ø mm 30 mm |  |  | 1083.81 | 377.56 | Müsterek Tesisat
25.400.3576 | (10")273 Ø mm 40 mm |  |  | 1280.06 | 377.56 | Müsterek Tesisat
25.400.3577 | (10")273 Ø mm 50 mm |  |  | 1497.56 | 377.56 | Müsterek Tesisat
25.400.3578 | (10")273 Ø mm 60 mm |  |  | 1728.81 | 377.56 | Müsterek Tesisat
25.400.3579 | (10")273 Ø mm 80 mm |  |  | 2320.06 | 377.56 | Müsterek Tesisat
25.400.3580 | (12")324 Ø mm 30 mm |  |  | 1238.44 | 443.44 | Müsterek Tesisat
25.400.3581 | (12")324 Ø mm 40 mm |  |  | 1495.94 | 443.44 | Müsterek Tesisat
25.400.3582 | (12")324 Ø mm 50 mm |  |  | 1740.94 | 443.44 | Müsterek Tesisat
25.400.3583 | (12")324 Ø mm 60 mm |  |  | 2032.19 | 443.44 | Müsterek Tesisat
25.400.3584 | (14")356 Ø mm 30 mm |  |  | 1387.81 | 489.06 | Müsterek Tesisat
25.400.3585 | (14")356 Ø mm 40 mm |  |  | 1647.81 | 489.06 | Müsterek Tesisat
25.400.3586 | (14")356 Ø mm 50 mm |  |  | 1885.31 | 489.06 | Müsterek Tesisat
25.400.4001 | (1/2") 22 Ø mm. 10 mm. |  |  | 29.69 | 22.81 | Müsterek Tesisat
25.400.4002 | (1/2") 22 Ø mm. 15 mm. |  |  | 34.81 | 22.81 | Müsterek Tesisat
25.400.4003 | (1/2") 22 Ø mm. 20 mm. |  |  | 40.06 | 22.81 | Müsterek Tesisat
25.400.4004 | (1/2") 22 Ø mm. 30 mm. |  |  | 66.56 | 22.81 | Müsterek Tesisat
25.400.4005 | (3/4") 28 Ø mm. 10 mm. |  |  | 37.56 | 29.56 | Müsterek Tesisat
25.400.4006 | (3/4") 28 Ø mm. 15 mm. |  |  | 43.94 | 29.56 | Müsterek Tesisat
25.400.4007 | (3/4") 28 Ø mm. 20 mm. |  |  | 49.69 | 29.56 | Müsterek Tesisat
25.400.4008 | (3/4") 28 Ø mm. 30 mm. |  |  | 77.44 | 29.56 | Müsterek Tesisat
25.400.4009 | (1") 35 Ø mm. 10 mm. |  |  | 39.69 | 29.56 | Müsterek Tesisat
25.400.4010 | (1") 35 Ø mm. 15 mm. |  |  | 45.31 | 29.56 | Müsterek Tesisat
25.400.4011 | (1") 35 Ø mm. 20 mm. |  |  | 52.31 | 29.56 | Müsterek Tesisat
25.400.4012 | (1") 35 Ø mm. 30 mm. |  |  | 83.81 | 29.56 | Müsterek Tesisat
25.400.4013 | (1 1/4") 42 Ø mm. 10 mm. |  |  | 47.75 | 36.31 | Müsterek Tesisat
25.400.4014 | (1 1/4") 42 Ø mm. 15 mm. |  |  | 55.44 | 36.31 | Müsterek Tesisat
25.400.4015 | 1 1/4") 42 Ø mm. 20 mm. |  |  | 62.81 | 36.31 | Müsterek Tesisat
25.400.4016 | (1 1/4") 42 Ø mm. 30 mm. |  |  | 96.56 | 36.31 | Müsterek Tesisat
25.400.4017 | (1 1/2") 48 Ø mm. 10 mm. |  |  | 49.81 | 36.31 | Müsterek Tesisat
25.400.4018 | (1 1/2") 48 Ø mm. 15 mm. |  |  | 55.69 | 36.31 | Müsterek Tesisat
25.400.4019 | (1 1/2") 48 Ø mm. 20 mm. |  |  | 64.19 | 36.31 | Müsterek Tesisat
25.400.4020 | (1 1/2") 48 Ø mm. 30 mm. |  |  | 101.94 | 36.31 | Müsterek Tesisat
25.400.4021 | (2") 60 Ø mm. 10 mm. |  |  | 68.75 | 52.38 | Müsterek Tesisat
25.400.4022 | (2") 60 Ø mm. 15 mm. |  |  | 77.63 | 52.38 | Müsterek Tesisat
25.400.4023 | (2") 60 Ø mm. 20 mm. |  |  | 86.13 | 52.38 | Müsterek Tesisat
25.400.4024 | (2") 60 Ø mm. 30 mm. |  |  | 129.88 | 52.38 | Müsterek Tesisat
25.400.4025 | (2 1/2") 76 Ø mm. 10 mm. |  |  | 79.5 | 59.13 | Müsterek Tesisat
25.400.4026 | (2 1/2") 76 Ø mm. 15 mm. |  |  | 89.63 | 59.13 | Müsterek Tesisat
25.400.4027 | (2 1/2") 76 Ø mm. 20 mm. |  |  | 112.25 | 59.13 | Müsterek Tesisat
25.400.4028 | (2 1/2") 76 Ø mm. 30 mm. |  |  | 171.63 | 59.13 | Müsterek Tesisat
25.400.4029 | (3") 89 Ø mm. 10 mm. |  |  | 100.25 | 72.63 | Müsterek Tesisat
25.400.4030 | (3") 89 Ø mm. 15 mm. |  |  | 109.38 | 72.63 | Müsterek Tesisat
25.400.4031 | (3") 89 Ø mm. 20 mm. |  |  | 134.5 | 72.63 | Müsterek Tesisat
25.400.4032 | (3") 89 Ø mm. 30 mm. |  |  | 206.38 | 72.63 | Müsterek Tesisat
25.400.4033 | (4") 114 Ø mm. 15 mm. |  |  | 138.94 | 95.44 | Müsterek Tesisat
25.400.4034 | (4") 114 Ø mm. 20 mm. |  |  | 178.56 | 95.44 | Müsterek Tesisat
25.400.4035 | (4") 114 Ø mm. 30 mm. |  |  | 256.69 | 95.44 | Müsterek Tesisat
25.400.4036 | (5") 139 Ø mm. 20 mm. |  |  | 235.44 | 95.44 | Müsterek Tesisat
25.400.4501 | (1/2") 22 Ø mm. 10 mm. |  |  | 36.94 | 22.81 | Müsterek Tesisat
25.400.4502 | (1/2") 22 Ø mm. 15 mm. |  |  | 42.69 | 22.81 | Müsterek Tesisat
25.400.4503 | (1/2") 22 Ø mm. 20 mm. |  |  | 54.44 | 22.81 | Müsterek Tesisat
25.400.4504 | (1/2") 22 Ø mm. 30 mm. |  |  | 92.19 | 22.81 | Müsterek Tesisat
25.400.4505 | (3/4") 28 Ø mm. 10 mm. |  |  | 46.06 | 29.56 | Müsterek Tesisat
25.400.4506 | (3/4") 28 Ø mm. 15 mm. |  |  | 56.06 | 29.56 | Müsterek Tesisat
25.400.4507 | (3/4") 28 Ø mm. 20 mm. |  |  | 66.44 | 29.56 | Müsterek Tesisat
25.400.4508 | (3/4") 28 Ø mm. 30 mm. |  |  | 101.44 | 29.56 | Müsterek Tesisat
25.400.4509 | (1") 35 Ø mm. 10 mm. |  |  | 47.31 | 29.56 | Müsterek Tesisat
25.400.4510 | (1") 35 Ø mm. 15 mm. |  |  | 60.19 | 29.56 | Müsterek Tesisat
25.400.4511 | (1") 35 Ø mm. 20 mm. |  |  | 73.06 | 29.56 | Müsterek Tesisat
25.400.4512 | (1") 35 Ø mm. 30 mm. |  |  | 107.69 | 29.56 | Müsterek Tesisat
25.400.4513 | (1 1/4") 42 Ø mm. 10 mm. |  |  | 58.69 | 36.31 | Müsterek Tesisat
25.400.4514 | (1 1/4") 42 Ø mm. 15 mm. |  |  | 70.44 | 36.31 | Müsterek Tesisat
25.400.4515 | (1 1/4") 42 Ø mm. 20 mm. |  |  | 82.44 | 36.31 | Müsterek Tesisat
25.400.4516 | (1 1/4") 42 Ø mm. 30 mm. |  |  | 123.81 | 36.31 | Müsterek Tesisat
25.400.4517 | (1 1/2") 48 Ø mm. 10 mm. |  |  | 59.56 | 36.31 | Müsterek Tesisat
25.400.4518 | (1 1/2") 48 Ø mm. 15 mm. |  |  | 77.31 | 36.31 | Müsterek Tesisat
25.400.4519 | (1 1/2") 48 Ø mm. 20 mm. |  |  | 88.06 | 36.31 | Müsterek Tesisat
25.400.4520 | (1 1/2") 48 Ø mm. 30 mm. |  |  | 133.81 | 36.31 | Müsterek Tesisat
25.400.4521 | (2") 60 Ø mm. 10 mm. |  |  | 83.63 | 52.38 | Müsterek Tesisat
25.400.4522 | (2") 60 Ø mm. 15 mm. |  |  | 105.63 | 52.38 | Müsterek Tesisat
25.400.4523 | (2") 60 Ø mm. 20 mm. |  |  | 117.38 | 52.38 | Müsterek Tesisat
25.400.4524 | (2") 60 Ø mm. 30 mm. |  |  | 170.5 | 52.38 | Müsterek Tesisat
25.400.4525 | (2 1/2") 76 Ø mm. 10 mm. |  |  | 101.25 | 59.13 | Müsterek Tesisat
25.400.4526 | (2 1/2") 76 Ø mm. 15 mm. |  |  | 122.25 | 59.13 | Müsterek Tesisat
25.400.4527 | (2 1/2") 76 Ø mm. 20 mm. |  |  | 158.5 | 59.13 | Müsterek Tesisat
25.400.4528 | (2 1/2") 76 Ø mm. 30 mm. |  |  | 194.13 | 59.13 | Müsterek Tesisat
25.400.4529 | (3") 89 Ø mm. 10 mm. |  |  | 126.13 | 72.63 | Müsterek Tesisat
25.400.4530 | (3") 89 Ø mm. 15 mm. |  |  | 146.38 | 72.63 | Müsterek Tesisat
25.400.4531 | (3") 89 Ø mm. 20 mm. |  |  | 176.38 | 72.63 | Müsterek Tesisat
25.400.4532 | (3") 89 Ø mm. 30 mm. |  |  | 221.38 | 72.63 | Müsterek Tesisat
25.400.4533 | (4") 114 Ø mm. 15 mm. |  |  | 183.56 | 95.44 | Müsterek Tesisat
25.400.4534 | (4") 114 Ø mm. 20 mm. |  |  | 227.94 | 95.44 | Müsterek Tesisat
25.400.4535 | (4") 114 Ø mm. 30 mm. |  |  | 272.94 | 95.44 | Müsterek Tesisat
25.400.4536 | (5") 139 Ø mm. 20 mm. |  |  | 290.44 | 95.44 | Müsterek Tesisat
25.400.4537 | (5") 139 Ø mm. 30 mm. |  |  | 367.94 | 95.44 | Müsterek Tesisat
25.400.4539 | (6") 165 Ø mm. 30 mm. |  |  | 441.69 | 95.44 | Müsterek Tesisat
25.400.5001 | (3/8’’) 18 Ø mm 9 mm |  |  | 32.31 | 16.06 | Müsterek Tesisat
25.400.5002 | (3/8’’) 18 Ø mm 13 mm |  |  | 42.06 | 16.06 | Müsterek Tesisat
25.400.5003 | (3/8’’) 18 Ø mm 19 mm |  |  | 59.56 | 16.06 | Müsterek Tesisat
25.400.5004 | (3/8’’) 18 Ø mm 25 mm |  |  | 80.44 | 16.06 | Müsterek Tesisat
25.400.5005 | (3/8’’) 18 Ø mm 32 mm |  |  | 112.31 | 16.06 | Müsterek Tesisat
25.400.5006 | (1/2’’) 22 Ø mm 9 mm |  |  | 41.06 | 22.81 | Müsterek Tesisat
25.400.5007 | (1/2’’) 22 Ø mm 13 mm |  |  | 49.06 | 22.81 | Müsterek Tesisat
25.400.5008 | (1/2’’) 22 Ø mm 19 mm |  |  | 69.06 | 22.81 | Müsterek Tesisat
25.400.5009 | (1/2’’) 22 Ø mm 25 mm |  |  | 89.06 | 22.81 | Müsterek Tesisat
25.400.5010 | (1/2’’) 22 Ø mm 32 mm |  |  | 119.06 | 22.81 | Müsterek Tesisat
25.400.5011 | (3/4’’) 28 Ø mm 9 mm |  |  | 51.06 | 29.56 | Müsterek Tesisat
25.400.5012 | (3/4’’) 28 Ø mm 13 mm |  |  | 61.44 | 29.56 | Müsterek Tesisat
25.400.5013 | (3/4’’) 28 Ø mm 19 mm |  |  | 81.44 | 29.56 | Müsterek Tesisat
25.400.5014 | (3/4’’) 28 Ø mm 25 mm |  |  | 102.69 | 29.56 | Müsterek Tesisat
25.400.5015 | (3/4’’) 28 Ø mm 32 mm |  |  | 151.44 | 29.56 | Müsterek Tesisat
25.400.5016 | (1’’) 35 Ø mm 9 mm |  |  | 54.44 | 29.56 | Müsterek Tesisat
25.400.5017 | (1’’) 35 Ø mm 13 mm |  |  | 68.56 | 29.56 | Müsterek Tesisat
25.400.5018 | (1’’) 35 Ø mm 19 mm |  |  | 89.94 | 29.56 | Müsterek Tesisat
25.400.5019 | (1’’) 35 Ø mm 25 mm |  |  | 122.69 | 29.56 | Müsterek Tesisat
25.400.5020 | (1’’) 35 Ø mm 32 mm |  |  | 170.81 | 29.56 | Müsterek Tesisat
25.400.5021 | (1 ¼’’) 42 Ø mm 9 mm |  |  | 66.94 | 36.31 | Müsterek Tesisat
25.400.5022 | (1 ¼’’) 42 Ø mm 13 mm |  |  | 82.31 | 36.31 | Müsterek Tesisat
25.400.5023 | (1 ¼’’) 42 Ø mm 19 mm |  |  | 105.69 | 36.31 | Müsterek Tesisat
25.400.5024 | (1 ¼’’) 42 Ø mm 25 mm |  |  | 138.81 | 36.31 | Müsterek Tesisat
25.400.5025 | (1 ¼’’) 42 Ø mm 32 mm |  |  | 193.81 | 36.31 | Müsterek Tesisat
25.400.5026 | (1 ½’’) 48 Ø mm 9 mm |  |  | 71.19 | 36.31 | Müsterek Tesisat
25.400.5027 | (1 ½’’) 48 Ø mm 13 mm |  |  | 86.44 | 36.31 | Müsterek Tesisat
25.400.5028 | (1 ½’’) 48 Ø mm 19 mm |  |  | 110.69 | 36.31 | Müsterek Tesisat
25.400.5029 | (1 ½’’) 48 Ø mm 25 mm |  |  | 150.06 | 36.31 | Müsterek Tesisat
25.400.5030 | (1 ½’’) 48 Ø mm 32 mm |  |  | 215.06 | 36.31 | Müsterek Tesisat
25.400.5031 | (2’’) 60 Ø mm 9 mm |  |  | 90.5 | 52.38 | Müsterek Tesisat
25.400.5032 | (2’’) 60 Ø mm 13 mm |  |  | 106.25 | 52.38 | Müsterek Tesisat
25.400.5033 | (2’’) 60 Ø mm 19 mm |  |  | 141.75 | 52.38 | Müsterek Tesisat
25.400.5035 | (2’’) 60 Ø mm 32 mm |  |  | 249.88 | 52.38 | Müsterek Tesisat
25.400.5036 | (2 ½’’) 76 Ø mm 9 mm |  |  | 113 | 59.13 | Müsterek Tesisat
25.400.5037 | (2 ½’’) 76 Ø mm 13 mm |  |  | 134.13 | 59.13 | Müsterek Tesisat
25.400.5038 | (2 ½’’) 76 Ø mm 19 mm |  |  | 176.63 | 59.13 | Müsterek Tesisat
25.400.5039 | (2 ½’’) 76 Ø mm 25 mm |  |  | 235.38 | 59.13 | Müsterek Tesisat
25.400.5040 | (2 ½’’) 76 Ø mm 32 mm |  |  | 315.38 | 59.13 | Müsterek Tesisat
25.400.5041 | (3’’) 89 Ø mm 9 mm |  |  | 141.38 | 72.63 | Müsterek Tesisat
25.400.5042 | (3’’) 89 Ø mm 13 mm |  |  | 169.5 | 72.63 | Müsterek Tesisat
25.400.5043 | (3’’) 89 Ø mm 19 mm |  |  | 212.63 | 72.63 | Müsterek Tesisat
25.400.5044 | (3’’) 89 Ø mm 25 mm |  |  | 277.63 | 72.63 | Müsterek Tesisat
25.400.5045 | (3’’) 89 Ø mm 32 mm |  |  | 365.13 | 72.63 | Müsterek Tesisat
25.400.5046 | (4’’) 114 Ø mm 9 mm |  |  | 178.56 | 95.44 | Müsterek Tesisat
25.400.5047 | (4’’) 114 Ø mm 13 mm |  |  | 211.06 | 95.44 | Müsterek Tesisat
25.400.5048 | (4’’) 114 Ø mm 19 mm |  |  | 261.69 | 95.44 | Müsterek Tesisat
25.400.5049 | (4’’) 114 Ø mm 25 mm |  |  | 345.44 | 95.44 | Müsterek Tesisat
25.400.5050 | (4’’) 114 Ø mm 32 mm |  |  | 455.44 | 95.44 | Müsterek Tesisat
25.400.5051 | (3/8’’) 18 Ø mm 40mm |  |  | 144.81 | 16.06 | Müsterek Tesisat
25.400.5052 | (1/2’’) 22 Ø mm 40 mm |  |  | 156.56 | 22.81 | Müsterek Tesisat
25.400.5053 | (3/4’’) 28 Ø mm 40 mm |  |  | 183.31 | 29.56 | Müsterek Tesisat
25.400.5054 | (1’’) 35 Ø mm 40 mm |  |  | 199.56 | 29.56 | Müsterek Tesisat
25.400.5055 | (1 ¼’’) 42 Ø mm 40 mm |  |  | 225.06 | 36.31 | Müsterek Tesisat
25.400.5056 | (1 ½’’) 48 Ø mm 40 mm |  |  | 238.81 | 36.31 | Müsterek Tesisat
25.400.5057 | (2’’) 60 Ø mm 40 mm |  |  | 288.63 | 52.38 | Müsterek Tesisat
25.400.5058 | (2 ½’’) 76 Ø mm 40 mm |  |  | 326.63 | 59.13 | Müsterek Tesisat
25.400.5059 | (3’’) 89 Ø mm 40 mm |  |  | 375.13 | 72.63 | Müsterek Tesisat
25.400.5060 | (4’’) 114 Ø mm 40 mm |  |  | 465.44 | 95.44 | Müsterek Tesisat
25.400.5501 | (1/2’’) 22 Ø mm 9 mm |  |  | 47.06 | 22.81 | Müsterek Tesisat
25.400.5502 | (1/2’’) 22 Ø mm 13 mm |  |  | 58.44 | 22.81 | Müsterek Tesisat
25.400.5503 | (1/2’’) 22 Ø mm 19 mm |  |  | 89.69 | 22.81 | Müsterek Tesisat
25.400.5504 | (1/2’’) 22 Ø mm 25 mm |  |  | 132.81 | 22.81 | Müsterek Tesisat
25.400.5505 | (1/2’’) 22 Ø mm 32 mm |  |  | 222.81 | 22.81 | Müsterek Tesisat
25.400.5506 | (3/4’’) 28 Ø mm 9 mm |  |  | 56.56 | 29.56 | Müsterek Tesisat
25.400.5507 | (3/4’’) 28 Ø mm 13 mm |  |  | 69.44 | 29.56 | Müsterek Tesisat
25.400.5508 | (3/4’’) 28 Ø mm 19 mm |  |  | 105.81 | 29.56 | Müsterek Tesisat
25.400.5509 | (3/4’’) 28 Ø mm 25 mm |  |  | 149.56 | 29.56 | Müsterek Tesisat
25.400.5510 | (3/4’’) 28 Ø mm 32 mm |  |  | 229.56 | 29.56 | Müsterek Tesisat
25.400.5512 | (1’’) 35 Ø mm 13 mm |  |  | 74.69 | 29.56 | Müsterek Tesisat
25.400.5513 | (1’’) 35 Ø mm 19 mm |  |  | 118.31 | 29.56 | Müsterek Tesisat
25.400.5514 | (1’’) 35 Ø mm 25 mm |  |  | 170.81 | 29.56 | Müsterek Tesisat
25.400.5515 | (1’’) 35 Ø mm 32 mm |  |  | 248.31 | 29.56 | Müsterek Tesisat
25.400.5516 | (1 ¼’’) 42 Ø mm 9 mm |  |  | 73.31 | 36.31 | Müsterek Tesisat
25.400.5517 | (1 ¼’’) 42 Ø mm 13 mm |  |  | 89.19 | 36.31 | Müsterek Tesisat
25.400.5518 | (1 ¼’’) 42 Ø mm 19 mm |  |  | 140.69 | 36.31 | Müsterek Tesisat
25.400.5519 | (1 ¼’’) 42 Ø mm 25 mm |  |  | 198.81 | 36.31 | Müsterek Tesisat
25.400.5520 | (1 ¼’’) 42 Ø mm 32 mm |  |  | 288.81 | 36.31 | Müsterek Tesisat
25.400.5521 | (1 ½’’) 48 Ø mm 9 mm |  |  | 79.94 | 36.31 | Müsterek Tesisat
25.400.5522 | (1 ½’’) 48 Ø mm 13 mm |  |  | 94.69 | 36.31 | Müsterek Tesisat
25.400.5523 | (1 ½’’) 48 Ø mm 19 mm |  |  | 153.81 | 36.31 | Müsterek Tesisat
25.400.5524 | (1 ½’’) 48 Ø mm 25 mm |  |  | 218.81 | 36.31 | Müsterek Tesisat
25.400.5525 | (1 ½’’) 48 Ø mm 32 mm |  |  | 303.81 | 36.31 | Müsterek Tesisat
25.400.5526 | (2’’) 60 Ø mm 9 mm |  |  | 106.25 | 52.38 | Müsterek Tesisat
25.400.5527 | (2’’) 60 Ø mm 13 mm |  |  | 130.5 | 52.38 | Müsterek Tesisat
25.400.5528 | (2’’) 60 Ø mm 19 mm |  |  | 192.38 | 52.38 | Müsterek Tesisat
25.400.5529 | (2’’) 60 Ø mm 25 mm |  |  | 263.63 | 52.38 | Müsterek Tesisat
25.400.5530 | (2’’) 60 Ø mm 32 mm |  |  | 364.88 | 52.38 | Müsterek Tesisat
25.400.5531 | (2 ½’’) 76 Ø mm 9 mm |  |  | 126.63 | 59.13 | Müsterek Tesisat
25.400.5532 | (2 ½’’) 76 Ø mm 13 mm |  |  | 151 | 59.13 | Müsterek Tesisat
25.400.5533 | (2 ½’’) 76 Ø mm 19 mm |  |  | 217.88 | 59.13 | Müsterek Tesisat
25.400.5534 | (2 ½’’) 76 Ø mm 25 mm |  |  | 322.88 | 59.13 | Müsterek Tesisat
25.400.5535 | (2 ½’’) 76 Ø mm 32 mm |  |  | 441.63 | 59.13 | Müsterek Tesisat
25.400.5536 | (3’’) 89 Ø mm 9 mm |  |  | 153.88 | 72.63 | Müsterek Tesisat
25.400.5537 | (3’’) 89 Ø mm 13 mm |  |  | 175.13 | 72.63 | Müsterek Tesisat
25.400.5538 | (3’’) 89 Ø mm 19 mm |  |  | 270.13 | 72.63 | Müsterek Tesisat
25.400.5539 | (3’’) 89 Ø mm 25 mm |  |  | 361.38 | 72.63 | Müsterek Tesisat
25.400.5542 | (4’’) 114 Ø mm 13 mm |  |  | 249.19 | 95.44 | Müsterek Tesisat
25.400.5544 | (4’’) 114 Ø mm 25 mm |  |  | 425.44 | 95.44 | Müsterek Tesisat
25.400.5545 | (4’’) 114 Ø mm 32 mm |  |  | 554.19 | 95.44 | Müsterek Tesisat
25.400.5543 | (4’’) 114 Ø mm 19 mm |  |  | 310.44 | 95.44 | Müsterek Tesisat
25.400.5541 | (4’’) 114 Ø mm 9 mm |  |  | 217.31 | 95.44 | Müsterek Tesisat
25.400.5540 | (3’’) 89 Ø mm 32 mm |  |  | 440.13 | 72.63 | Müsterek Tesisat
25.400.5546 | (1/2’’) 22 Ø mm 40 mm |  |  | 244.06 | 22.81 | Müsterek Tesisat
25.400.5547 | (3/4’’) 28 Ø mm 40 mm |  |  | 259.56 | 29.56 | Müsterek Tesisat
25.400.5548 | (1’’) 35 Ø mm 40 mm |  |  | 272.06 | 29.56 | Müsterek Tesisat
25.400.5549 | (1 ¼’’) 42 Ø mm 40 mm |  |  | 301.31 | 36.31 | Müsterek Tesisat
25.400.5550 | (1 ½’’) 48 Ø mm 40 mm |  |  | 326.31 | 36.31 | Müsterek Tesisat
25.400.5551 | (2’’) 60 Ø mm 40 mm |  |  | 386.13 | 52.38 | Müsterek Tesisat
25.400.5552 | (2 ½’’) 76 Ø mm 40 mm |  |  | 457.88 | 59.13 | Müsterek Tesisat
25.400.5553 | (3’’) 89 Ø mm 40 mm |  |  | 543.88 | 72.63 | Müsterek Tesisat
25.400.5554 | (4’’) 114 Ø mm 40 mm |  |  | 667.94 | 95.44 | Müsterek Tesisat
25.400.6000 | Toplam kalınlığı 250 mikron ve üzerinde olan kompozit film kaplı kauçuk köpüğü prefabrik boru ile ısı yalıtımı (Ölçü: m) TS EN 14304 standardına göre üretilmiş, CE işaretli, ısıl iletkenliği 0ºC'de ≤ 0.040W/(m.K), su buharı difüzyon direnç katsayısı (µ) ≥ 7000 yangına tepki sınıfı en az B, s3-d0 olan 25.300.-Müsterek Tesisat r Montajlı a Poz No Yapılacak İşin Cinsi Birim Fiyat (TL) |  |  |  |  | Müsterek Tesisat
25.400.6001 | (1/2’’) 22 Ø mm 9 mm |  |  | 76.31 | 36.31 | Müsterek Tesisat
25.400.6002 | (1/2’’) 22 Ø mm 13 mm |  |  | 97.06 | 36.31 | Müsterek Tesisat
25.400.6003 | (1/2’’) 22 Ø mm 19 mm |  |  | 136.31 | 36.31 | Müsterek Tesisat
25.400.6004 | (1/2’’) 22 Ø mm 25 mm |  |  | 187.56 | 36.31 | Müsterek Tesisat
25.400.6005 | (1/2’’) 22 Ø mm 32 mm |  |  | 251.31 | 36.31 | Müsterek Tesisat
25.400.6006 | (3/4’’) 28 Ø mm 9 mm |  |  | 88.31 | 36.31 | Müsterek Tesisat
25.400.6007 | (3/4’’) 28 Ø mm 13 mm |  |  | 116.88 | 45.63 | Müsterek Tesisat
25.400.6008 | (3/4’’) 28 Ø mm 19 mm |  |  | 159.38 | 45.63 | Müsterek Tesisat
25.400.6009 | (3/4’’) 28 Ø mm 25 mm |  |  | 216.88 | 45.63 | Müsterek Tesisat
25.400.6010 | (3/4’’) 28 Ø mm 32 mm |  |  | 279.38 | 45.63 | Müsterek Tesisat
25.400.6011 | (1’’) 35 Ø mm 9 mm |  |  | 104.38 | 45.63 | Müsterek Tesisat
25.400.6012 | (1’’) 35 Ø mm 13 mm |  |  | 139.88 | 52.38 | Müsterek Tesisat
25.400.6013 | (1’’) 35 Ø mm 19 mm |  |  | 179.88 | 52.38 | Müsterek Tesisat
25.400.6014 | (1’’) 35 Ø mm 25 mm |  |  | 249.88 | 52.38 | Müsterek Tesisat
25.400.6015 | (1’’) 35 Ø mm 32 mm |  |  | 304.88 | 52.38 | Müsterek Tesisat
25.400.6016 | (1 ¼’’) 42 Ø mm 9 mm |  |  | 119.25 | 52.38 | Müsterek Tesisat
25.400.6017 | (1 ¼’’) 42 Ø mm 13 mm |  |  | 169.75 | 59.13 | Müsterek Tesisat
25.400.6018 | (1 ¼’’) 42 Ø mm 19 mm |  |  | 212.88 | 59.13 | Müsterek Tesisat
25.400.6019 | (1 ¼’’) 42 Ø mm 25 mm |  |  | 279.13 | 59.13 | Müsterek Tesisat
25.400.6020 | (1 ¼’’) 42 Ø mm 32 mm |  |  | 342.88 | 59.13 | Müsterek Tesisat
25.400.6021 | (1 ½’’) 48 Ø mm 9 mm |  |  | 140.38 | 59.13 | Müsterek Tesisat
25.400.6022 | (1 ½’’) 48 Ø mm 13 mm |  |  | 184.63 | 65.88 | Müsterek Tesisat
25.400.6023 | (1 ½’’) 48 Ø mm 19 mm |  |  | 222.13 | 65.88 | Müsterek Tesisat
25.400.6024 | (1 ½’’) 48 Ø mm 25 mm |  |  | 274.63 | 65.88 | Müsterek Tesisat
25.400.6025 | (1 ½’’) 48 Ø mm 32 mm |  |  | 325.88 | 65.88 | Müsterek Tesisat
25.400.6026 | (2’’) 60 Ø mm 9 mm |  |  | 184.63 | 65.88 | Müsterek Tesisat
25.400.6027 | (2’’) 60 Ø mm 13 mm |  |  | 224.44 | 81.94 | Müsterek Tesisat
25.400.6028 | (2’’) 60 Ø mm 19 mm |  |  | 264.44 | 81.94 | Müsterek Tesisat
25.400.6029 | (2’’) 60 Ø mm 25 mm |  |  | 311.94 | 81.94 | Müsterek Tesisat
25.400.6030 | (2’’) 60 Ø mm 32 mm |  |  | 388.19 | 81.94 | Müsterek Tesisat
25.400.6031 | (2 ½’’) 76 Ø mm 9 mm |  |  | 220.69 | 81.94 | Müsterek Tesisat
25.400.6032 | (2 ½’’) 76 Ø mm 13 mm |  |  | 276 | 104.75 | Müsterek Tesisat
25.400.6033 | (2 ½’’) 76 Ø mm 19 mm |  |  | 323.5 | 104.75 | Müsterek Tesisat
25.400.6034 | (2 ½’’) 76 Ø mm 25 mm |  |  | 412.25 | 104.75 | Müsterek Tesisat
25.400.6035 | (2 ½’’) 76 Ø mm 32 mm |  |  | 442.25 | 104.75 | Müsterek Tesisat
25.400.6036 | (3’’) 89 Ø mm 9 mm |  |  | 244.75 | 104.75 | Müsterek Tesisat
25.400.6037 | (3’’) 89 Ø mm 13 mm |  |  | 317.5 | 125 | Müsterek Tesisat
25.400.6038 | (3’’) 89 Ø mm 19 mm |  |  | 358.75 | 125 | Müsterek Tesisat
25.400.6039 | (3’’) 89 Ø mm 25 mm |  |  | 452.5 | 125 | Müsterek Tesisat
25.400.6041 | (4’’) 114 Ø mm 9 mm |  |  | 336.25 | 125 | Müsterek Tesisat
25.400.6042 | (4’’) 114 Ø mm 13 mm |  |  | 399.56 | 154.56 | Müsterek Tesisat
25.400.6043 | (4’’) 114 Ø mm 19 mm |  |  | 469.56 | 154.56 | Müsterek Tesisat
25.400.6044 | (4’’) 114 Ø mm 25 mm |  |  | 568.31 | 154.56 | Müsterek Tesisat
25.400.6045 | (4’’) 114 Ø mm 32 mm |  |  | 673.31 | 154.56 | Müsterek Tesisat
25.400.6046 | (1/2’’) 22 Ø mm 40 mm |  |  | 257.56 | 36.31 | Müsterek Tesisat
25.400.6047 | (3/4’’) 28 Ø mm 40 mm |  |  | 293.13 | 45.63 | Müsterek Tesisat
25.400.6048 | (1’’) 35 Ø mm 40 mm |  |  | 321.13 | 52.38 | Müsterek Tesisat
25.400.6049 | (1 ¼’’) 42 Ø mm 40 mm |  |  | 352.88 | 59.13 | Müsterek Tesisat
25.400.6050 | (1 ½’’) 48 Ø mm 40 mm |  |  | 388.38 | 65.88 | Müsterek Tesisat
25.400.6051 | (2’’) 60 Ø mm 40 mm |  |  | 466.94 | 81.94 | Müsterek Tesisat
25.400.6052 | (2 ½’’) 76 Ø mm 40 mm |  |  | 526 | 104.75 | Müsterek Tesisat
25.400.6053 | (3’’) 89 Ø mm 40 mm |  |  | 638.75 | 125 | Müsterek Tesisat
25.400.6054 | (4’’) 114 Ø mm 40 mm |  |  | 795.81 | 154.56 | Müsterek Tesisat
25.400.7100 | TS 13725'e uygun (izolasyon ceketleri - vana ve tesisat armatürlerinde kullanılan) sıcak su hatlarında ve yangın sistemlerinde Sınıf 1'e uygun, doygun su buharı ve kızgın su buharı hatlarında Sınıf 2'ye uygun, soğutma hatlarında Sınıf 4'e uygun olarak üretilen; Kumaş kopma dayanımı çözgü yönünde en az 2600 N ve atkı yönünde en az 1600 N olan, yangına tepki sınıfı en az zor alevlenici kumaşlardan imal edilen yalıtım ceketinin iş yerinde temini ve yerine montajı. İzolasyon Malzemesi Kauçuk Olan Küresel Vanalar, Dinamik Balans Vanaları, İki yollu Vanalar, Kompansatörler için Yalıtım Ceketi |  |  |  |  | Müsterek Tesisat
25.400.7101 | NW 15 |  |  | 880 | 168.75 | Müsterek Tesisat
25.400.7102 | NW 20 |  |  | 908.75 | 168.75 | Müsterek Tesisat
25.400.7103 | NW 25 |  |  | 913.75 | 168.75 | Müsterek Tesisat
25.400.7104 | NW 32 |  |  | 1151.25 | 337.5 | Müsterek Tesisat
25.400.7105 | NW 40 |  |  | 1213.75 | 337.5 | Müsterek Tesisat
25.400.7106 | NW 50 |  |  | 1406.25 | 337.5 | Müsterek Tesisat
25.400.7107 | NW 65 |  |  | 1647.5 | 506.25 | Müsterek Tesisat
25.400.7108 | NW 80 |  |  | 1795 | 506.25 | Müsterek Tesisat
25.400.7109 | NW 100 |  |  | 1912.5 | 506.25 | Müsterek Tesisat
25.400.7110 | NW 125 |  |  | 3050 | 675 | Müsterek Tesisat
25.400.7111 | NW 150 |  |  | 3241.25 | 675 | Müsterek Tesisat
25.400.7112 | NW 200 |  |  | 3755 | 675 | Müsterek Tesisat
25.400.7113 | NW 250 |  |  | 4468.75 | 675 | Müsterek Tesisat
25.400.7200 | İzolasyon Malzemesi Kauçuk Olan Pislik Tutucular, Üç parçalı Küresel Vanalar, Statik Balans Vanaları, Sürgülü Vanalar, Fanşlı çekvalfler, Glob Vanalar, Üç yollu vanalar, Pompalar için Yalıtım Ceketi |  |  |  |  | Müsterek Tesisat
25.400.7201 | NW 15 |  |  | 870 | 168.75 | Müsterek Tesisat
25.400.7202 | NW 20 |  |  | 900 | 168.75 | Müsterek Tesisat
25.400.7203 | NW 25 |  |  | 933.75 | 168.75 | Müsterek Tesisat
25.400.7204 | NW 32 |  |  | 1418.75 | 337.5 | Müsterek Tesisat
25.400.7205 | NW 40 |  |  | 1502.5 | 337.5 | Müsterek Tesisat
25.400.7206 | NW 50 |  |  | 1636.25 | 337.5 | Müsterek Tesisat
25.400.7207 | NW 65 |  |  | 2418.75 | 506.25 | Müsterek Tesisat
25.400.7208 | NW 80 |  |  | 2616.25 | 506.25 | Müsterek Tesisat
25.400.7209 | NW 100 |  |  | 2862.5 | 506.25 | Müsterek Tesisat
25.400.7210 | NW 125 |  |  | 3381.25 | 675 | Müsterek Tesisat
25.400.7212 | NW 200 |  |  | 4402.5 | 675 | N25.400.7211 NW 150 3.728,75 675,00
25.400.7213 | NW 250 |  |  | 4995 | 675 | N25.400.7211 NW 150 3.728,75 675,00
25.400.7300 | İzolasyon Malzemesi Kauçuk Olan Kelebek Vanalar, Tüm Dişli Grup Vanaları, Çekvalfler için Yalıtım Ceketi |  |  |  |  | N25.400.7211 NW 150 3.728,75 675,00
25.400.7301 | NW 15 |  |  | 880 | 168.75 | N25.400.7211 NW 150 3.728,75 675,00
25.400.7302 | NW 20 |  |  | 908.75 | 168.75 | N25.400.7211 NW 150 3.728,75 675,00
25.400.7303 | NW 25 |  |  | 941.25 | 168.75 | N25.400.7211 NW 150 3.728,75 675,00
25.400.7304 | NW 32 |  |  | 1093.75 | 337.5 | N25.400.7211 NW 150 3.728,75 675,00
25.400.7305 | NW 40 |  |  | 1175 | 337.5 | N25.400.7211 NW 150 3.728,75 675,00
25.400.7306 | NW 50 |  |  | 1325 | 337.5 | N25.400.7211 NW 150 3.728,75 675,00
25.400.7307 | NW 65 |  |  | 1573.75 | 506.25 | N25.400.7211 NW 150 3.728,75 675,00
25.400.7308 | NW 80 |  |  | 1720 | 506.25 | N25.400.7211 NW 150 3.728,75 675,00
25.400.7309 | NW 100 |  |  | 1791.25 | 506.25 | N25.400.7211 NW 150 3.728,75 675,00
25.400.7310 | NW 125 |  |  | 2207.5 | 675 | N25.400.7211 NW 150 3.728,75 675,00
25.400.7311 | NW 150 |  |  | 2292.5 | 675 | N25.400.7211 NW 150 3.728,75 675,00
25.400.7312 | NW 200 |  |  | 2596.25 | 675 | N25.400.7211 NW 150 3.728,75 675,00
25.400.7313 | NW 250 |  |  | 2866.25 | 675 | N25.400.7211 NW 150 3.728,75 675,00
25.400.7400 | İzolasyon Malzemesi Taşyünü veya İğnelenmiş Cam Elyaf Olan Küresel Vanalar, Dinamik Balans Vanaları, İki yollu Vanalar, Kompansatörler için Yalıtım Ceketi |  |  |  |  | N25.400.7211 NW 150 3.728,75 675,00
25.400.7401 | NW 15 |  |  | 808.75 | 168.75 | N25.400.7211 NW 150 3.728,75 675,00
25.400.7402 | NW 20 |  |  | 833.75 | 168.75 | N25.400.7211 NW 150 3.728,75 675,00
25.400.7403 | NW 25 |  |  | 885 | 168.75 | N25.400.7211 NW 150 3.728,75 675,00
25.400.7404 | NW 32 |  |  | 1070 | 337.5 | N25.400.7211 NW 150 3.728,75 675,00
25.400.7405 | NW 40 |  |  | 1125 | 337.5 | N25.400.7211 NW 150 3.728,75 675,00
25.400.7406 | NW 50 |  |  | 1298.75 | 337.5 | N25.400.7211 NW 150 3.728,75 675,00
25.400.7407 | NW 65 |  |  | 1535 | 506.25 | N25.400.7211 NW 150 3.728,75 675,00
25.400.7408 | NW 80 |  |  | 1666.25 | 506.25 | N25.400.7211 NW 150 3.728,75 675,00
25.400.7409 | NW 100 |  |  | 1772.5 | 506.25 | N25.400.7211 NW 150 3.728,75 675,00
25.400.7410 | NW 125 |  |  | 2812.5 | 675 | N25.400.7211 NW 150 3.728,75 675,00
25.400.7411 | NW 150 |  |  | 2985 | 675 | N25.400.7211 NW 150 3.728,75 675,00
25.400.7412 | NW 200 |  |  | 3446.25 | 675 | N25.400.7211 NW 150 3.728,75 675,00
25.400.7413 | NW 250 |  |  | 4090 | 675 | N25.400.7211 NW 150 3.728,75 675,00
25.400.7500 | İzolasyon Malzemesi Taşyünü veya İğnelenmiş Cam Elyaf Olan Pislik Tutucular, Üç parçalı Küresel Vanalar Statik Balans Vanaları, Sürgülü Vanalar, Fanşlı çekvalfler, Glob Vanalar, Üçyollu vanalar, Pompalar için Yalıtım Ceketi |  |  |  |  | N25.400.7211 NW 150 3.728,75 675,00
25.400.7501 | NW 15 |  |  | 801.25 | 168.75 | N25.400.7211 NW 150 3.728,75 675,00
25.400.7502 | NW 20 |  |  | 827.5 | 168.75 | N25.400.7211 NW 150 3.728,75 675,00
25.400.7503 | NW 25 |  |  | 857.5 | 168.75 | N25.400.7211 NW 150 3.728,75 675,00
25.400.7504 | NW 32 |  |  | 1308.75 | 337.5 | N25.400.7211 NW 150 3.728,75 675,00
25.400.7505 | NW 40 |  |  | 1385 | 337.5 | N25.400.7211 NW 150 3.728,75 675,00
25.400.7506 | NW 50 |  |  | 1506.25 | 337.5 | N25.400.7211 NW 150 3.728,75 675,00
25.400.7507 | NW 65 |  |  | 2227.5 | 506.25 | N25.400.7211 NW 150 3.728,75 675,00
25.400.7508 | NW 80 |  |  | 2405 | 506.25 | N25.400.7211 NW 150 3.728,75 675,00
25.400.7509 | NW 100 |  |  | 2627.5 | 506.25 | N25.400.7211 NW 150 3.728,75 675,00
25.400.7510 | NW 125 |  |  | 3110 | 675 | N25.400.7211 NW 150 3.728,75 675,00
25.400.7511 | NW 150 |  |  | 3422.5 | 675 | N25.400.7211 NW 150 3.728,75 675,00
25.400.7512 | NW 200 |  |  | 4030 | 675 | N25.400.7211 NW 150 3.728,75 675,00
25.400.7513 | NW 250 |  |  | 4563.75 | 675 | N25.400.7211 NW 150 3.728,75 675,00
25.400.7601 | NW 15 |  |  | 808.75 | 168.75 | Müsterek Tesisat
25.400.7602 | NW 20 |  |  | 833.75 | 168.75 | Müsterek Tesisat
25.400.7603 | NW 25 |  |  | 930 | 168.75 | Müsterek Tesisat
25.400.7604 | NW 32 |  |  | 1018.75 | 337.5 | Müsterek Tesisat
25.400.7605 | NW 40 |  |  | 1091.25 | 337.5 | Müsterek Tesisat
25.400.7606 | NW 50 |  |  | 1226.25 | 337.5 | Müsterek Tesisat
25.400.7607 | NW 65 |  |  | 1467.5 | 506.25 | Müsterek Tesisat
25.400.7608 | NW 80 |  |  | 1598.75 | 506.25 | Müsterek Tesisat
25.400.7609 | NW 100 |  |  | 1663.75 | 506.25 | Müsterek Tesisat
25.400.7610 | NW 125 |  |  | 2053.75 | 675 | Müsterek Tesisat
25.400.7611 | NW 150 |  |  | 2131.25 | 675 | Müsterek Tesisat
25.400.7612 | NW 200 |  |  | 2403.75 | 675 | Müsterek Tesisat
25.400.7613 | NW 250 |  |  | 2647.5 | 675 | Müsterek Tesisat
25.400.9100 | Isıtma-soğutma tesisatlarında boru izolasyonu imalatını müteakip, düzgün dairesel rulo parçalar halinde , sarımları 3 cm geçmeli (kordonlu) , parça başına en az 2 adet olmak üzere, 3 mm’lik silindir başlı vidalarla, 20 cm aralıklarla vidalanarak, köşe dirsekleri geçmeli (kordonlu), (en az ᴓ 80’ e kadar 4 parça, ᴓ 150’ye kadar 6 parça, ᴓ 300’e kadar 8 parça halinde ) ve redüksiyonlar konik şekilde imal edilmiş kaplamaların iş yerinde imalatının ve montajının yapılması . 1- Fiyatlara izolasyon malzemeleri dahil olmayıp, sadece sac ile kaplanmasını içermektedir. 2- fiyatlandırmaya esas ölçülendirmede fittings, rediksiyon, Te gibi parçalar dahil olmak üzere toplam uzunluk (mt.) esas alınacaktır. Boru Yalıtım Malzemesinin Üzerine Alüminyum Sac (0,6 mm) Kaplama Yapılması |  |  |  |  | Müsterek Tesisat
25.400.9101 | kaplama çapı 50 mm’ye kadar |  |  | 226.05 | 155 | Müsterek Tesisat
25.400.9102 | 50 mm dahil kaplama çapı 100 mm’ye kadar |  |  | 299.28 | 155 | Müsterek Tesisat
25.400.9103 | 100 mm dahil kaplama çapı 150 mm’ye kadar |  |  | 368.15 | 155 | Müsterek Tesisat
25.400.9104 | 150 mm dahil kaplama çapı 200 mm’ye kadar |  |  | 439.2 | 155 | Müsterek Tesisat
25.400.9105 | 200 mm dahil kaplama çapı 250 mm’ye kadar |  |  | 535.06 | 174.38 | Müsterek Tesisat
25.400.9106 | 250 mm dahil kaplama çapı 300 mm’ye kadar |  |  | 609.38 | 174.38 | Müsterek Tesisat
25.400.9107 | 300 mm dahil kaplama çapı 350 mm’ye kadar |  |  | 679.34 | 174.38 | Müsterek Tesisat
25.400.9108 | 350 mm dahil kaplama çapı 400 mm’ye kadar |  |  | 751.48 | 174.38 | Müsterek Tesisat
25.400.9109 | 400 mm dahil kaplama çapı 500 mm’ye kadar |  |  | 895.75 | 174.38 | Müsterek Tesisat
25.400.9200 | Boru Yalıtım Malzemesinin Üzerine Galvaniz Sac (0,5 mm) Kaplama Yapılması |  |  |  |  | Müsterek Tesisat
25.400.9201 | kaplama çapı 50 mm'ye kadar |  |  | 193.5 | 155 | Müsterek Tesisat
25.400.9202 | 50 mm dahil kaplama çapı 100 mm’ye kadar |  |  | 230.9 | 155 | Müsterek Tesisat
25.400.9203 | 100 mm dahil kaplama çapı 150 mm’ye kadar |  |  | 268.85 | 155 | Müsterek Tesisat
25.400.9204 | 150 mm dahil kaplama çapı 200 mm’ye kadar |  |  | 306.8 | 155 | Müsterek Tesisat
25.400.9205 | 200 mm dahil kaplama çapı 250 mm’ye kadar |  |  | 364.13 | 174.38 | Müsterek Tesisat
25.400.9206 | 250 mm dahil kaplama çapı 300 mm’ye kadar |  |  | 402.08 | 174.38 | Müsterek Tesisat
25.400.9207 | 300 mm dahil kaplama çapı 350 mm’ye kadar |  |  | 440.03 | 174.38 | Müsterek Tesisat
25.400.9208 | 350 mm dahil kaplama çapı 400 mm’ye kadar |  |  | 477.98 | 174.38 | Müsterek Tesisat
25.400.9209 | 400 mm dahil kaplama çapı 500 mm’ye kadar |  |  | 553.88 | 174.38 | Müsterek Tesisat
25.410.1100 | Onaylı projesindeki özelliklere göre, hava ile soğutmalı motor tipi, gücü, devir sayısı, kompresör üzerindeki teçhizatları ile seçilecek, TSE belgeli, emiş filtreli, motor ile kompresör elastik kavrama veya kayış kasnak ile irtibatlı iki kademelilerde ara soğutucu, yağ ve su ayırıcısı, motorun termik ve manyetik koruculu şalteri, basınç otomatiği dahil bütün elektrik r Montajlı a Poz No Yapılacak İşin Cinsi Birim Fiyat (TL) N bağlantılarının yapılıp, çalışır halde iş yerinde temini ve montajı. (1000 devir/ min o kompresörün vereceği serbest hava fiyata esas alınacaktır ve depo bedeli fiyatın dışındadır) 8 Atmosfer basınçlı kompresör; |  |  |  |  | Müsterek Tesisat
25.410.1101 | 1 m3/h serbest hava |  |  | 10331.88 | 1140.63 | Müsterek Tesisat
25.410.1102 | 3 m3/h serbest hava |  |  | 25545.63 | 1208.13 | Müsterek Tesisat
25.410.1103 | 5 m3/h serbest hava |  |  | 33888.13 | 1275.63 | Müsterek Tesisat
25.410.1104 | 10 m3/h serbest hava |  |  | 56079.38 | 1529.38 | Müsterek Tesisat
25.410.1105 | 15 m3/h serbest hava |  |  | 74089.38 | 1664.38 | Müsterek Tesisat
25.410.1106 | 20 m3/h serbest hava |  |  | 88893.75 | 1943.75 | Müsterek Tesisat
25.410.2100 | 25.410.1200 15 Atmosfer basınçlı kompresör; BFT 25.410.1100'de ki montajlı birim fiyatlar % 50 artırılarak, montaj bedelleri artırılmadan aynen uygulanır. Onaylı projesindeki özelliklere göre, hava ile soğutmalı motor tipi, gücü, devir sayısı, kompresör üzerindeki teçhizatları ve gerekli diğer bilgileri ile seçilecek, dönme hareketiyle hava basınç karışımının basıncını artıran elektrik motor tahrikli, asimetrik profilli vida grubu, hava emiş filtresi, uygun değerde seçilmiş yağı ve havayı soğutmak amaçlı radyatörü, yağ ve hava ayırıcı, yağ filtresi, uygun değerde seçilmiş yağ tankı, normal ve yüksek basınç şalteri, yıldız/üçgen çalışan elektrik panosu, en yüksek gürültü seviyesi 75 dB olacak şekilde ses yalıtımlı kabini dahil tüm elektrik bağlantılarının yapılıp çalışır halde iş yerinde temini ve montajı. (Depo bedeli fiyatın dışındadır) 8 atmosfer basınçlı kompresör; |  |  |  |  | Müsterek Tesisat
25.410.2101 | 1.12 m3/dak. Serbest hava |  |  | 193481.25 | 1606.25 | Müsterek Tesisat
25.410.2102 | 1.83 m3/dak. Serbest hava |  |  | 212193.75 | 1943.75 | Müsterek Tesisat
25.410.2103 | 2.52 m3/dak. Serbest hava |  |  | 265281.25 | 2281.25 | Müsterek Tesisat
25.410.2104 | 3.09 m3/dak. Serbest hava |  |  | 303493.75 | 2618.75 | Müsterek Tesisat
25.410.2105 | 3.60 m3/dak. Serbest hava |  |  | 323391.24 | 3766.24 | Müsterek Tesisat
25.410.2106 | 5.20 m3/dak. Serbest hava |  |  | 402401.24 | 3901.24 | Müsterek Tesisat
25.410.2107 | 6.20 m3/dak. Serbest hava |  |  | 447363.74 | 4238.74 | Müsterek Tesisat
25.410.2108 | 7.25 m3/dak. Serbest hava |  |  | 513316.24 | 4441.24 | Müsterek Tesisat
25.410.5000 | 25.410.2200 15 atmosfer basınçlı vidalı hava kompresörü; BFT 25.410.2000’de ki montajlı birim fiyatlar % 50 artırılarak, montaj bedelleri artırılmadan aynen uygulanır. Hava Kompresörü deposu, 10 Atmosfere kadar dayanıklı; 10 Atmosfer işletme basıncına dayanıklı manometre, emniyet ventili, basınç otomatiği ve su boşaltma musluklu, tabanca boyalı kompresör deposunun temini, kompresöre uygun şekilde yerine montajı ve hava bağlantılarının yapılması |  |  |  |  | Müsterek Tesisat
25.410.5001 | 50 Litre |  |  | 10728.75 | 931.25 | Müsterek Tesisat
25.410.5002 | 100 Litre |  |  | 16728.75 | 1066.25 | Müsterek Tesisat
25.410.5003 | 150 Litre |  |  | 19131.25 | 1268.75 | Müsterek Tesisat
25.410.5004 | 200 Litre |  |  | 20646.88 | 1734.38 | Müsterek Tesisat
25.410.5005 | 300 Litre |  |  | 25306.88 | 1869.38 | Müsterek Tesisat
25.410.5006 | 500 Litre |  |  | 33585.88 | 2360.88 | Müsterek Tesisat
25.410.5007 | 1000 Litre |  |  | 47784 | 2759 | Müsterek Tesisat
25.410.5100 | Hava kompresörü deposu, 20 Atmosfere kadar dayanıklı, diğer özellikler BFT 25.410.5000'in aynı; BFT 25.410.5000'de ki montajlı birim fiyatlar % 20 artırılarak montaj bedelleri artırılmadan aynen uygulanır. T.C. |  |  |  |  | Müsterek Tesisat
25.450.1100 | o (Ölçü: Ad.). (TSE kalite belgeli). Statik ve dinamik bakımdan dengelenmiş rulmanlı veya kaymalı yataklı rotorlu, aksi projede belirtilmediği taktirde trifaze akımla işler elektrik motoru ile direkt akuple veya eksiz V kayışı ile tahrik edilen kayış germe tertibatlı vantilatörün; işyerinde temin edilmesi, yeterli titreşim izolesi ile şase veya beton kaide üzerinde montajı, kanallara fleksbıl ilavelerle bağlanması sac kısımların tamamı DKP sac ile yapılıp içi dışı önce antipas boya ile iki kat, daha sonra görülen kısımların istenilen renkte sıcağa dayanıklı tabanca boya ile iki kat boyanması (Elektrik tesisatı , hücreli yapıldığı takdirde hücre bedeli ve beton kaidesi ilgili birim fiyatlarından ayrıca ödenecektir.) (Ara değerlere ait birim fiyatlar enterpolasyonla bulunur). (Cihazların imalatında ve kaidesine montajında kullanılan titreşim önleyici takoz ve benzeri imalatlar birim fiyatlarına dahil olup ayrıca bir bedel ödenmeyecektir.) Toplam basıncı 225 paskala (25 mm.SS'na) kadar. |  |  |  |  | N25.450.1000 RADYAL VANTİLATÖRLER VEYA ASPİRATÖRLER: (TEK VEYA ÇİFT EMİŞLİ):
25.450.1101 | 1000 m3/h' a kadar |  |  | 42134.38 | 1734.38 | N25.450.1000 RADYAL VANTİLATÖRLER VEYA ASPİRATÖRLER: (TEK VEYA ÇİFT EMİŞLİ):
25.450.1102 | 2000 m3/h' lık |  |  | 44271.88 | 1734.38 | N25.450.1000 RADYAL VANTİLATÖRLER VEYA ASPİRATÖRLER: (TEK VEYA ÇİFT EMİŞLİ):
25.450.1103 | 3000 m3/h' lık |  |  | 46784.38 | 1734.38 | N25.450.1000 RADYAL VANTİLATÖRLER VEYA ASPİRATÖRLER: (TEK VEYA ÇİFT EMİŞLİ):
25.450.1104 | 4000 m3/h' lık |  |  | 47750 | 2200 | N25.450.1000 RADYAL VANTİLATÖRLER VEYA ASPİRATÖRLER: (TEK VEYA ÇİFT EMİŞLİ):
25.450.1105 | 5000 m3/h' lık |  |  | 62312.5 | 2200 | N25.450.1000 RADYAL VANTİLATÖRLER VEYA ASPİRATÖRLER: (TEK VEYA ÇİFT EMİŞLİ):
25.450.1106 | 6000 m3/h' lık |  |  | 70378.13 | 3003.13 | N25.450.1000 RADYAL VANTİLATÖRLER VEYA ASPİRATÖRLER: (TEK VEYA ÇİFT EMİŞLİ):
25.450.1107 | 8000 m3/h' lık |  |  | 76337.5 | 4400 | N25.450.1000 RADYAL VANTİLATÖRLER VEYA ASPİRATÖRLER: (TEK VEYA ÇİFT EMİŞLİ):
25.450.1108 | 10000 m3/h' lık |  |  | 79553.13 | 5203.13 | N25.450.1000 RADYAL VANTİLATÖRLER VEYA ASPİRATÖRLER: (TEK VEYA ÇİFT EMİŞLİ):
25.450.1109 | 12000 m3/h'lık |  |  | 94003.13 | 5203.13 | N25.450.1000 RADYAL VANTİLATÖRLER VEYA ASPİRATÖRLER: (TEK VEYA ÇİFT EMİŞLİ):
25.450.1110 | 16000 m3/h'lık |  |  | 100981.25 | 5668.75 | N25.450.1000 RADYAL VANTİLATÖRLER VEYA ASPİRATÖRLER: (TEK VEYA ÇİFT EMİŞLİ):
25.450.1111 | 20000 m3/h'lık |  |  | 150384.38 | 6134.38 | N25.450.1000 RADYAL VANTİLATÖRLER VEYA ASPİRATÖRLER: (TEK VEYA ÇİFT EMİŞLİ):
25.450.1112 | 25000 m3/h'lık |  |  | 195562.5 | 6937.5 | N25.450.1000 RADYAL VANTİLATÖRLER VEYA ASPİRATÖRLER: (TEK VEYA ÇİFT EMİŞLİ):
25.450.1113 | 30000 m3/h'lık |  |  | 229187.5 | 6937.5 | N25.450.1000 RADYAL VANTİLATÖRLER VEYA ASPİRATÖRLER: (TEK VEYA ÇİFT EMİŞLİ):
25.450.1114 | 40000 m3/h'lık |  |  | 282171.88 | 8671.88 | N25.450.1000 RADYAL VANTİLATÖRLER VEYA ASPİRATÖRLER: (TEK VEYA ÇİFT EMİŞLİ):
25.450.1115 | 50000 m3/h'lık |  |  | 336656.25 | 10406.25 | N25.450.1000 RADYAL VANTİLATÖRLER VEYA ASPİRATÖRLER: (TEK VEYA ÇİFT EMİŞLİ):
25.450.1116 | 60000 m3/h'lık |  |  | 387587.5 | 11337.5 | N25.450.1000 RADYAL VANTİLATÖRLER VEYA ASPİRATÖRLER: (TEK VEYA ÇİFT EMİŞLİ):
25.450.1117 | 80000 m3/h'lık |  |  | 420106.25 | 12606.25 | N25.450.1000 RADYAL VANTİLATÖRLER VEYA ASPİRATÖRLER: (TEK VEYA ÇİFT EMİŞLİ):
25.450.1118 | 100000 m3/h'lık |  |  | 520000 | 13875 | N25.450.1000 RADYAL VANTİLATÖRLER VEYA ASPİRATÖRLER: (TEK VEYA ÇİFT EMİŞLİ):
25.450.2101 | 1000 m3/h'a kadar |  |  | 18191.85 | 3516.85 | N25.450.1000 RADYAL VANTİLATÖRLER VEYA ASPİRATÖRLER: (TEK VEYA ÇİFT EMİŞLİ):
25.450.2102 | 2000 m3/h'lık |  |  | 24577.48 | 3677.48 | N25.450.1000 RADYAL VANTİLATÖRLER VEYA ASPİRATÖRLER: (TEK VEYA ÇİFT EMİŞLİ):
25.450.2103 | 3000 m3/h'lık |  |  | 30063.1 | 3838.1 | N25.450.1000 RADYAL VANTİLATÖRLER VEYA ASPİRATÖRLER: (TEK VEYA ÇİFT EMİŞLİ):
25.450.2104 | 4000 m3/h'lık |  |  | 34534.65 | 4472.15 | N25.450.1000 RADYAL VANTİLATÖRLER VEYA ASPİRATÖRLER: (TEK VEYA ÇİFT EMİŞLİ):
25.450.2106 | 6000 m3/h'lık |  |  | 45186.21 | 4873.71 | Havalandırma ve Klima Tesisatı
25.450.2107 | 8000 m3/h'lık |  |  | 54304.63 | 5367.13 | Havalandırma ve Klima Tesisatı
25.450.2108 | 10000 m3/h'lık |  |  | 126868.69 | 5768.69 | Havalandırma ve Klima Tesisatı
25.450.2109 | 12000 m3/h'lık |  |  | 156670.25 | 6170.25 | Havalandırma ve Klima Tesisatı
25.450.2110 | 16000 m3/h'lık |  |  | 172696.81 | 6571.81 | Havalandırma ve Klima Tesisatı
25.450.2111 | 20000 m3/h'lık |  |  | 180571.81 | 6571.81 | Havalandırma ve Klima Tesisatı
25.450.2112 | 25000 m3/h'lık |  |  | 212223.38 | 6973.38 | Havalandırma ve Klima Tesisatı
25.450.2113 | 30000 m3/h'lık |  |  | 252903.04 | 8653.04 | Havalandırma ve Klima Tesisatı
25.450.3101 | 5000 m3/h'ya kadar |  |  | 40393.75 | 3468.75 | Havalandırma ve Klima Tesisatı
25.450.3102 | 8000 m3/h'lık |  |  | 47246.88 | 3934.38 | Havalandırma ve Klima Tesisatı
25.450.3103 | 10000 m3/h'lık |  |  | 48309.38 | 3934.38 | Havalandırma ve Klima Tesisatı
25.450.3104 | 12000 m3/h'lık |  |  | 55337.5 | 4400 | Havalandırma ve Klima Tesisatı
25.450.3105 | 14000 m3/h'lık |  |  | 56587.5 | 4400 | Havalandırma ve Klima Tesisatı
25.450.3106 | 16000 m3/h'lık |  |  | 57537.5 | 4737.5 | Havalandırma ve Klima Tesisatı
25.450.3107 | 20000 m3/h'lık |  |  | 61137.5 | 4737.5 | Havalandırma ve Klima Tesisatı
25.450.3200 | Aksiyal Vantilatör, 900 d/min.'ya kadar; |  |  |  |  | Havalandırma ve Klima Tesisatı
25.450.3201 | 10000 m3/h'ya kadar |  |  | 63000 | 4400 | Havalandırma ve Klima Tesisatı
25.450.3202 | 12000 m3/h'lık |  |  | 67237.5 | 4737.5 | Havalandırma ve Klima Tesisatı
25.450.3203 | 14000 m3/h'lık |  |  | 71150 | 4737.5 | Havalandırma ve Klima Tesisatı
25.450.3204 | 16000 m3/h'lık |  |  | 75515.63 | 5203.13 | Havalandırma ve Klima Tesisatı
25.450.3205 | 20000 m3/h'lık |  |  | 80359.38 | 6134.38 | Havalandırma ve Klima Tesisatı
25.450.3206 | 24000 m3/h'lık |  |  | 89962.5 | 6937.5 | Havalandırma ve Klima Tesisatı
25.450.3207 | 30000 m3/h'lık |  |  | 98737.5 | 6937.5 | Havalandırma ve Klima Tesisatı
25.450.3208 | 40000 m3/h'lık |  |  | 107481.25 | 7868.75 | Havalandırma ve Klima Tesisatı
25.450.3209 | 50000 m3/h'lık |  |  | 115134.38 | 8671.88 | Havalandırma ve Klima Tesisatı
25.450.4101 | 400 m3/h |  |  | 5503.75 | 581.25 | Havalandırma ve Klima Tesisatı
25.450.4102 | 600 m3/h |  |  | 6506.25 | 581.25 | Havalandırma ve Klima Tesisatı
25.450.4103 | 900 m3/h |  |  | 7531.25 | 581.25 | Havalandırma ve Klima Tesisatı
25.450.5101 | 100 m3/h |  |  | 10368.75 | 1268.75 | Havalandırma ve Klima Tesisatı
25.450.5102 | 200 m3/h |  |  | 11052.5 | 1268.75 | Havalandırma ve Klima Tesisatı
25.450.5103 | 300 m3/h |  |  | 11735 | 1268.75 | Havalandırma ve Klima Tesisatı
25.450.5104 | 400 m3/h |  |  | 12643.75 | 1268.75 | Havalandırma ve Klima Tesisatı
25.450.5105 | 500 m3/h |  |  | 14484.38 | 1734.38 | Havalandırma ve Klima Tesisatı
25.450.5106 | 750 m3/h |  |  | 15384.38 | 1734.38 | Havalandırma ve Klima Tesisatı
25.450.5107 | 1000 m3/h |  |  | 17209.38 | 1734.38 | Havalandırma ve Klima Tesisatı
25.450.5108 | 1250 m3/h |  |  | 22221.88 | 1734.38 | Havalandırma ve Klima Tesisatı
25.450.5109 | 1500 m3/h |  |  | 24950 | 2200 | Havalandırma ve Klima Tesisatı
25.450.5110 | 1750 m3/h |  |  | 27287.5 | 2200 | Havalandırma ve Klima Tesisatı
25.450.5111 | 2000 m3/h |  |  | 28503.13 | 3003.13 | Havalandırma ve Klima Tesisatı
25.450.5112 | 2500 m3/h |  |  | 30590.63 | 3003.13 | Havalandırma ve Klima Tesisatı
25.450.7101 | İtki kuvveti: 22 N , İç çap en az: 275 mm , debi en az: 3500 m3/h |  |  | 49171.88 | 3934.38 | Havalandırma ve Klima Tesisatı
25.450.7102 | İtki kuvveti: 32 N, İç çap en az :315 mm , debi en az: 4500 m3/h |  |  | 55778.13 | 5203.13 | Havalandırma ve Klima Tesisatı
25.450.7103 | İtki kuvveti: 50 N , İç çap en az : 355 mm , debi en az: 5000 m3/h |  |  | 60884.38 | 6134.38 | Havalandırma ve Klima Tesisatı
25.450.7104 | İtki kuvveti: 58 N , İç çap en az: 400 mm , debi en az: 9000 m3/h |  |  | 62334.38 | 6471.88 | Havalandırma ve Klima Tesisatı
25.450.7105 | İtki kuvveti: 80 N , İç çap en az: 400 mm , debi en az: 10.000 m3/h |  |  | 74900 | 6937.5 | Havalandırma ve Klima Tesisatı
25.450.7201 | İtki kuvveti: 50 N, Debi en az : 6.000 m3/h |  |  | 67290.63 | 5203.13 | Havalandırma ve Klima Tesisatı
25.450.7202 | İtki kuvveti: 75 N, Debi en az : 8.000 m3/h |  |  | 75606.25 | 5668.75 | Havalandırma ve Klima Tesisatı
25.450.7203 | İtki kuvveti: 100 N, Debi en az : 8.900 m3/h |  |  | 112646.88 | 6471.88 | Havalandırma ve Klima Tesisatı
25.450.7500 | Jet Fan Otomasyonu |  |  | 33275 | 2025 | Havalandırma ve Klima Tesisatı
25.452.1100 | Radyal ve aksiyal Jet fanların duman atım ve havalandıma amaçlı otomasyon senaryosuna uygun olarak çalışmasını sağlayacak otomasyon sisteminin kurulması , Pano ve gerekli tüm ekipmanlar ile birlikte çalışır halde teslimi . Maliyetlendirme jet fan başına yapılacaktır . Kablolama maliyeti ilgili birim fiyatlardan yapılacaktır . 305/2011/AB Yapı Malzemeleri Yönetmeliğine uygun olarak üretilmiş, CE uygunluk işaretiyle piyasa arz edilmiş, Çatı tipi, tek kademeli, tek yönlü, gücü yaklaşık 10kW, susturuculu, kontrol panolu, statik ve dinamik bakımdan dengelenmiş rulmanlı veya kaymalı yataklı rotorlu, trifaze r Montajlı a Poz No Yapılacak İşin Cinsi Birim Fiyat (TL) N akımla işler elektrik motoru ile direkt akuple veya eksiz V kayışı ile tahrik edilen kayış germe o tertibatlı aksiyal duman atım fanının; işyerinde temin edilmesi, titreşim izolesi ile şase veya beton kaide üzerinde montajı, kanallara esnek (flexible) ilavelerle bağlanması sac kısımların tamamı DKP sac ile yapılıp içi dışı önce antipas boya ile iki kat, görülen kısımların sıcağa dayanıklı tabanca boya ile iki kat boyanması (Elektrik tesisat ve motoru, hücreli yapıldığı takdirde hücre bedeli ve beton kaidesi ilgili birim fiyatlarından ayrıca ödenecektir.) (Ara değerlere ait birim fiyatlar enterpolasyonla bulunur). (Titreşim önleyici takoz ve benzeri imalatlar birim fiyatlarına dahil.) TS EN 12101'e göre yangına dayananım sınıfı F200 (200°C, 120dak.) olan, toplam basıncı 225 paskala (25 mm.SS'na) kadar. |  |  |  |  | Havalandırma ve Klima Tesisatı
25.452.1101 | 10.000 m³/h |  |  | 120778.13 | 12140.63 | Havalandırma ve Klima Tesisatı
25.452.1102 | 12.000 m³/h |  |  | 130275 | 13875 | Havalandırma ve Klima Tesisatı
25.452.1103 | 16.000 m³/h |  |  | 142859.38 | 15609.38 | Havalandırma ve Klima Tesisatı
25.452.1104 | 20.000 m³/h |  |  | 155378.13 | 16878.13 | Havalandırma ve Klima Tesisatı
25.452.1105 | 25.000 m³/h |  |  | 177218.75 | 17343.75 | Havalandırma ve Klima Tesisatı
25.452.1106 | 30.000 m³/h |  |  | 203953.13 | 19078.13 | Havalandırma ve Klima Tesisatı
25.452.1107 | 35.000 m³/h |  |  | 215687.5 | 20812.5 | Havalandırma ve Klima Tesisatı
25.452.1108 | 40.000 m³/h |  |  | 231046.88 | 22546.88 | Havalandırma ve Klima Tesisatı
25.452.1109 | 45.000 m³/h |  |  | 268265.63 | 26015.63 | Havalandırma ve Klima Tesisatı
25.452.1110 | 50.000 m³/h |  |  | 283875 | 27750 | Havalandırma ve Klima Tesisatı
25.452.1111 | 55.000 m³/h |  |  | 324109.38 | 29484.38 | Havalandırma ve Klima Tesisatı
25.452.1112 | 60.000 m³/h |  |  | 373468.75 | 31218.75 | Havalandırma ve Klima Tesisatı
25.452.1113 | 65.000 m³/h |  |  | 387703.13 | 32953.13 | Havalandırma ve Klima Tesisatı
25.452.1114 | 70.000 m³/h |  |  | 409812.5 | 34687.5 | Havalandırma ve Klima Tesisatı
25.452.1115 | 75.000 m³/h |  |  | 426421.88 | 36421.88 | Havalandırma ve Klima Tesisatı
25.452.1116 | 80.000 m³/h |  |  | 474906.25 | 38156.25 | Havalandırma ve Klima Tesisatı
25.452.1117 | 90.000 m³/h |  |  | 501140.63 | 39890.63 | Havalandırma ve Klima Tesisatı
25.452.1118 | 100.000 m³/h |  |  | 549500 | 41625 | Havalandırma ve Klima Tesisatı
25.452.1400 | 25.452.1200 Toplam basıncı 450 paskala (50mm.SS'na) kadar; diğer özellikler BFT 25.452.1100 gibi olup, montajlı birim fiyatları %10 artırılacak ve montaj bedelleri arttırılmadan aynen uygulanacak. 25.452.1300 Toplam basıncı 675 paskala (75mm.SS'na) kadar; diğer özellikler BFT 25.452.1100 gibi olup, montajlı birim fiyatları %20 artırılacak ve montaj bedelleri arttırılmadan aynen uygulanacak. TS EN 12101'e göre yangına dayananım sınıfı F300 (300°C, 60dak.) olan, toplam basıncı 225 paskala (25 mm.SS'na) kadar.. |  |  |  |  | Havalandırma ve Klima Tesisatı
25.452.1401 | 10.000 m³/h |  |  | 131725 | 13875 | Havalandırma ve Klima Tesisatı
25.452.1402 | 12.000 m³/h |  |  | 139909.38 | 15609.38 | Havalandırma ve Klima Tesisatı
25.452.1403 | 16.000 m³/h |  |  | 156218.75 | 17343.75 | Havalandırma ve Klima Tesisatı
25.452.1404 | 20.000 m³/h |  |  | 174078.13 | 19078.13 | Havalandırma ve Klima Tesisatı
25.452.1405 | 25.000 m³/h |  |  | 205062.5 | 20812.5 | Havalandırma ve Klima Tesisatı
25.452.1406 | 30.000 m³/h |  |  | 234187.5 | 20812.5 | Havalandırma ve Klima Tesisatı
25.452.1407 | 35.000 m³/h |  |  | 268171.88 | 22546.88 | Havalandırma ve Klima Tesisatı
25.452.1408 | 40.000 m³/h |  |  | 276406.25 | 24281.25 | Havalandırma ve Klima Tesisatı
25.452.1409 | 45.000 m³/h |  |  | 365140.63 | 26015.63 | Havalandırma ve Klima Tesisatı
25.452.1410 | 50.000 m³/h |  |  | 376750 | 27750 | Havalandırma ve Klima Tesisatı
25.452.1411 | 55.000 m³/h |  |  | 436484.38 | 29484.38 | Havalandırma ve Klima Tesisatı
25.452.1412 | 60.000 m³/h |  |  | 464093.75 | 31218.75 | Havalandırma ve Klima Tesisatı
25.452.1413 | 65.000 m³/h |  |  | 502812.5 | 34687.5 | Havalandırma ve Klima Tesisatı
25.452.1414 | 70.000 m³/h |  |  | 520812.5 | 34687.5 | Havalandırma ve Klima Tesisatı
25.452.1415 | 75.000 m³/h |  |  | 541906.25 | 38156.25 | Havalandırma ve Klima Tesisatı
25.452.1417 | 90.000 m³/h |  |  | 616500 | 41625 | Havalandırma ve Klima Tesisatı
25.452.1418 | 100.000 m³/h |  |  | 671250 | 41625 | Havalandırma ve Klima Tesisatı
25.452.2100 | 25.452.1500 Toplam basıncı 450 paskala (50mm.SS'na) kadar; diğer özellikler BFT 25.452.1400 deki gibi olup , montajlı birim fiyatları %10 artırılacak ve montaj bedelleri arttırılmadan aynen uygulanacak. 25.452.1600 Toplam basıncı 675 paskala (75mm.SS'na) kadar; diğer özellikler BFT 25.452.1400 deki gibi olup , montajlı birim fiyatları %20 artırılacak ve montaj bedelleri arttırılmadan aynen uygulanacak. Kanal tipi, tek kademeli, tek yönlü, gücü yaklaşık 10kW, susturuculu, panolu kontrol panolu, statik ve dinamik bakımdan dengelenmiş rulmanlı veya kaymalı yataklı rotorlu, trifaze akımla işler elektrik motoru ile direkt akuple veya eksiz V kayışı ile tahrik edilen kayış germe tertibatlı aksiyal basınçlandırma fanının; işyerinde temin edilmesi, titreşim izolesi ile şase veya beton kaide üzerinde montajı, kanallara fleksbıl ilavelerle bağlanması sac kısımların tamamı DKP sac ile yapılıp içi dışı önce antipas boya ile iki kat, görülen kısımların iki kat boyanması.Elektrik tesisat ve motoru, hücreli yapıldığı takdirde hücre bedeli ve beton kaidesi ilgili birim fiyatlarından ayrıca ödenecek, ara değerlere ait birim fiyatlar enterpolasyonla bulunacak, titreşim önleyici takoz ve benzeri imalatlar birim fiyatlarına dahil. Merdiven Basınçlandırma Fanı Toplam basıncı 500 Pascal akadar. |  |  |  |  | Havalandırma ve Klima Tesisatı
25.452.2101 | 2.500 m³/h |  |  | 75559.38 | 6134.38 | Havalandırma ve Klima Tesisatı
25.452.2102 | 5.000 m³/h |  |  | 82812.5 | 6937.5 | Havalandırma ve Klima Tesisatı
25.452.2103 | 7.500 m³/h |  |  | 96993.75 | 8206.25 | Havalandırma ve Klima Tesisatı
25.452.2104 | 10.000 m³/h |  |  | 102296.88 | 8671.88 | Havalandırma ve Klima Tesisatı
25.452.2105 | 12.500 m³/h |  |  | 111996.88 | 8671.88 | Havalandırma ve Klima Tesisatı
25.452.2106 | 15.000 m³/h |  |  | 118446.88 | 8671.88 | Havalandırma ve Klima Tesisatı
25.452.2107 | 20.000 m³/h |  |  | 147512.5 | 9137.5 | Havalandırma ve Klima Tesisatı
25.452.2108 | 25.000 m³/h |  |  | 210925 | 11675 | Havalandırma ve Klima Tesisatı
25.452.2109 | 30.000 m³/h |  |  | 223800 | 11675 | Havalandırma ve Klima Tesisatı
25.452.2110 | 35.000 m³/h |  |  | 267125 | 13875 | Havalandırma ve Klima Tesisatı
25.452.2400 | 25.452.2200 Toplam basıncı 750 paskala kadar; diğer özellikler BFT 25.452.2100 gibi olup, montajlı birim fiyatları %10 artırılacak ve montaj bedelleri arttırılmadan aynen uygulanacak. 25.452.2300 Toplam basıncı 1100 paskala kadar; diğer özellikler BFT BFT 25.452.2100 gibi olup, montajlı birim fiyatları %20 artırılacak ve montaj bedelleri arttırılmadan aynen uygulanacak. Asansör Basınçlandırma Fanı, toplam basıncı 500 paskala kadar. |  |  |  |  | Havalandırma ve Klima Tesisatı
25.452.2401 | 2.500 m³/h |  |  | 76771.88 | 6471.88 | Havalandırma ve Klima Tesisatı
25.452.2402 | 5.000 m³/h |  |  | 90284.38 | 6471.88 | Havalandırma ve Klima Tesisatı
25.452.2403 | 7.500 m³/h |  |  | 102325 | 6937.5 | Havalandırma ve Klima Tesisatı
25.452.2404 | 10.000 m³/h |  |  | 115950 | 6937.5 | Havalandırma ve Klima Tesisatı
25.452.2405 | 12.500 m³/h |  |  | 125234.38 | 8671.88 | Havalandırma ve Klima Tesisatı
25.452.2406 | 15.000 m³/h |  |  | 127771.88 | 8671.88 | Havalandırma ve Klima Tesisatı
25.452.3000 | Fazla Basınç Rahatlatma Damperi: (Ölçü: Ad.) |  |  | 4000 | 1000 | Havalandırma ve Klima Tesisatı
25.455.1101 | 100 - 500 m3/h' lik |  |  | 1231.25 | 77.5 | Havalandırma ve Klima Tesisatı
25.455.1102 | 501 - 1500 m3/h' lik |  |  | 1336.25 | 77.5 | Havalandırma ve Klima Tesisatı
25.455.1103 | 1501 - 3000 m3/h' lik |  |  | 1871.25 | 193.75 | Havalandırma ve Klima Tesisatı
25.455.1104 | 3001 - 5000 m3/h' lik |  |  | 2206.25 | 193.75 | Havalandırma ve Klima Tesisatı
25.455.1105 | 5001 - 10000 m3/h 'lik |  |  | 4371.25 | 387.5 | Havalandırma ve Klima Tesisatı
25.455.1106 | 10001 - 20000 m3/h' lik |  |  | 8112.5 | 775 | Havalandırma ve Klima Tesisatı
25.455.1107 | 20001 - 30000 m3/h' lik |  |  | 11256.25 | 775 | Havalandırma ve Klima Tesisatı
25.455.1108 | 30001 - 40000 m3/h'lik |  |  | 15425 | 1162.5 | Havalandırma ve Klima Tesisatı
25.455.1109 | 40001 - 50000 m3/h'lik |  |  | 17937.5 | 1162.5 | Havalandırma ve Klima Tesisatı
25.455.1200 | Elemanları temizlenebilen tip, kuru hava filtresi; (madeni veya sentetik tip). Elemanları yıkayıp temizlendikten sonra tekrar kullanılabilen kuru hava filtresi; diğer özellikler BFT 25.455.1100 deki gibi olup , montajlı birim fiyatlar % 15 artırılacak ve montaj bedelleri artırılmadan aynen uygulanacaktır. 25.455.1300 Torba filtre: Kimyasal liflerden veya cam yününden imal, dikişli torbalardan meydana gelmiş,aşağıda belirtilen boyutlarda % 90 lara varan miktarda büyüklüğü 10 mikron olan tozlardan havayı koruyacak, .EU-4 veya G4 sınıfı, santral içine montajının kolayca yapılabilmesi için galvanizli sac veya plastik malzemeden imal çerçeveye haiz ilk çalışma basınçları 35-50 Pa arasında değişen torba filtrelerin temini ve yerine montajı . Boyutu (mm) Debi (m3/h) |  |  |  |  | Havalandırma ve Klima Tesisatı
25.455.1301 | 305 x 305 1100 |  |  | 2173.75 | 77.5 | Havalandırma ve Klima Tesisatı
25.455.1302 | 305 x 610 2200 |  |  | 2803.75 | 77.5 | Havalandırma ve Klima Tesisatı
25.455.1303 | 610 x 305 2200 |  |  | 3012.5 | 77.5 | Havalandırma ve Klima Tesisatı
25.455.1304 | 610 x 610 4300 |  |  | 4308.75 | 116.25 | Havalandırma ve Klima Tesisatı
25.458.1100 | Bakır boru, bakır veya alüminyum kanatlı ısıtıcı Bakır boru, bakır veya alüminyum kanatlı ısıtıcı (fiyata esas kapasite Logaritmik tm = 60 °C, sıcak su ile çalışması ve serpantinde alın hızı 3 m/sn) |  |  |  |  | Havalandırma ve Klima Tesisatı
25.458.1101 | (1000 kcal/h) 1,1 kW |  |  | 4631.25 | 675 | Havalandırma ve Klima Tesisatı
25.458.1102 | (5000 kcal/h) 5,5 kW |  |  | 10305 | 675 | Havalandırma ve Klima Tesisatı
25.458.1103 | (10000 kcal/h) 11 kW |  |  | 12950 | 1012.5 | Havalandırma ve Klima Tesisatı
25.458.1104 | (20000 kcal/h) 22 kW |  |  | 15662.5 | 1350 | Havalandırma ve Klima Tesisatı
25.458.1105 | (40000 kcal/h) 44 kW |  |  | 20887.5 | 1687.5 | Havalandırma ve Klima Tesisatı
25.458.1106 | (60000 kcal/h) 66 kW |  |  | 25150 | 2025 | Havalandırma ve Klima Tesisatı
25.458.1107 | (80000 kcal/h) 88 kW |  |  | 29312.5 | 2025 | Havalandırma ve Klima Tesisatı
25.458.1108 | (100000 kcal/h) 110 kW |  |  | 36700 | 2700 | Havalandırma ve Klima Tesisatı
25.458.1109 | (150000 kcal/h) 165 kW |  |  | 49850 | 2700 | Havalandırma ve Klima Tesisatı
25.458.1110 | (200000 kcal/h) 220 kW |  |  | 63962.5 | 3375 | Havalandırma ve Klima Tesisatı
25.458.1111 | (300000 kcal/h) 330 kW |  |  | 85300 | 3375 | Havalandırma ve Klima Tesisatı
25.458.2000 | SANTRAL SOĞUTUCULARI: (4 Atmosfer basıncına kadar.): (Galvaniz veya plastik esaslı yoğuşma tavası dahil)(Ölçü:Ad.) 25.458.2100 Bakır boru, bakır veya alüminyum kanatlı, soğutucu: Fiyata esas kapasite Logaritmik tm = 15 °C , soğuk su ile çalışması ve serpantinde alın hızı 3 m/sn |  |  |  |  | Havalandırma ve Klima Tesisatı
25.458.2101 | (500 kcal/h) 0,55 kW |  |  | 4107.5 | 1012.5 | Havalandırma ve Klima Tesisatı
25.458.2102 | (1000 kcal/h) 1,1 kW |  |  | 6207.5 | 1350 | Havalandırma ve Klima Tesisatı
25.458.2104 | (4000 kcal/h) 4,4 kW |  |  | 15187.5 | 2025 | Havalandırma ve Klima Tesisatı
25.458.2105 | (8000 kcal/h) 8,8 kW |  |  | 20875 | 3037.5 | Havalandırma ve Klima Tesisatı
25.458.2106 | (12000 kcal/h) 13,2 kW |  |  | 23725 | 4050 | Havalandırma ve Klima Tesisatı
25.458.2107 | (16000 kcal/h) 17,6 kW |  |  | 30912.5 | 5062.5 | Havalandırma ve Klima Tesisatı
25.458.2108 | (20000 kcal/h) 22 kW |  |  | 33075 | 6075 | Havalandırma ve Klima Tesisatı
25.458.2109 | (30000 kcal/h) 33 kW |  |  | 39862.5 | 6412.5 | Havalandırma ve Klima Tesisatı
25.458.2110 | (40000 kcal/h) 44 kW |  |  | 49212.5 | 6412.5 | Havalandırma ve Klima Tesisatı
25.458.2111 | (60000 kcal/h) 66 kW |  |  | 61150 | 6412.5 | Havalandırma ve Klima Tesisatı
25.458.2112 | (80000 kcal/h) 88 kW |  |  | 83537.5 | 6750 | Havalandırma ve Klima Tesisatı
25.458.2113 | (160000 kcal/h) 176 kW |  |  | 134050 | 7425 | Havalandırma ve Klima Tesisatı
25.458.2114 | (320000 kcal/h) 352 kW |  |  | 246812.5 | 8437.5 | Havalandırma ve Klima Tesisatı
25.458.3000 | Direkt Genleşmeli (Dx) – Heat Pump (Dx) Bataryalar Direkt genleşmeli (Dx) bataryalar, bakır boru-alüminyum kanattan imal edilmiş, 2014/68/AB Basınçlı Ekipmanlar Yönetmeliği ile TS EN 378 standartları kapsamında test basıncı prosedürüne uygun olarak, 41.0 bar işletme basınçlı bataryalara 48,0 bar test basıncı uygulanarak , 22,0 bar işletme basınçlı bataryalara minimum 34,0 bar test basıncı uygulanarak sızdırmazlık testi yapılmış , onaylı proje kapasiteleri esas olmak üzere , aşağıdaki batarya kapasiteleri soğutma yükleri referans olmak üzere , batarya hava tarafı hızı en fazla 3,0 m/s, soğutucu akışkan tarafı basınç kaybı en fazla 35 kPa, evaporasyon sıcaklığı 6- 8 °C, hava girişi 35° C % 50 nem, log ΔTm ~18 K için referans alınmıştır. |  |  |  |  | Havalandırma ve Klima Tesisatı
25.458.3001 | Soğutma kapasitesi 28 KW a kadar |  |  | 33343.38 | 2743.38 | Havalandırma ve Klima Tesisatı
25.458.3002 | Soğutma kapasitesi 28-56 KW a kadar |  |  | 42327.75 | 3015.25 | Havalandırma ve Klima Tesisatı
25.458.3003 | Soğutma kapasitesi 56-84 KW a kadar |  |  | 69490.25 | 3402.75 | Havalandırma ve Klima Tesisatı
25.458.3004 | Soğutma kapasitesi 84-112 KW a kadar |  |  | 100921.5 | 3546.5 | Havalandırma ve Klima Tesisatı
25.458.3005 | Soğutma kapasitesi 112-140 KW a kadar |  |  | 129693.38 | 3818.38 | Havalandırma ve Klima Tesisatı
25.458.3006 | Soğutma kapasitesi 140-168 KW a kadar |  |  | 147709 | 4334 | Havalandırma ve Klima Tesisatı
25.458.3007 | Soğutma kapasitesi 168-196 KW a kadar |  |  | 165499.63 | 4749.63 | Havalandırma ve Klima Tesisatı
25.458.3008 | Soğutma kapasitesi 196-224 KW a kadar |  |  | 181712.13 | 5087.13 | Havalandırma ve Klima Tesisatı
25.458.3009 | Soğutma kapasitesi 224-252 KW a kadar |  |  | 244780.88 | 5280.88 | Havalandırma ve Klima Tesisatı
25.458.3010 | Soğutma kapasitesi 252-280 KW a kadar |  |  | 281909 | 5409 | Havalandırma ve Klima Tesisatı
25.458.3101 | Soğutma kapasitesi 28 a KWkadar |  |  | 48987.75 | 2200.25 | Havalandırma ve Klima Tesisatı
25.458.3102 | Soğutma kapasitesi 28-56 KW a kadar |  |  | 52221.5 | 2421.5 | Havalandırma ve Klima Tesisatı
25.458.3103 | Soğutma kapasitesi 56-84 KW a kadar |  |  | 72552.75 | 2615.25 | Havalandırma ve Klima Tesisatı
25.458.3104 | Soğutma kapasitesi 84-112 KW a kadar |  |  | 76893.38 | 2743.38 | Havalandırma ve Klima Tesisatı
25.458.3105 | Soğutma kapasitesi 112-140 KW a kadar |  |  | 99815.25 | 3015.25 | Havalandırma ve Klima Tesisatı
25.458.3106 | Soğutma kapasitesi 140-168 KW a kadar |  |  | 109652.75 | 3402.75 | Havalandırma ve Klima Tesisatı
25.458.3107 | Soğutma kapasitesi 168-196 KW a kadar |  |  | 131421.5 | 3546.5 | Havalandırma ve Klima Tesisatı
25.458.3108 | Soğutma kapasitesi 196-224 KW a kadar |  |  | 174818.38 | 3818.38 | Havalandırma ve Klima Tesisatı
25.458.3109 | Soğutma kapasitesi 224-252 KW a kadar |  |  | 198584 | 4334 | Havalandırma ve Klima Tesisatı
25.458.3110 | Soğutma kapasitesi 252-280 KW a kadar |  |  | 212249.63 | 4749.63 | Havalandırma ve Klima Tesisatı
25.458.3200 | DX batarya Elektronik Genleşme kiti İçinde sensörleri bulunan, fabrikasyon kutulu ve izolelli direkt genleşmeli vanası ile akışkanın miktarını ayarlayan genleşme kitinin çalışır halde teslimi . |  |  |  |  | Havalandırma ve Klima Tesisatı
25.458.3201 | Soğutma kapasitesi 28 a KWkadar |  |  | 16800.25 | 2200.25 | Havalandırma ve Klima Tesisatı
25.458.3202 | Soğutma kapasitesi 28-56 KW a kadar |  |  | 20821.5 | 2421.5 | Havalandırma ve Klima Tesisatı
25.458.3204 | Soğutma kapasitesi 84-112 KW a kadar |  |  | 40768.38 | 2743.38 | Havalandırma ve Klima Tesisatı
25.458.3205 | Soğutma kapasitesi 112-140 KW a kadar |  |  | 56365.25 | 3015.25 | Havalandırma ve Klima Tesisatı
25.458.3206 | Soğutma kapasitesi 140-168 KW a kadar |  |  | 61965.25 | 3402.75 | Havalandırma ve Klima Tesisatı
25.458.3207 | Soğutma kapasitesi 168-196 KW a kadar |  |  | 78305.88 | 3818.38 | Havalandırma ve Klima Tesisatı
25.458.3208 | Soğutma kapasitesi 196-224 KW a kadar |  |  | 81615.25 | 4140.25 | Havalandırma ve Klima Tesisatı
25.458.3209 | Soğutma kapasitesi 224-252 KW a kadar |  |  | 95206.5 | 4256.5 | Havalandırma ve Klima Tesisatı
25.458.3210 | Soğutma kapasitesi 252-280 KW a kadar |  |  | 98196.5 | 4334 | Havalandırma ve Klima Tesisatı
25.458.5101 | 6 |  |  | 63946.88 | 1734.38 | Havalandırma ve Klima Tesisatı
25.458.5102 | 10 |  |  | 89434.38 | 1734.38 | Havalandırma ve Klima Tesisatı
25.458.5103 | 17 |  |  | 93759.38 | 1734.38 | Havalandırma ve Klima Tesisatı
25.458.5104 | 30 |  |  | 98734.38 | 1734.38 | Havalandırma ve Klima Tesisatı
25.458.5105 | 45 |  |  | 120765.63 | 2665.63 | Havalandırma ve Klima Tesisatı
25.458.5106 | 60 |  |  | 191415.63 | 2665.63 | Havalandırma ve Klima Tesisatı
25.458.5107 | 90 |  |  | 232040.63 | 2665.63 | Havalandırma ve Klima Tesisatı
25.458.5108 | 116 |  |  | 260040.63 | 2665.63 | Havalandırma ve Klima Tesisatı
25.458.5109 | 130 |  |  | 279790.63 | 2665.63 | Havalandırma ve Klima Tesisatı
25.460.1100 | Profil iskeleti galvaniz sac çift cidarlı, poliüretan dolgulu modüler yapılması halinde: |  |  | 4885 | 1350 | Havalandırma ve Klima Tesisatı
25.460.1000 | Klima santralı karkası ve köşe parçaları, onaylı projesine uygun olarak galvaniz çelik veya alüminyum profilden mamul edilmiş olacaktır. İç ve dış cidarları en az 0.5 mm. kalınlığında galvaniz sac olan çift cidarlı, cidarlar arasına fabrikasyon en az 22 mm. kalınlığında poliüretan dolgu malzemesi enjekte edilmiş kaynak konstrüksiyonsuz tip hücre. Diğer özellikler BFT deki gibidir. 25.450.-Havalandırma ve Klima Tesisatı r Montajlı a Poz No Yapılacak İşin Cinsi Birim Fiyat (TL) N25.460.1200 Profil iskeleti galvaniz sac çift cidarlı, cam yünü veya taş yünü dolgulu modüller yapılması o halinde Klima santralı karkası ve köşe parçaları, onaylı projesine uygun olarak galvaniz çelik veya |  |  |  |  | Havalandırma ve Klima Tesisatı
25.460.1201 | BFT 25.460.1200 ile aynı özelliklerde; 30 mm’ye kadar cam yünü veya taş yünü ile yalıtımlı |  |  | 5007.5 | 1350 | Havalandırma ve Klima Tesisatı
25.460.1202 | BFT 25.460.1200 ile aynı özelliklerde; 60 mm.ye kadar cam yünü veya taş yünü ile yalıtımlı |  |  | 5515 | 1350 | Havalandırma ve Klima Tesisatı
25.465.1000 | hücre KLİMA SANTRALLERİNDE KULLANILMAK ÜZERE ISI GERİ KAZANIM ÜNİTESİ Ölçü : Ad Rotor tipi ısı geri kazanım hesaplamaları VDI 2071 standardına uygun olarak yapılacaktır. Rotordan geçen egzost ve üfleme hava debilerinin eşit olduğu durumda, hem yaz hem de kış çalışması için duyulur ısı geri kazanım verimleri en az %65 olacaktır. Isı geri kazanım kapasitesinin doğruluğu seçim programı ile onaylanmış olacaktır. Rotorun emiş ve üfleme tarafındaki hava hızları 4 m/s’ yi, basınç kayıpları 220 Pa’ ı geçmeyecektir. Rotor tahriki kayış kasnak sistemi ile yapılacaktır. Rotor ana malzemesi aluminyum, çerçevesi ve diğer bölümleri galvanizli çelik olacaktır. Dolgu, kaseti içinde salınımsız dönecek şekilde üretilmiş olacak; hava akımı dolgu deliklerine %100 paralel akarken, aynı delikler kaset düzlemine 90 derece dik duracak ve hiçbir eğriliğe izin verilmeyecektir. Rotoru oluşturan dilimlerin montajı fabrikada yapılmış olacak ve tek parça halinde sevkedilecektir. Isı geri kazanım üniteleri klima santralı içinde kullanılacak, ünitelerin santral hücreleri tanıma dahil olmayıp, ilgli tanımdan (BFT.25.460.1000) hesaplanacaktır. |  |  |  |  | Havalandırma ve Klima Tesisatı
25.465.1100 | ÜNİTESİ Ölçü : Ad Rotor tipi ısı geri kazanım hesaplamaları VDI 2071 standardına uygun olarak yapılacaktır. Rotordan geçen egzost ve üfleme hava debilerinin eşit olduğu durumda, hem yaz hem de kış çalışması için duyulur ısı geri kazanım verimleri en az %65 olacaktır. Isı geri kazanım kapasitesinin doğruluğu seçim programı ile onaylanmış olacaktır. Rotorun emiş ve üfleme tarafındaki hava hızları 4 m/s’ yi, basınç kayıpları 220 Pa’ ı geçmeyecektir. Rotor tahriki kayış kasnak sistemi ile yapılacaktır. Rotor ana malzemesi aluminyum, çerçevesi ve diğer bölümleri galvanizli çelik olacaktır. Dolgu, kaseti içinde salınımsız dönecek şekilde üretilmiş olacak; hava akımı dolgu deliklerine %100 paralel akarken, aynı delikler kaset düzlemine 90 derece dik duracak ve hiçbir eğriliğe izin verilmeyecektir. Rotoru oluşturan dilimlerin montajı fabrikada yapılmış olacak ve tek parça halinde sevkedilecektir. Isı geri kazanım üniteleri klima santralı içinde kullanılacak, ünitelerin santral hücreleri tanıma dahil olmayıp, ilgli tanımdan (BFT.25.460.1000) hesaplanacaktır. Tamburlu(Rotor) Tip Isı Geri Kazanım( higroskopik tip) Ünitesi Ölçü: Ad. Rotor, dönüş havası içindeki hem duyulur hem de gizli ısıyı geri kazandırabilen , nem transferi en az %20 olacak şekilde imal edilmiş ısı geri kazanım ünitesinin işyerinde temini ve çalışır halde teslimi. Hava Debisi (m3/h ) |  |  |  |  | Havalandırma ve Klima Tesisatı
25.465.1101 | 500-1500 m3/h |  |  | 269128.13 | 3003.13 | Havalandırma ve Klima Tesisatı
25.465.1102 | 1501-3000 m3/h |  |  | 337059.38 | 3934.38 | Havalandırma ve Klima Tesisatı
25.465.1103 | 3001-5000 m3/h |  |  | 447203.13 | 5203.13 | Havalandırma ve Klima Tesisatı
25.465.1104 | 5001-7500 m3/h |  |  | 492384.38 | 6134.38 | Havalandırma ve Klima Tesisatı
25.465.1105 | 7501-10000 m3/h |  |  | 562687.5 | 6937.5 | Havalandırma ve Klima Tesisatı
25.465.1106 | 10001-12500 m3/h |  |  | 628368.75 | 7868.75 | Havalandırma ve Klima Tesisatı
25.465.1107 | 12501-15000 m3/h |  |  | 649921.88 | 8671.88 | Havalandırma ve Klima Tesisatı
25.465.1108 | 15001-20000 m3/h |  |  | 697940.63 | 9940.63 | Havalandırma ve Klima Tesisatı
25.465.1109 | 20001-30000 m3/h |  |  | 899406.25 | 10406.25 | Havalandırma ve Klima Tesisatı
25.465.1110 | 30001-40000 m3/h |  |  | 1190175 | 11675 | Havalandırma ve Klima Tesisatı
25.465.1111 | 40001-50000 m3/h |  |  | 1434765.63 | 12140.63 | Havalandırma ve Klima Tesisatı
25.465.1112 | 50001-60000 m3/h |  |  | 1877784.38 | 13409.38 | Havalandırma ve Klima Tesisatı
25.465.1100 | Rotor, dönüş havası içindeki duyulur ısıyı geri kazandırabilen diğer özellikleri BFT 'de belirtildiği gibi, geri kazanım ünitesinin işyerinde temini ve çalışır halde teslimi. Hava Debisi (m3/h ) |  |  |  |  | Havalandırma ve Klima Tesisatı
25.465.1201 | 500-1500 m3/h |  |  | 269128.13 | 3003.13 | Havalandırma ve Klima Tesisatı
25.465.1202 | 1501-3000 m3/h |  |  | 296434.38 | 3934.38 | Havalandırma ve Klima Tesisatı
25.465.1203 | 3001-5000 m3/h |  |  | 360453.13 | 5203.13 | Havalandırma ve Klima Tesisatı
25.465.1204 | 5001-7500 m3/h |  |  | 379009.38 | 6134.38 | Havalandırma ve Klima Tesisatı
25.465.1205 | 7501-10000 m3/h |  |  | 494062.5 | 6937.5 | Havalandırma ve Klima Tesisatı
25.465.1206 | 10001-12500 m3/h |  |  | 517368.75 | 7868.75 | Havalandırma ve Klima Tesisatı
25.465.1208 | 15001-20000 m3/h |  |  | 632565.63 | 9940.63 | Havalandırma ve Klima Tesisatı
25.465.1209 | 20001-30000 m3/h |  |  | 838531.25 | 10406.25 | Havalandırma ve Klima Tesisatı
25.465.1210 | 30001-40000 m3/h |  |  | 1186800 | 11675 | Havalandırma ve Klima Tesisatı
25.465.1211 | 40001-50000 m3/h |  |  | 1444765.63 | 12140.63 | Havalandırma ve Klima Tesisatı
25.465.1212 | 50001-60000 m3/h |  |  | 1848784.38 | 13409.38 | Havalandırma ve Klima Tesisatı
25.465.1100 | Çapraz akım mantığı ile çalışan ısıgerikazanım eşanjöründen geçen egzost ve üfleme hava debilerinin eşit olduğu durumda, kış çalışmasındaki toplam ısı geri kazanım verimi en az %50 olan, ünitenin emiş ve üfleme tarafındaki basınç kayıpları 250 Pa’ı geçmeyecek şekilde tasarlanmış ısı geri kazanım ünitesinde kullanılan dalgalı veya kabartmalı tip plakaların malzemesi aluminyum, çerçevesi ise galvanizli çelik olacaktır. Diğer özellikleri BFT 'de belirtildiği gibi, ısı geri kazanım ünitesinin işyerinde temini ve çalışır halde teslimi. Hava Debisi (m3/h ) |  |  |  |  | Havalandırma ve Klima Tesisatı
25.465.1301 | 500-1500 m3/h |  |  | 71203.13 | 3003.13 | Havalandırma ve Klima Tesisatı
25.465.1302 | 1501-3000 m3/h |  |  | 89934.38 | 3934.38 | Havalandırma ve Klima Tesisatı
25.465.1303 | 3001-5000 m3/h |  |  | 110915.63 | 5203.13 | Havalandırma ve Klima Tesisatı
25.465.1304 | 5001-7500 m3/h |  |  | 217759.38 | 6134.38 | Havalandırma ve Klima Tesisatı
25.465.1305 | 7501-10000 m3/h |  |  | 316687.5 | 6937.5 | Havalandırma ve Klima Tesisatı
25.465.1306 | 10001-12500 m3/h |  |  | 371868.75 | 7868.75 | Havalandırma ve Klima Tesisatı
25.465.1307 | 12501-15000 m3/h |  |  | 455046.88 | 8671.88 | Havalandırma ve Klima Tesisatı
25.465.1308 | 15001-20000 m3/h |  |  | 568565.63 | 9940.63 | Havalandırma ve Klima Tesisatı
25.465.1309 | 20001-30000 m3/h |  |  | 889031.25 | 10406.25 | Havalandırma ve Klima Tesisatı
25.465.1310 | 30001-40000 m3/h |  |  | 1093550 | 11675 | Havalandırma ve Klima Tesisatı
25.465.1311 | 40001-50000 m3/h |  |  | 1490390.63 | 12140.63 | Havalandırma ve Klima Tesisatı
25.465.1312 | 50001-60000 m3/h |  |  | 2000159.38 | 13409.38 | Havalandırma ve Klima Tesisatı
25.467.1101 | 500 m3/h |  |  | 133900 | 4400 | Havalandırma ve Klima Tesisatı
25.467.1102 | 1000 m3/h |  |  | 154078.13 | 5203.13 | Havalandırma ve Klima Tesisatı
25.467.1103 | 1500 m3/h |  |  | 157471.88 | 6471.88 | Havalandırma ve Klima Tesisatı
25.467.1104 | 2000 m3/h |  |  | 164346.88 | 6471.88 | Havalandırma ve Klima Tesisatı
25.467.1105 | 3000 m3/h |  |  | 256171.88 | 8671.88 | Havalandırma ve Klima Tesisatı
25.467.1106 | 4000 m3/h |  |  | 340156.25 | 10406.25 | Havalandırma ve Klima Tesisatı
25.467.1200 | Tavan Tipi Isı geri kazanım Cihazı Elektrikli Isıtıcı üniteleri 25.450.-Havalandırma ve Klima Tesisatı r Montajlı a Poz No Yapılacak İşin Cinsi Birim Fiyat (TL) N Tavan Isı geri kazanım cihazları ile kullanılmak üzere Cihaz Kontrol paneli ile kumanda o edilebilir tipte |  |  |  |  | Havalandırma ve Klima Tesisatı
25.467.1201 | 2000 W |  |  | 13778.13 | 1734.38 | Havalandırma ve Klima Tesisatı
25.467.1202 | 3000 W |  |  | 15746.88 | 1734.38 | Havalandırma ve Klima Tesisatı
25.467.1203 | 4000 W |  |  | 17850 | 2200 | Havalandırma ve Klima Tesisatı
25.467.1204 | 6000 W |  |  | 20253.13 | 2665.63 | Havalandırma ve Klima Tesisatı
25.467.1205 | 9000 W |  |  | 24943.75 | 3131.25 | Havalandırma ve Klima Tesisatı
25.467.1206 | 12000 W |  |  | 27118.75 | 3468.75 | Havalandırma ve Klima Tesisatı
25.467.2000 | HAVA PERDELERİ Cihazlar, yer seviyesinde minimum 2,5-3 m/s hava hızını sağlamalı, ısıtıcılı modellerde aşırı ısınmaya karşı cihazı kapatan termik koruma sistemi bulunmalıdır. Cihaz gövdesi ve panjurları elektrostatik boyalı sacdan veya polikarbon malzemeden imal edilmeli, sessiz ve yüksek verimle çalışan, çapraz esintili, ısıya dayanıklı özel imal plastik veya alüminyum fan pervanesi kullanılmalıdır. Fan ve cihazlarda balans ve titreşim testleri yapılmış olmalıdır. Enerji besleme kutusu cihazın üzerinde yer almalı ve cihaz kumandası, açma-kapama fonksiyonu, fan hız devir ayarları ile ısıtıcı kademelerinin kontrolünü sağlamalıdır. Elektronik kart, arıza uyarısı, açma-kapama kontrolleri, ısıtıcı kademeleri ve hava hızı kontrolü gibi çalışma özelliklerini içerecek şekilde programlanmalıdır. Hava perdesi, TS EN 60335-2-30 ve TS EN 60335-2-80 standartlarına uygun olmalı veya CE işaretine sahip olmalıdır. Cihaz, nakliye, montaj elemanları ve işçilik dâhil çalışır durumda teslim edilecektir. |  |  |  |  | Havalandırma ve Klima Tesisatı
25.467.2100 | Cihazlar, yer seviyesinde minimum 2,5-3 m/s hava hızını sağlamalı, ısıtıcılı modellerde aşırı ısınmaya karşı cihazı kapatan termik koruma sistemi bulunmalıdır. Cihaz gövdesi ve panjurları elektrostatik boyalı sacdan veya polikarbon malzemeden imal edilmeli, sessiz ve yüksek verimle çalışan, çapraz esintili, ısıya dayanıklı özel imal plastik veya alüminyum fan pervanesi kullanılmalıdır. Fan ve cihazlarda balans ve titreşim testleri yapılmış olmalıdır. Enerji besleme kutusu cihazın üzerinde yer almalı ve cihaz kumandası, açma-kapama fonksiyonu, fan hız devir ayarları ile ısıtıcı kademelerinin kontrolünü sağlamalıdır. Elektronik kart, arıza uyarısı, açma-kapama kontrolleri, ısıtıcı kademeleri ve hava hızı kontrolü gibi çalışma özelliklerini içerecek şekilde programlanmalıdır. Hava perdesi, TS EN 60335-2-30 ve TS EN 60335-2-80 standartlarına uygun olmalı veya CE işaretine sahip olmalıdır. Cihaz, nakliye, montaj elemanları ve işçilik dâhil çalışır durumda teslim edilecektir. Kapı genişliği 1 metre ye kadar olan yerlerde kullanılacak hava perdeleri |  |  |  |  | Havalandırma ve Klima Tesisatı
25.467.2101 | 1400 m3 /h a kadar üfleme debisine sahip |  |  | 39210.6 | 2923.1 | Havalandırma ve Klima Tesisatı
25.467.2102 | 2400 m3 /h a kadar üfleme debisine sahip |  |  | 46088.73 | 3388.73 | Havalandırma ve Klima Tesisatı
25.467.2103 | 3200 m3 /h a kadar üfleme debisine sahip |  |  | 53263.73 | 3726.23 | Havalandırma ve Klima Tesisatı
25.467.2200 | Kapı genişliği 1,5 metre ye kadar olan yerlerde kullanılacak hava perdeleri |  |  |  |  | Havalandırma ve Klima Tesisatı
25.467.2201 | 2400 m3 /h a kadar üfleme debisine sahip |  |  | 45319.98 | 3132.48 | Havalandırma ve Klima Tesisatı
25.467.2202 | 3200 m3 /h a kadar üfleme debisine sahip |  |  | 52163.73 | 3726.23 | Havalandırma ve Klima Tesisatı
25.467.2203 | 4200 m3 /h a kadar üfleme debisine sahip |  |  | 59751.23 | 4063.73 | Havalandırma ve Klima Tesisatı
25.467.2300 | Kapı genişliği 2 metre ye kadar olan yerlerde kullanılacak hava perdeleri |  |  |  |  | Havalandırma ve Klima Tesisatı
25.467.2301 | 2800 m3 /h a kadar üfleme debisine sahip |  |  | 51826.23 | 3726.23 | Havalandırma ve Klima Tesisatı
25.467.2302 | 4800 m3 /h a kadar üfleme debisine sahip |  |  | 57563.73 | 4401.23 | Havalandırma ve Klima Tesisatı
25.467.4000 | Isıtıcı ilavesi Isıtıcı elemanlar uzun ömürlü, AISI 304 kalite paslanmaz sarımlı tüp rezistanslar olacaktır . Maksimum ısıtıcı kapasitesi esas alınacaktır . |  |  |  |  | Havalandırma ve Klima Tesisatı
25.467.4001 | 10 KW a kadar |  |  | 17493.75 | 193.75 | Havalandırma ve Klima Tesisatı
25.467.4002 | 10- 12 KW' a kadar |  |  | 21293.75 | 193.75 | Havalandırma ve Klima Tesisatı
25.467.4003 | 12- 15 KW 'a kadar |  |  | 25506.25 | 193.75 | Havalandırma ve Klima Tesisatı
25.467.4004 | 15 - 18 KW 'a kadar |  |  | 27387.5 | 387.5 | Havalandırma ve Klima Tesisatı
25.467.4005 | 18-20 KW a kadar |  |  | 29925 | 387.5 | Havalandırma ve Klima Tesisatı
25.467.4006 | 20 - 24 KW a kadar |  |  | 32450 | 387.5 | Havalandırma ve Klima Tesisatı
25.470.1000 | HAVA KANALI: Levha halinde (Ölçü m2) 25.470.1100 Galvanizli sacdan projedeki ölçülerde dikdörtgen hava kanalı yapılması : Dikdörtgen kesitli havalandırma kanalları, bu iş için imal edilmiş otomatik makinalarda üretilecek, kendinden flanşlı yada kendinden mastikli flanşlar ile, köşe parçalarının mastiklenerek monte edilmesi ,kendinden yapışkanlı neopren contanın flanş yanal kesiti boyunca yerleştirilmesi, G klips veya 140 mm metal sıkıştırma parçaları kullanılarak uygun aralıklarla sabitlenecektir. Kullanılacak Galvanizli Saclar aşağıdaki kalınlıklarda ve TS-EN 10346 ya uygun DX 51 D+Z 275 gr/m² Çinko Kaplı Sacdan olacaktır. Kanallar Binalarda Enerji Performansı Yönetmeliğine ve TS-EN 1507 standartına uygun sızdırmazlık temin etmek amacı ile tasarımcının projede belirttiği basınç sınıfına göre sızdırmazlık testine tabi tutulacaktır. Keskin dönüşlerde dirsek parçalarına içten eğrisel kanatlar ( vane ) konması, cihazlara ve apareylere bağlantılarda esnek bağlantı parçaları konulması, bilcümle birleştirme ve tespit malzemesi dahil imal ve montajı 499 mm.den fazla genişlikteki kanallarda askı ve tespit için uygun ölçüde profiller kullanılarak, profil ile kanal arasına konulacak titreşim |  |  |  |  | Havalandırma ve Klima Tesisatı
25.470.1101 | En geniş kenarı 600 mm.ye kadar (600 mm dahil ) olanlarda 0,60 mm. |  |  | 1449.38 | 803.13 | Havalandırma ve Klima Tesisatı
25.470.1102 | En geniş kenarı 1249 mm.ye kadar olanlarda 0,80 mm |  |  | 1691.88 | 938.13 | Havalandırma ve Klima Tesisatı
25.470.1103 | En geniş kenar 2490 mm.ye kadar olanlarda 1,00 mm. |  |  | 2054.38 | 1140.63 | Havalandırma ve Klima Tesisatı
25.470.1104 | En geniş kenarı 2490 mm den büyük olanlarda 1,2 mm. |  |  | 2328.13 | 1275.63 | Havalandırma ve Klima Tesisatı
25.470.1201 | Ø 160 mm e kadar 0,50 mm |  |  | 1283.13 | 803.13 | Havalandırma ve Klima Tesisatı
25.470.1202 | Ø 315 mm e kadar 0,60 mm |  |  | 1545.63 | 938.13 | Havalandırma ve Klima Tesisatı
25.470.1203 | Ø 800 mm e kadar 0,80 mm |  |  | 1938.13 | 1140.63 | Havalandırma ve Klima Tesisatı
25.470.1204 | Ø 1000 mm e kadar 1,0 mm |  |  | 2233.13 | 1275.63 | Havalandırma ve Klima Tesisatı
25.470.1205 | Ø 1500 mm e kadar 1,2 mm |  |  | 2624.38 | 1478.13 | Havalandırma ve Klima Tesisatı
25.470.1301 | En Geniş Kenarı 250 mm.ye kadar 0.50 mm. |  |  | 2045.63 | 803.13 | Havalandırma ve Klima Tesisatı
25.470.1302 | En Geniş Kenarı 499 mm.ye kadar 0.60 mm. |  |  | 2290.63 | 938.13 | Havalandırma ve Klima Tesisatı
25.470.1303 | En Geniş Kenarı 990 mm.ye kadar 0.70 mm. |  |  | 2803.13 | 1140.63 | Havalandırma ve Klima Tesisatı
25.470.1304 | En Geniş Kenarı 1490 mm.ye kadar 0,8 mm. |  |  | 3020.63 | 1275.63 | Havalandırma ve Klima Tesisatı
25.470.1305 | En Geniş Kenarı 1990 mm.ye kadar 0.90 mm. |  |  | 3554.38 | 1343.13 | Havalandırma ve Klima Tesisatı
25.470.1306 | En Geniş Kenarı 2490 mm.ye kadar 1.00 mm. |  |  | 4075.63 | 1410.63 | Havalandırma ve Klima Tesisatı
25.470.1307 | En Geniş Kenarı 2490 den fazla 1.15 mm. |  |  | 5053.13 | 1478.13 | Havalandırma ve Klima Tesisatı
25.470.1410 | 2 mm kalınlığında siyah sacdan hava kanalı |  |  | 3293.13 | 1478.13 | Havalandırma ve Klima Tesisatı
25.470.1411 | 2,5 mm kalınlığında siyah sacdan hava kanalı |  |  | 4140.63 | 1815.63 | Havalandırma ve Klima Tesisatı
25.470.1580 | Yangına Dayanıklı (duman atım) Kanal EI 60: (Ölçü: m²) |  |  | 3618.73 | 1478.13 | Havalandırma ve Klima Tesisatı
25.470.1590 | Yangına Dayanıklı (duman atım) Kanal EI 120: (Ölçü: m²) |  |  | 5004.73 | 1815.63 | Havalandırma ve Klima Tesisatı
25.470.1601 | 20 mm yalıtım kalınlık 80/80 micron Al kaplama |  |  | 2058.13 | 803.13 | Havalandırma ve Klima Tesisatı
25.470.1602 | 20 mm yalıtım kalınlık 80/200 micron Al kaplama |  |  | 2433.13 | 803.13 | Havalandırma ve Klima Tesisatı
25.470.1603 | 30 mm yalıtım kalınlık 80/200 micron Al kaplama |  |  | 2864.38 | 938.13 | Havalandırma ve Klima Tesisatı
25.470.1700 | En az 30 mm kalınlıkta 80 mikron iç, 200 mikron dış yüzeyi alüminyum kaplı diğer özellikleri BFT 25.470.1600'e uygun olacaktır. Hijyenik Ön izoleli gofrajlı alüminyum panellerden hava kanalı Havalandırma kanalı imalatında kullanılacak olan ön izoleli Al, gofrajlı paneller PUR (Polyurethane) / PIR (poliizosiyanurat) dolgu malzemeli olacak, tüm özellikler TS EN 13403 standartlarında, panelin dış yüzeyi gofrajlı alüminyum, hava akımının geçtiği iç yüzey anti oksidan etkili etken madde veya Gümüş-İyonla kaplı ISO 22196 veya ASTM (Uluslar arası Amerikan Standartları) testlerle Akredite kurumlarca, antimikrobiyal / antibakteriyel etkinlik testleriyle onaylanmış olacaktır. Ayrıca havalandırma kanalını tamamlayıcı flanş bağlantılarıda aynı özellikte olacaktır. Kanalların diğer özellikleri BFT 25.470.1600'e uygun olacaktır. |  |  |  |  | Havalandırma ve Klima Tesisatı
25.470.1701 | Hijyenik ön izoleli gofrajlı alüminyum panellerden hava kanalı 20 mm yalıtım kalınlık |  |  | 2545.63 | 803.13 | Havalandırma ve Klima Tesisatı
25.470.1702 | Hijyenik ön izoleli gofrajlı alüminyum panellerden hava kanalı 20 mm yalıtım kalınlık |  |  | 2848.13 | 803.13 | Havalandırma ve Klima Tesisatı
25.470.1703 | Hijyenik ön izoleli gofrajlı alüminyum panellerden hava kanalı 30 mm yalıtım kalınlık |  |  | 3108.13 | 938.13 | Havalandırma ve Klima Tesisatı
25.470.1810 | Çapı 200 dan 314 e kadar Tek askılı |  |  | 2490 | 116.25 | Havalandırma ve Klima Tesisatı
25.470.1811 | Çapı 315 dan 449 e kadar Tek askılı |  |  | 2962.5 | 155 | Havalandırma ve Klima Tesisatı
25.470.1812 | Çapı 450 dan 599 e kadar Tek askılı |  |  | 3861.25 | 193.75 | Havalandırma ve Klima Tesisatı
25.470.1814 | Çapı 750 dan 949 e kadar çift askılı |  |  | 5663.75 | 271.25 | Havalandırma ve Klima Tesisatı
25.470.1815 | Çapı 950 dan 1149 e kadar çift askılı |  |  | 6778.75 | 310 | Havalandırma ve Klima Tesisatı
25.470.1816 | Çapı 1150 dan 1349 e kadar çift askılı |  |  | 7252.5 | 348.75 | Havalandırma ve Klima Tesisatı
25.470.1817 | Çapı 1350 dan 1600 e kadar çift askılı |  |  | 8472.5 | 387.5 | Havalandırma ve Klima Tesisatı
25.470.1820 | Kanal üzerindeki Nozul (Ölçü adet ) Çap aralığı : |  |  |  |  | Havalandırma ve Klima Tesisatı
25.470.1821 | 12 mm - 20 mm |  |  | 52 |  | Havalandırma ve Klima Tesisatı
25.470.1822 | 20 mm - 30 mm |  |  | 142.5 |  | Havalandırma ve Klima Tesisatı
25.470.1823 | 30 mm - 40 mm |  |  | 356.25 |  | Havalandırma ve Klima Tesisatı
25.470.1824 | 40-60 |  |  | 570 |  | Havalandırma ve Klima Tesisatı
25.470.1825 | 60-80 |  |  | 710 |  | Havalandırma ve Klima Tesisatı
25.470.1826 | 80-120 |  |  | 780 |  | Havalandırma ve Klima Tesisatı
25.470.1827 | 120-180 |  |  | 852.5 |  | Havalandırma ve Klima Tesisatı
25.470.5100 | Esnek (flexible) Yalıtımsız Hava Kanallar |  |  |  |  | Havalandırma ve Klima Tesisatı
25.470.5101 | Alüminyumdan yarı esnek hava kanalları |  |  | 656.25 | 202.5 | Havalandırma ve Klima Tesisatı
25.470.5102 | Paslanmaz çelikten yarı esnek hava kanalları; |  |  | 3701.25 | 202.5 | Havalandırma ve Klima Tesisatı
25.470.5103 | Alüminyum-polyester laminasyonlu tam esnek borudan hava kanalları; |  |  | 338.75 | 202.5 | Havalandırma ve Klima Tesisatı
25.470.5104 | Hijyenik alüminyum-polyester laminasyonlu tam esnek borudan hava kanalları; |  |  | 421.25 | 202.5 | Havalandırma ve Klima Tesisatı
25.470.5200 | TSE TS EN 13180 uygunluk belgesine sahip , Helezon şeklinde bükülmüş, yüksek gerilimli, çelik tel üzerine, alüminyum ve polyester laminasyonlu şeritlerin sarılmasıyla üretilen, -30°C ile +150°C arasındaki sıcaklıklarda kullanılabilen, azami +3000 Pa kullanma basıncına mukavim, içinden en fazla 30 m/sn hızla hava geçebilen, iç ve dış yüzeyi alüminyum tam esnek hava kanalı olup iç alüminyum yüzeyi gümüş bazlı antimikrobiyal ile kaplı ve ISO 22196 testi ile antibakteriyel ve ASTM G21 testi ile antifungal özelliği tespit edilmiş, TS EN 13501-1'e göre, “Binaların Yangından Korunması Hakkında Yönetmelik ”; Ek-2/Ç Yapı Malzemelerinin TS EN 13501-1’e göre yanıcılık sınıfları Döşemeler Dışındaki Yapı Malzemeleri İçin Yanıcılık Sınıfları Listesinde zor yanıcı veya zor alevlenici sınıfında olduğu akredite laboratuvarlar tarafından belgelenmiş, hijyenik alüminyum kaplı tam esnek borudan hava kanalı temini ve yerine montajı . Yalıtımlı bükülebilir (flexible) borudan hava kanalı. |  |  |  |  | Havalandırma ve Klima Tesisatı
25.470.5201 | Cam yünü ile ısı yalıtımlı yarı esnek izoleli alüminyum hava kanalları . |  |  | 971.25 | 337.5 | Havalandırma ve Klima Tesisatı
25.470.5202 | Cam yünü ile Isı yalıtımlı alüminyum-polyester laminasyonlu tam esnek (flexible) izoleli |  |  | 772.5 | 337.5 | Havalandırma ve Klima Tesisatı
25.470.5203 | Cam yünü ile ısı yalıtımlı Hijyenik Alüminyum-Polyester laminasyonlu tam esnek |  |  | 993.75 | 337.5 | Havalandırma ve Klima Tesisatı
25.470.5204 | (flexible) izoleli hava kanalları; TSE TS EN 13180 uygunluk belgesine sahip, Helezon şeklinde bükülmüş, yüksek gerilimli, çelik tel üzerine, alüminyum ve polyester laminasyonlu şeritlerin sarılmasıyla üretilen, -30°C ile +150°C arasındaki sıcaklıklarda kullanılabilen, azami +3000 Pa kullanma basıncına mukavim, içinden en fazla 30 m/sn hızla hava geçebilen, iç ve dış yüzeyi alüminyum tam esnek hava kanalı olup iç alüminyum yüzeyi gümüş bazlı antimikrobiyal ile kaplı ve ISO 22196 testi ile antibakteriyel ve ASTM G21 testi ile antifungal özelliği tespit edilmiş, iç kanalın üzerine en az 16 kg/m³ yoğunluklu, 2,5cm kalınlığında şilte tipi cam yünü ile izole edildikten sonra sonra alüminyum polyester laminasyonlu malzeme ile ceketlenmiş, TS EN 13501-1 göre, “Binaların Yangından Korunması Hakkında Yönetmelik; Ek-2/Ç Yapı Malzemelerinin TS EN 13501-1’e göre yanıcılık sınıfları Döşemeler Dışındaki Yapı Malzemeleri İçin Yanıcılık Sınıfları listesinde zor yanıcı veya zor alevlenici sınıfında olduğu akredite laboratuvarlar tarafından belgelenmiş , ısı yalıtımlı tam esnek hava kanalının temini ve yerine montajı. Bükülebilir boru hava kanalı montaj malzemesi: (%) % 35 BFT 25.470.5100 ve 25.470.5200 deki bükülebilir boruların birbirine montajı için gerekli T, çatal, manşon, redüksiyon vb. gibi montaj malzemelerinin galvanizli sacdan veya polipropilen malzemeden imal edilmiş olarak temini yerine montajı. 25.472.1000 Kontrol Kapakları : (Ölçü: Ad.: ) Ana kanallar üzerine gerekli kısımlarda takriben aşağıda belirtilen ölçü ve konstrüksiyonda kontrol kapağı yapılarak sızdırmaz şekilde kanala monte edilmesi birleştirme ve tespit malzemesi dahil imal ve montajı. |  |  |  |  | Havalandırma ve Klima Tesisatı
25.472.1100 | BFT 25.470.5100 ve 25.470.5200 deki bükülebilir boruların birbirine montajı için gerekli T, çatal, manşon, redüksiyon vb. gibi montaj malzemelerinin galvanizli sacdan veya polipropilen malzemeden imal edilmiş olarak temini yerine montajı. Ana kanallar üzerine gerekli kısımlarda takriben aşağıda belirtilen ölçü ve konstrüksiyonda kontrol kapağı yapılarak sızdırmaz şekilde kanala monte edilmesi birleştirme ve tespit malzemesi dahil imal ve montajı. Kontrol Kapağı, çift cidarlı, arası 2,5 cm. kalınlıkta 50 kg/m³ yoğunlukta cam yünü levha dolgulu: (Tip projesine uygun olacaktır) |  |  |  |  | Havalandırma ve Klima Tesisatı
25.472.1101 | 20x30 cm. |  |  | 1310 | 337.5 | Havalandırma ve Klima Tesisatı
25.472.1102 | 40x50 cm. |  |  | 2267.5 | 337.5 | Havalandırma ve Klima Tesisatı
25.472.1200 | Kontrol kapağı, izoleli , kanallara monte edilmek üzere tek cidarlı: (Tip projesine uygun olacaktır.) |  |  |  |  | Havalandırma ve Klima Tesisatı
25.472.1201 | 20x30 cm. |  |  | 1048.75 | 337.5 | Havalandırma ve Klima Tesisatı
25.472.1202 | 40x50 cm. |  |  | 1391.25 | 337.5 | Havalandırma ve Klima Tesisatı
25.472.1301 | 0,04 m2'ye kadar |  |  | 1130 | 337.5 | Havalandırma ve Klima Tesisatı
25.472.1302 | 0,06 m2'ye kadar |  |  | 1252.5 | 337.5 | Havalandırma ve Klima Tesisatı
25.472.1303 | 0,08 m2'ye kadar |  |  | 1512.5 | 337.5 | Havalandırma ve Klima Tesisatı
25.472.1304 | 0,10 m2'ye kadar |  |  | 1792.5 | 405 | Havalandırma ve Klima Tesisatı
25.472.1305 | 0,12 m2 ve daha yukarısı |  |  | 2172.5 | 506.25 | Havalandırma ve Klima Tesisatı
25.472.1402 | 0,25 m2'ye kadar(1 m2 fiyatı) |  |  | 14325 | 1350 | Havalandırma ve Klima Tesisatı
25.472.1403 | 0,50 m2'ye kadar(1 m2 fiyatı) |  |  | 11262.5 | 1012.5 | Havalandırma ve Klima Tesisatı
25.472.1404 | 1.00 m2'ye kadar(1 m2 fiyatı) |  |  | 8908.75 | 675 | Havalandırma ve Klima Tesisatı
25.472.1405 | 1,50 m2'ye kadar(1 m2 fiyatı) |  |  | 8116.25 | 675 | Havalandırma ve Klima Tesisatı
25.472.1406 | 2,00 m2'ye kadar(1 m2 fiyatı) |  |  | 7533.75 | 337.5 | Havalandırma ve Klima Tesisatı
25.472.1501 | 0,10 m2'ye kadar |  |  | 28325 | 2700 | Havalandırma ve Klima Tesisatı
25.472.1502 | 0,25 m2'ye kadar |  |  | 19787.5 | 1350 | Havalandırma ve Klima Tesisatı
25.472.1503 | 0,50 m2'ye kadar |  |  | 14325 | 1012.5 | Havalandırma ve Klima Tesisatı
25.472.1504 | 1,00 m2'ye kadar |  |  | 11450 | 675 | Havalandırma ve Klima Tesisatı
25.472.1505 | 1,50 m2'ye kadar |  |  | 10293.75 | 675 | Havalandırma ve Klima Tesisatı
25.472.1506 | 2,00 m2'ye kadar |  |  | 9585 | 337.5 | Havalandırma ve Klima Tesisatı
25.472.2101 | 0,10 m2'ye kadar(1 m2 fiyatı) |  |  | 71575 | 8100 | Havalandırma ve Klima Tesisatı
25.472.2102 | 0,25 m2'ye kadar(1 m2 fiyatı) |  |  | 47712.5 | 8100 | Havalandırma ve Klima Tesisatı
25.472.2103 | 0,50 m2'ye kadar(1 m2 fiyatı) |  |  | 41450 | 8100 | Havalandırma ve Klima Tesisatı
25.472.2104 | 1.00 m2'ye kadar(1 m2 fiyatı) |  |  | 36237.5 | 8100 | Havalandırma ve Klima Tesisatı
25.472.2105 | 1,50 m2'ye kadar(1 m2 fiyatı) |  |  | 34412.5 | 8100 | Havalandırma ve Klima Tesisatı
25.472.2106 | 2,00 m2'ye kadar(1 m2 fiyatı) |  |  | 33725 | 8100 | Havalandırma ve Klima Tesisatı
25.472.2107 | 2,50 m2'ye kadar(1 m2 fiyatı) |  |  | 33212.5 | 8100 | Havalandırma ve Klima Tesisatı
25.472.2201 | 0,10 m2'ye kadar(1 m2 fiyatı) |  |  | 149975 | 8100 | Havalandırma ve Klima Tesisatı
25.472.2202 | 0,25 m2'ye kadar(1 m2 fiyatı) |  |  | 89950 | 8100 | Havalandırma ve Klima Tesisatı
25.472.2203 | 0,50 m2'ye kadar(1 m2 fiyatı) |  |  | 63850 | 8100 | Havalandırma ve Klima Tesisatı
25.472.2204 | 1.00 m2'ye kadar(1 m2 fiyatı) |  |  | 54187.5 | 8100 | Havalandırma ve Klima Tesisatı
25.472.2205 | 1,50 m2'ye kadar(1 m2 fiyatı) |  |  | 53187.5 | 8100 | Havalandırma ve Klima Tesisatı
25.472.2206 | 2,00 m2'ye kadar(1 m2 fiyatı) |  |  | 52537.5 | 8100 | Havalandırma ve Klima Tesisatı
25.472.2207 | 2,50 m2'ye kadar(1 m2 fiyatı) |  |  | 48325 | 8100 | Havalandırma ve Klima Tesisatı
25.475.1101 | 100- 500 cm2 |  |  | 763.75 | 337.5 | Havalandırma ve Klima Tesisatı
25.475.1102 | 501-1000 cm2 |  |  | 1438.75 | 675 | Havalandırma ve Klima Tesisatı
25.475.1103 | 1001-1600 cm2 |  |  | 1586.25 | 675 | Havalandırma ve Klima Tesisatı
25.475.1104 | 1601-2500 cm2 |  |  | 3066.25 | 675 | Havalandırma ve Klima Tesisatı
25.475.1105 | 2501-3600 cm2 |  |  | 3238.75 | 675 | Havalandırma ve Klima Tesisatı
25.475.1106 | 3601-4500 cm2 |  |  | 3756.25 | 675 | Havalandırma ve Klima Tesisatı
25.475.1200 | Toplayıcı menfez (Tek sıra kanatlı) Alümünyumdan imal edilmiş, en az 22 mm çerçeveli, tek sıra hareketli kanatlı, istenilen renkte boyalı, ayar tertibatı, sızdırmazlık malzemeleri ile birlikte ,yerine montajı yapılıp çalışır halde teslimi . |  |  |  |  | Havalandırma ve Klima Tesisatı
25.475.1201 | 100- 500 cm2 |  |  | 653.75 | 337.5 | Havalandırma ve Klima Tesisatı
25.475.1202 | 501-1000 cm2 |  |  | 1260 | 675 | Havalandırma ve Klima Tesisatı
25.475.1203 | 1001-1600 cm2 |  |  | 1450 | 675 | Havalandırma ve Klima Tesisatı
25.475.1204 | 1601-2500 cm2 |  |  | 1851.25 | 675 | Havalandırma ve Klima Tesisatı
25.475.1205 | 2501-3600 cm2 |  |  | 2277.5 | 675 | Havalandırma ve Klima Tesisatı
25.475.1206 | 3601-4500 cm2 |  |  | 2412.5 | 675 | Havalandırma ve Klima Tesisatı
25.475.1300 | Sabit kanatlı (lineer) Menfez Alümünyumdan imal edilmiş, en az 22 mm çerçeveli, sabit kanatlı , istenilen renkte boyalı, sızdırmazlık malzemeleri ile birlikte, çalışır halde teslimi . |  |  |  |  | Havalandırma ve Klima Tesisatı
25.475.1301 | 500 cm2 ye kadar |  |  | 673.75 | 337.5 | Havalandırma ve Klima Tesisatı
25.475.1302 | 1000 cm2.ye kadar |  |  | 1515 | 675 | Havalandırma ve Klima Tesisatı
25.475.1303 | 1600 cm2.ye kadar |  |  | 1823.75 | 675 | Havalandırma ve Klima Tesisatı
25.475.1304 | 2500 cm2.ye kadar |  |  | 2357.5 | 675 | Havalandırma ve Klima Tesisatı
25.475.1305 | 3600 cm2.ye kadar |  |  | 3203.75 | 675 | Havalandırma ve Klima Tesisatı
25.475.1306 | 4500 cm2 ye kadar |  |  | 3598.75 | 675 | Havalandırma ve Klima Tesisatı
25.475.4100 | Kanat aralar sabit dairsel şekilli Alüminyum anemostat Alüminyumdan imal edilmiş , difüzör, çerçeve ve kanat gurubundan oluşmuş , yaylı bir düzenek ile kanat grubu ayrılabilir, elektrostatik toz boyalı , 0,6mm galvanizli sacdan anemostat kutulu , esnek kanal takılaibilmesi için uygun ölçülerde boğazı olan, dairesel anemostadın yerine montajı . Boyun Çapı |  |  |  |  | Havalandırma ve Klima Tesisatı
25.475.4101 | 6"-15 cm.ye kadar |  |  | 1370 | 337.5 | Havalandırma ve Klima Tesisatı
25.475.4102 | 8"-20 cm.ye kadar |  |  | 1676.25 | 337.5 | Havalandırma ve Klima Tesisatı
25.475.4103 | 10"-25 cm.ye kadar |  |  | 1953.75 | 337.5 | Havalandırma ve Klima Tesisatı
25.475.4104 | 12"-30 cm.ye kadar |  |  | 2201.25 | 337.5 | Havalandırma ve Klima Tesisatı
25.475.4105 | 14"-35 cm.ye kadar |  |  | 2853.75 | 675 | Havalandırma ve Klima Tesisatı
25.475.4106 | 16"-40 cm.ye kadar |  |  | 3233.75 | 675 | Havalandırma ve Klima Tesisatı
25.475.4107 | 18"-45 cm.ye kadar |  |  | 3472.5 | 675 | Havalandırma ve Klima Tesisatı
25.475.4108 | 20"-50 cm.ye kadar |  |  | 4525 | 675 | Havalandırma ve Klima Tesisatı
25.475.4200 | Kanat aralar sabit dairsel şekilli DKP/Gazlvanizli sacdan anemostat DKP veya Galvanizli sacdam imal edilmiş, difüzör, çerçeve ve kanat gurubundan oluşmuş, yaylı bir düzenek ile kanat grubu ayrılabilir, elektrostatik toz boyalı , 0,6mm galvanizli sacdan anemostat kutulu, esnek kanal takılabilmesi için uygun ölçülerde boğazı olan dairesel anemostadın yerine montajı . Boyun Çapı |  |  |  |  | Havalandırma ve Klima Tesisatı
25.475.4201 | 6"-15 cm.ye kadar |  |  | 1315 | 337.5 | Havalandırma ve Klima Tesisatı
25.475.4202 | 8"-20 cm.ye kadar |  |  | 1683.75 | 337.5 | Havalandırma ve Klima Tesisatı
25.475.4204 | 12"-30 cm.ye kadar |  |  | 2237.5 | 337.5 | Havalandırma ve Klima Tesisatı
25.475.4205 | 14"-35 cm.ye kadar |  |  | 2743.75 | 675 | Havalandırma ve Klima Tesisatı
25.475.4206 | 16"-40 cm.ye kadar |  |  | 2825 | 675 | Havalandırma ve Klima Tesisatı
25.475.4207 | 18"-45 cm.ye kadar |  |  | 3118.75 | 675 | Havalandırma ve Klima Tesisatı
25.475.4208 | 20"-50 cm.ye kadar |  |  | 3220 | 675 | Havalandırma ve Klima Tesisatı
25.475.4300 | Düz kanatlı Kare Alüminyum Anemostat Alüminyumdan imal edilmiş , difüzör, çerçeve ve kanat gurubundan oluşmuş , yaylı bir düzenek ile kanat grubu ayrılabilir , elektrostatik toz boyalı , 0,6mm galvanizli sacdan anemostat kutulu ,esnek kanal takılaibilmesi için uygun ölçülerde boğazı olan kare anemostadın yerine montajı . (Ölçüler yaklaşık olup , 10 mm farklılık gösterebilir ) |  |  |  |  | Havalandırma ve Klima Tesisatı
25.475.4301 | 150x 150 |  |  | 1150 | 298.75 | Havalandırma ve Klima Tesisatı
25.475.4302 | 225x 225 |  |  | 1477.5 | 298.75 | Havalandırma ve Klima Tesisatı
25.475.4303 | 300x 300 |  |  | 1866.5 | 380.25 | Havalandırma ve Klima Tesisatı
25.475.4304 | 375x 375 |  |  | 3039 | 380.25 | Havalandırma ve Klima Tesisatı
25.475.4305 | 450x 450 |  |  | 3345.94 | 438.44 | Havalandırma ve Klima Tesisatı
25.475.4306 | 525x 525 |  |  | 4434.69 | 438.44 | Havalandırma ve Klima Tesisatı
25.475.4307 | 600x 600 |  |  | 4719.69 | 438.44 | Havalandırma ve Klima Tesisatı
25.475.4400 | Düz kanatlı Kare Sacdan Anemostat DKP ya da Galvanizli sacdam imal edilmiş ,elektrostatik toz boyalı, difüzör, çerçeve ve kanat gurubundan oluşacak , yaylı bir düzenek ile kanat grubu ayrılabilir olacak , 0,6 mm galvanizli sacdan anemostat kutulu ,esnek kanal takılaibilmesi için uygun ölçülerde boğazı olan kare anemostadın yerine montajı . (Ölçüler takribi olup , 10 mm farklılık gösterebilir ) |  |  |  |  | Havalandırma ve Klima Tesisatı
25.475.4401 | 150x 150 |  |  | 1450 | 298.75 | Havalandırma ve Klima Tesisatı
25.475.4402 | 225x 225 |  |  | 1735 | 298.75 | Havalandırma ve Klima Tesisatı
25.475.4403 | 300x 300 |  |  | 2155.25 | 380.25 | Havalandırma ve Klima Tesisatı
25.475.4404 | 375x 375 |  |  | 2817.75 | 380.25 | Havalandırma ve Klima Tesisatı
25.475.4405 | 450x 450 |  |  | 3695.94 | 438.44 | Havalandırma ve Klima Tesisatı
25.475.4406 | 525x 525 |  |  | 4805.94 | 438.44 | Havalandırma ve Klima Tesisatı
25.475.4407 | 600x 600 |  |  | 4973.44 | 438.44 | Havalandırma ve Klima Tesisatı
25.475.6000 | Üfleme Anemostat/Menfez damperi Alümünyum veya sacdan, imal edilmiş, elektrostatik toz boyalı , anemostat ya da menfezlerin iç kısmına hava debisini ayarlamak üzere takılacak, dışardan bir kol veya vida ile kumanda edilebilir, zıt kanatlı damperin temini, yerine montajı |  |  |  |  | Havalandırma ve Klima Tesisatı
25.475.6001 | 100- 500 cm2 |  |  | 560 | 168.75 | Havalandırma ve Klima Tesisatı
25.475.6002 | 501- 1000 cm2 |  |  | 725 | 168.75 | Havalandırma ve Klima Tesisatı
25.475.6003 | 1001- 1600 cm2 |  |  | 981.25 | 168.75 | Havalandırma ve Klima Tesisatı
25.475.6004 | 1601- 2500 cm2 |  |  | 1086.25 | 168.75 | Havalandırma ve Klima Tesisatı
25.475.6005 | 2501- 3600 cm2 |  |  | 1585 | 202.5 | Havalandırma ve Klima Tesisatı
25.475.6006 | 3601- 4500 cm2 |  |  | 1708.75 | 202.5 | Havalandırma ve Klima Tesisatı
25.475.6200 | Emiş Anemostat/Menfez damperi Alümünyum veya sacdan imal edilmiş, elektrostatik toz boyalı ,anemostat ya da menfezlerin iç kısmına hava debisini ayarlamak üzere takılacak, dışardan bir kol veya vida ile kumanda edilebilir, paralel kanatlı damperin temini, yerine montajı. |  |  |  |  | Havalandırma ve Klima Tesisatı
25.475.6201 | 100- 500 cm2 |  |  | 453.75 | 168.75 | Havalandırma ve Klima Tesisatı
25.475.6202 | 501-1000 cm2 |  |  | 695 | 168.75 | Havalandırma ve Klima Tesisatı
25.475.6203 | 1001-1600 cm2 |  |  | 827.5 | 202.5 | Havalandırma ve Klima Tesisatı
25.475.6204 | 1601-2500 cm2 |  |  | 1141.25 | 202.5 | Havalandırma ve Klima Tesisatı
25.475.6205 | 2501-3600 cm2 |  |  | 1548.75 | 270 | Havalandırma ve Klima Tesisatı
25.475.6501 | ø 100 mm |  |  | 573.75 | 168.75 | Havalandırma ve Klima Tesisatı
25.475.6502 | ø 125 mm |  |  | 653.75 | 168.75 | Havalandırma ve Klima Tesisatı
25.475.6503 | ø 150 mm |  |  | 768.75 | 202.5 | Havalandırma ve Klima Tesisatı
25.475.6504 | ø 200 mm |  |  | 1357.5 | 202.5 | Havalandırma ve Klima Tesisatı
25.475.7101 | Bir Slotlu lineer difuzör |  |  | 2065 | 675 | Havalandırma ve Klima Tesisatı
25.475.7102 | İki Slotlu lineer difuzör |  |  | 2733.75 | 675 | Havalandırma ve Klima Tesisatı
25.475.7103 | Üç Slotlu lineer difuzör |  |  | 3800 | 1012.5 | Havalandırma ve Klima Tesisatı
25.475.7104 | Dört Slotlu lineer difuzör |  |  | 4597.5 | 1012.5 | Havalandırma ve Klima Tesisatı
25.475.7201 | 300x300 mm |  |  | 1890 | 337.5 | Havalandırma ve Klima Tesisatı
25.475.7202 | 400x400 mm |  |  | 2101.25 | 337.5 | Havalandırma ve Klima Tesisatı
25.475.7203 | 500x500 mm |  |  | 2913.75 | 675 | Havalandırma ve Klima Tesisatı
25.475.7204 | 600x600 mm |  |  | 2963.75 | 675 | Havalandırma ve Klima Tesisatı
25.475.8101 | Galvanizli sacdan |  |  | 9297.5 | 1012.5 | Havalandırma ve Klima Tesisatı
25.475.8102 | Alüminyumdan |  |  | 10863.75 | 1012.5 | Havalandırma ve Klima Tesisatı
25.475.8200 | TEL KAFES: (Ölçü: m2.) |  |  | 1135 | 337.5 | Havalandırma ve Klima Tesisatı
25.475.8301 | Galvanizli sacdan jaluzi |  |  | 7606.25 | 1012.5 | Havalandırma ve Klima Tesisatı
25.475.8302 | Alüminyumdan jaluzi |  |  | 11791.25 | 1012.5 | Havalandırma ve Klima Tesisatı
25.480.1100 | Ses yutumlu Cam yünü ile Isı yalıtımlı alüminyum-polyester laminasyonlu tam esnek |  |  | 1168.75 | 675 | Havalandırma ve Klima Tesisatı
25.480.1201 | 50 kg/m³ yoğunlukta cam yünü veya 70 kg/m³ yoğunlukta taş yünü ile 2,5 cm kalınlığında |  |  | 3178.75 | 168.75 | Havalandırma ve Klima Tesisatı
25.480.1202 | 50 kg/m³ yoğunlukta cam yünü veya 70 kg/m³ yoğunlukta taş yünü ile 5 cm kalınlığında |  |  | 4195 | 168.75 | Havalandırma ve Klima Tesisatı
25.480.1301 | 2,5 cm kalınlıkta 50 kg/m³ yoğunlukta cam yünü levha |  |  | 360 | 193.75 | Havalandırma ve Klima Tesisatı
25.480.1302 | 5,0 cm kalınlıkta 50 kg/m³ yoğunlukta cam yünü levha |  |  | 562.5 | 232.5 | Havalandırma ve Klima Tesisatı
25.480.1303 | 2,5 cm kalınlıkta 70 kg/m³ yoğunlukta taş yünü levha |  |  | 380 | 193.75 | Havalandırma ve Klima Tesisatı
25.480.1304 | 5,0 cm kalınlıkta 70 kg/m³ yoğunlukta taş yünü levha |  |  | 505 | 232.5 | Havalandırma ve Klima Tesisatı
25.480.1400 | Bir yüzü alüminyum folyo kaplı cam yünü levha veya şilte, veya taş yünü levha ile kanalın dıştan yalıtımı: (Ölçü: m2) TS EN 14303 standardına göre üretilmiş, CE işaretli, bir yüzü aluminyum folyo kaplı cam yünü şilte/ levha ve taşyünü levhalarla hava kanallarında ısı yalıtımı için, kanal dış yüzeylerinin toz veya pisliklerden temizlenmesi, kanal genişliğine bağlı olarak iki veya daha fazla sıra kanal boyunda ise 50 cm. ara ile olmak üzere özel yapılmış kendinden yapışkan tabanlı yalıtım tespit pimlerinin yapıştırılması, bir yüzü alüminyum folyo kaplı fabrikasyon cam yünü veya taş yünü yalıtım malzemesinin folyolu yüzü dışa gelecek şekilde pimlere geçirilerek tespiti, tespit pullarının pim üzerine takılarak sıkıştırılması, pimlerin taşan uçlarının kesilmesi, levhanın veya şiltenin enine ve boyuna tüm birleşim yerleri kendinden yapışkanlı 10 cm genişliğinde takviyeli özel alüminyum folyo bant ile yapıştırılarak kapatılması, adı geçen yalıtım malzemelerinin temini, iş yerine getirilmesi ve montajlarının yapılması. |  |  |  |  | Havalandırma ve Klima Tesisatı
25.480.1401 | 5,0 cm kalınlıkta 24 kg/m³ yoğunlukta cam yünü şilte |  |  | 362.5 | 193.75 | Havalandırma ve Klima Tesisatı
25.480.1402 | 2,5 cm kalınlıkta 50 kg/m³ yoğunlukta cam yünü levha |  |  | 300 | 155 | Havalandırma ve Klima Tesisatı
25.480.1403 | 3,0 cm kalınlıkta 50 kg/m³ yoğunlukta cam yünü levha |  |  | 312.5 | 155 | Havalandırma ve Klima Tesisatı
25.480.1404 | 4,0 cm kalınlıkta 50 kg/m³ yoğunlukta cam yünü levha |  |  | 392.5 | 193.75 | Havalandırma ve Klima Tesisatı
25.480.1405 | 5,0 cm kalınlıkta 50 kg/m³ yoğunlukta cam yünü levha |  |  | 505 | 193.75 | Havalandırma ve Klima Tesisatı
25.480.1406 | 2,5 cm kalınlıkta 70 kg/m³ yoğunlukta taş yünü levha |  |  | 333.75 | 155 | Havalandırma ve Klima Tesisatı
25.480.1407 | 3,0 cm kalınlıkta 70 kg/m³ yoğunlukta taş yünü levha |  |  | 338.75 | 155 | Havalandırma ve Klima Tesisatı
25.480.1408 | 4,0 cm kalınlıkta 70 kg/m³ yoğunlukta taş yünü levha |  |  | 430 | 193.75 | Havalandırma ve Klima Tesisatı
25.480.1409 | 5,0 cm kalınlıkta 70 kg/m³ yoğunlukta taş yünü levha |  |  | 518.75 | 193.75 | Havalandırma ve Klima Tesisatı
25.480.1501 | 9 mm Levha |  |  | 390.63 | 213.13 | Havalandırma ve Klima Tesisatı
25.480.1502 | 13 mm Levha |  |  | 455.63 | 213.13 | Havalandırma ve Klima Tesisatı
25.480.1503 | 19 mm Levha |  |  | 570 | 232.5 | Havalandırma ve Klima Tesisatı
25.480.1504 | 25 mm Levha |  |  | 680 | 232.5 | Havalandırma ve Klima Tesisatı
25.480.1505 | 32 mm Levha |  |  | 922.5 | 271.25 | Havalandırma ve Klima Tesisatı
25.480.1506 | 40 mm Levha |  |  | 1246.25 | 271.25 | Havalandırma ve Klima Tesisatı
25.480.1507 | 50 mm Levha |  |  | 1406.25 | 271.25 | Havalandırma ve Klima Tesisatı
25.480.1600 | Toplam kalınlığı 250 mikron ve üzerinde olan kompozit Film Kaplı Kauçuk Köpüğü yalıtım levhası ile iç ve dış mekanlarda kanal yalıtımı (Ölçü:m²) TS EN 14304, standardına göre üretilmiş, CE işaretli, Isıl iletkenliği 0ºC'de ≤ 0.040W/(m.K), su buharı difüzyon direnç katsayısı (µ) ≥ 7.000, yangına tepki sınıfı en az B, s3-d0 olan elastomerik kauçuk köpük levha üzerine fabrikasyon olarak toplam 250 mikron kalınlığında Alüminyum Kompozit Film lamine edilmiş yalıtım malzemesi ile, yalıtımı yapılacak kanalın yüzeyindeki pas, toz ve kirlerin temizlenmesi, kanal yüzeyine ve yapıştırılacak levhalara özel geliştirilmiş yapıştırıcı sürüldükten sonra sırasıyla alt, yan ve üst yüzeylerin kaplanması ve kenarların da tutturulması, bunu takiben kanal boyunca oluşan ek yerlerinin 50 mm genişlikteki kendinden yapışkanlı alüminyum bantla birleştirilerek tam sızdırmazlık sağlanması, adı geçen yalıtım malzemelerinin temini, iş yerine getirilmesi ve montajının yapılması. Levha genişliği Et Kalınlığı |  |  |  |  | Havalandırma ve Klima Tesisatı
25.480.1601 | 1000 9 mm |  |  | 748.75 | 232.5 | Havalandırma ve Klima Tesisatı
25.480.1602 | 1000 13 mm |  |  | 806.25 | 232.5 | Havalandırma ve Klima Tesisatı
25.480.1603 | 1000 19 mm |  |  | 924.38 | 251.88 | Havalandırma ve Klima Tesisatı
25.480.1604 | 1000 25 mm |  |  | 1019.38 | 251.88 | Havalandırma ve Klima Tesisatı
25.480.1605 | 1000 32 mm |  |  | 1313.13 | 290.63 | Havalandırma ve Klima Tesisatı
25.480.1606 | 1000 40 mm |  |  | 1616.88 | 290.63 | Havalandırma ve Klima Tesisatı
25.480.1607 | 1000 50 mm |  |  | 1779.38 | 290.63 | Havalandırma ve Klima Tesisatı
25.480.1701 | 10 mm. |  |  | 258.88 | 213.13 | Havalandırma ve Klima Tesisatı
25.480.1702 | 15 mm. |  |  | 309.38 | 213.13 | Havalandırma ve Klima Tesisatı
25.480.1703 | 20 mm. |  |  | 367.5 | 232.5 | Havalandırma ve Klima Tesisatı
25.480.1704 | 30 mm. |  |  | 475 | 232.5 | Havalandırma ve Klima Tesisatı
25.480.1750 | Bir Yüzü Alüminyum Folyo Kaplı Polietilen Köpüğü Prefabrik Levhalar İle Isı Yalıtımı (Ölçü: m².) TS EN 14313 standardına göre üretilmiş, CE işaretli, Isıl iletkenliği 0°C' de en az |  |  | 0.05 |  | Havalandırma ve Klima Tesisatı
25.480.1751 | 10 mm. |  |  | 314.38 | 232.5 | Havalandırma ve Klima Tesisatı
25.480.1752 | 15 mm. |  |  | 345 | 232.5 | Havalandırma ve Klima Tesisatı
25.480.1753 | 20 mm. |  |  | 399.38 | 251.88 | Havalandırma ve Klima Tesisatı
25.480.1754 | 30 mm. |  |  | 476.88 | 251.88 | Havalandırma ve Klima Tesisatı
25.480.1800 | Toplam kalınlığı 50 ile 100 mikron aralığında olan Alüminyum Folyo Film Kaplı Kauçuk Köpüğü yalıtım levhası ile iç mekanlarda kanal yalıtımı (Ölçü:m².) TS EN 14313 standardına göre üretilmiş, CE işaretli, Isıl iletkenliği 0ºC'de en az 0.040W/(m.K), su buharı difüzyon direnç katsayısı (µ) ≥ 7000 yangına tepki sınıfı en az B, s3-d0 olan elastomerik kauçuk köpük levha üzerine fabrikasyon olarak toplam 50 ila 100 mikron kalınlığında Alüminyum Kompozit Film lamine edilmiş yalıtım malzemesi ile, yalıtımı yapılacak kanalın yüzeyindeki pas, toz ve kirlerin temizlenmesi, kanal yüzeyine ve yapıştırılacak levhalara özel geliştirilmiş yapıştırıcı sürüldükten sonra sırasıyla alt, yan ve üst yüzeylerin kaplanması ve kenarların da tutturulması, bunu takiben kanal boyunca oluşan ek yerlerinin 50mm genişlikteki kendinden yapışkanlı alüminyum bantla birleştirilerek tam sızdırmazlık sağlanması, adı geçen yalıtım malzemelerinin temini, iş yerine getirilmesi ve montajının yapılması. Not : Dış ortamlardaki kullanımlarda yalıtım malzemesinin üzerine, dış etkenlerden korunmak için sac kaplama yapılacak ve BFT 25.400.9000'den ödeme yapılacaktır. Levha genişliği Et Kalınlığı |  |  |  |  | Havalandırma ve Klima Tesisatı
25.480.1801 | 1000 9 |  |  | 556.25 | 232.5 | Havalandırma ve Klima Tesisatı
25.480.1802 | 1000 13 |  |  | 623.75 | 232.5 | Havalandırma ve Klima Tesisatı
25.480.1803 | 1000 19 |  |  | 738.13 | 251.88 | Havalandırma ve Klima Tesisatı
25.480.1804 | 1000 25 |  |  | 879.38 | 251.88 | Havalandırma ve Klima Tesisatı
25.480.1805 | 1000 32 |  |  | 1119.38 | 290.63 | Havalandırma ve Klima Tesisatı
25.480.1806 | 1000 40 |  |  | 1385.63 | 290.63 | Havalandırma ve Klima Tesisatı
25.480.1807 | 1000 50 |  |  | 1616.88 | 290.63 | Havalandırma ve Klima Tesisatı
25.480.1850 | Toplam kalınlığı 300 mikron ve üstü olan Alüminyum Kaplı Elastomerik Kauçuk Köpüğü Yalıtım Levhası ile Dış Mekanlarda Kanal Yalıtımı: Isıl iletkenliği 0°C'de λ≤0,40 W/m.K (TS EN 12667 - DIN 52612), su buharı difüzyon direnç katsayısı µ≥7000 (TS EN 12086 - DIN 52615), TS EN 13501-1'e göre yangına tepki sınıfı C olan, ortalama yoğunluğu 40-75 kg/m³, kapalı hücre yüzdesi en az %90 olan ve üzeri toplam kalınlığı 300 mikron ve üstü alüminyum folyo ile kaplanmış, ekstrüzyon metodu ile üretilen esnek elastomerik kauçuk köpüğü ile -60 ile +85°C sıcaklık aralığındaki soğuk ve ılık yüzeylerde ısı yalıtımı yapılması, yalıtımı yapılacak kanalın yüzeyindeki pas, toz ve kirlerin temizlenmesi, kanal yüzeyine ve yapıştırılacak levhalara özel geliştirilmiş yapıştırıcısı sürüldükten sonra sırasıyla alt, yan ve üst yüzeylerin kaplanması ve kenarların da tutturulması, bunu takiben kanal boyunca oluşan ek yerlerinin 140 mikron kalınlıktaki, 35/50 mm genişlikteki kendinden yapışkanlı alüminyum bantla birleştirilerek tam sızdırmazlık sağlanması, yalıtımının, özel geliştirilmiş yapıştırıcısı ve kendinden yapışkanlı alüminyum bant kullanılarak uygulanması, adı geçen yalıtım malzemelerinin temini, iş yerine getirilmesi ve montajlarının yapılması. yalıtım malzemeleri 305/2011/AB Yapı Malzemeleri Yönetmeliğine |  |  |  |  | Havalandırma ve Klima Tesisatı
25.480.1851 | 1000 10 |  |  | 758.75 | 232.5 | Havalandırma ve Klima Tesisatı
25.480.1852 | 1000 13 |  |  | 813.75 | 232.5 | Havalandırma ve Klima Tesisatı
25.480.1853 | 1000 19 |  |  | 891.88 | 251.88 | Havalandırma ve Klima Tesisatı
25.480.1854 | 1000 25 |  |  | 999.38 | 251.88 | Havalandırma ve Klima Tesisatı
25.480.1856 | 1000 40 |  |  | 1399.38 | 290.63 | N25.480.1855 1000 32 1.170,63 290,63
25.480.1857 | 1000 50 |  |  | 1539.38 | 290.63 | N25.480.1855 1000 32 1.170,63 290,63
25.480.2100 | Projesinde akustik yalıtımın yapılacağı gösterilen kanalların ses sönümlemesi için iç kısımlarının tip detay resimlerinde gösterildiği şekilde, yalıtım malzemesi ile gerekli kalınlıkta yalıtımı, uygulama için gerekli her türlü malzeme ve işçilik dahil. Bir yüzü fabrikasyon olarak akrilen veya cam tülü kaplı cam yünü şilte, cam yünü levha veya taş yünü levhaları ile kanalların içten akustik yalıtımı: (Ölçü: m2.) TS EN 14303 standardına göre üretilmiş, CE işaretli, projesinde akustik yalıtımın yapılacağı gösterilen kanalları ses sönümlemesi için, kanal iç yüzeylerinin toz ve yağ pisliklerinden temizlenmesi, kendi genişliğine bağlı olarak iki veya daha fazla sıra, kanal boyundan ise, 50 cm. ara ile olmak üzere özel yapılmış kendinden yapışkan tabanlı yalıtım tespit pimlerinin yapıştırılması, bir yüzü fabrikasyon akrilen kaplanmış cam yünü şilte veya cam tülü kaplanmış cam yünü levha veya taş yünü levhaların, akrilen veya cam tülü kaplı yüzeyi içe gelecek şekilde pimlere geçirilerek tespiti, tespit pullarının pim üzerine takılması, pimlerin taşan uçlarının kesilmesi, adı geçen yalıtım malzemelerinin temini, iş yerine getirilmesi ve montajının yapılması. |  |  |  |  | N25.480.1855 1000 32 1.170,63 290,63
25.480.2101 | 1,5 cm kalınlıkta 24 kg/m³ yoğunlukta akrilen kaplı cam yünü şilte |  |  | 241.88 | 174.38 | N25.480.1855 1000 32 1.170,63 290,63
25.480.2102 | 2,5 cm kalınlıkta 24 kg/m³ yoğunlukta akrilen kaplı cam yünü şilte |  |  | 283.75 | 174.38 | N25.480.1855 1000 32 1.170,63 290,63
25.480.2103 | 2,5 cm kalınlıkta 50 kg/m³ yoğunlukta cam tülü kaplı cam yünü levha |  |  | 316.88 | 174.38 | N25.480.1855 1000 32 1.170,63 290,63
25.480.2104 | 3,0 cm kalınlıkta 50 kg/m³ yoğunlukta cam tülü kaplı cam yünü levha |  |  | 380 | 193.75 | N25.480.1855 1000 32 1.170,63 290,63
25.480.2105 | 5,0 cm kalınlıkta 50 kg/m³ yoğunlukta cam tülü kaplı cam yünü levha |  |  | 530.63 | 213.13 | N25.480.1855 1000 32 1.170,63 290,63
25.480.2106 | 2,5 cm kalınlıkta 70 kg/m³ yoğunlukta cam tülü kaplı taş yünü levha |  |  | 379.38 | 174.38 | N25.480.1855 1000 32 1.170,63 290,63
25.480.2107 | 5,0 cm kalınlıkta 70 kg/m³ yoğunlukta cam tülü kaplı taş yünü levha |  |  | 479.38 | 213.13 | N25.480.1855 1000 32 1.170,63 290,63
25.480.2201 | 6 mm. |  |  | 343.75 | 232.5 | N25.480.1855 1000 32 1.170,63 290,63
25.480.2202 | 10 mm. |  |  | 521.88 | 251.88 | N25.480.1855 1000 32 1.170,63 290,63
25.480.2203 | 15 mm. |  |  | 716.88 | 251.88 | N25.480.1855 1000 32 1.170,63 290,63
25.480.2204 | 20 mm. |  |  | 941.25 | 271.25 | N25.480.1855 1000 32 1.170,63 290,63
25.480.2205 | 25 mm. |  |  | 1154.38 | 290.63 | N25.480.1855 1000 32 1.170,63 290,63
25.485.1100 | Isıtma ve soğutmada kullanılabilen , 220 V,50 Hz tek milli veya çift milli,üç devirli elektrik motorları ile tahrik edilen,dinamik ve statik olarak balansı alınmış sık kanatlı radyal fanlar ile çalışacaklardır. Hava emişinde temizlenebilir filtreye haiz olacaktır.Serpantinler bakır boruların mekanik olarak şişirilerek alüminyum lamellerin sıkı bir şekilde geçirilmesi ve bu şekilde sıkı bir mekanik bağ oluşturulması esasına göre imal edilmiş olacaktır. . Serpantin altında yoğuşmayı biriktiren drenaj tavası ve bağlantısı bulunacak olup, yoğuşma suyu ile temaslı kısımlar korozyona karşı korunmuşve ses ve ısıl performansın iyileştirilmesi amacı ile izolasyonlu olacaktir. Fan-coil cihazlarının tüm bağlantılarının yapılarak onaylı projesine uygun temini ve çalışır halde yerine montajı yapılacaktır. olacaktır. Kasetli Döşeme Tipi Fan Coil Cihazı |  |  |  |  | N25.480.1855 1000 32 1.170,63 290,63
25.485.1101 | 3000 Kcal/h |  |  | 28696.88 | 1734.38 | N25.480.1855 1000 32 1.170,63 290,63
25.485.1102 | 4000 Kcal/h |  |  | 31396.88 | 1734.38 | N25.480.1855 1000 32 1.170,63 290,63
25.485.1103 | 5000 Kcal/h |  |  | 34309.38 | 1734.38 | N25.480.1855 1000 32 1.170,63 290,63
25.485.1105 | 7000 Kcal/h |  |  | 40137.5 | 2200 | Havalandırma ve Klima Tesisatı
25.485.1106 | 8000 Kcal/h |  |  | 42250 | 2200 | Havalandırma ve Klima Tesisatı
25.485.1107 | 10000 Kcal/h |  |  | 45862.5 | 2200 | Havalandırma ve Klima Tesisatı
25.485.1108 | 12500 Kcal/h |  |  | 58628.13 | 2665.63 | Havalandırma ve Klima Tesisatı
25.485.1109 | 15000 Kcal/h |  |  | 66015.63 | 2665.63 | Havalandırma ve Klima Tesisatı
25.485.1110 | 17500 Kcal/h |  |  | 69190.63 | 2665.63 | Havalandırma ve Klima Tesisatı
25.485.1111 | 20000 Kcal/h |  |  | 70365.63 | 2665.63 | Havalandırma ve Klima Tesisatı
25.485.1200 | Gizli Tavan/ Döşeme Tipi Fan Coil Cihazi |  |  |  |  | Havalandırma ve Klima Tesisatı
25.485.1201 | 3000 kcal/h |  |  | 21587.5 | 2200 | Havalandırma ve Klima Tesisatı
25.485.1202 | 4000 kcal/h |  |  | 22975 | 2200 | Havalandırma ve Klima Tesisatı
25.485.1203 | 5000 kcal/h |  |  | 23887.5 | 2200 | Havalandırma ve Klima Tesisatı
25.485.1204 | 6000 kcal/h |  |  | 27253.13 | 2665.63 | Havalandırma ve Klima Tesisatı
25.485.1205 | 7000 kcal/h |  |  | 27628.13 | 2665.63 | Havalandırma ve Klima Tesisatı
25.485.1206 | 8000 kcal/h |  |  | 32628.13 | 2665.63 | Havalandırma ve Klima Tesisatı
25.485.1207 | 10000 kcal/h |  |  | 41278.13 | 2665.63 | Havalandırma ve Klima Tesisatı
25.485.1208 | 12500 kcal/h |  |  | 45503.13 | 3003.13 | Havalandırma ve Klima Tesisatı
25.485.1209 | 15000 kcal/h |  |  | 51028.13 | 3003.13 | Havalandırma ve Klima Tesisatı
25.485.1210 | 17500 kcal/h |  |  | 53828.13 | 3003.13 | Havalandırma ve Klima Tesisatı
25.485.1211 | 20000 kcal/h |  |  | 61878.13 | 3003.13 | Havalandırma ve Klima Tesisatı
25.485.1300 | Kaset tipi 4 yöne üflemeli Fan Coil Cihazı Cihazın tavasında yoğuşan suyun boşaltılması amacıyla kullanılacak drenaj pompası, cihaz içinde olacak ve en az 500 mm basma yüksekliğine kadar çalışabilecektir. Fancoiller yüksek kalite galvaniz çelik gövdeli olacaktır. Gövde dar asma tavan yüksekliklerinde montaja imkan sağlıyabilmesi için cihaz yüksekliği 300 mm'den daha fazla olmayacaktır. Cihazin diğer özellikleri BFT 25.485.1000'de tanımlanmıştır. |  |  |  |  | Havalandırma ve Klima Tesisatı
25.485.1301 | 4000 kcal/h |  |  | 43050 | 2200 | Havalandırma ve Klima Tesisatı
25.485.1302 | 5000 kcal/h |  |  | 43875 | 2200 | Havalandırma ve Klima Tesisatı
25.485.1303 | 6000 kcal/h |  |  | 47937.5 | 2200 | Havalandırma ve Klima Tesisatı
25.485.1304 | 7000 kcal/h |  |  | 63578.13 | 2665.63 | Havalandırma ve Klima Tesisatı
25.485.1305 | 8000 kcal/h |  |  | 63765.63 | 2665.63 | Havalandırma ve Klima Tesisatı
25.485.1306 | 10000 kcal/h |  |  | 68140.63 | 2665.63 | Havalandırma ve Klima Tesisatı
25.485.1307 | 12500 kcal/h |  |  | 69578.13 | 2665.63 | Havalandırma ve Klima Tesisatı
25.485.1308 | 15000 kcal/h |  |  | 70753.13 | 3003.13 | Havalandırma ve Klima Tesisatı
25.485.1309 | 17500 kcal/h |  |  | 72653.13 | 3003.13 | Havalandırma ve Klima Tesisatı
25.485.1310 | 20000 kcal/h |  |  | 84228.13 | 3003.13 | Havalandırma ve Klima Tesisatı
25.485.2000 | 4 Borulu Fancoil Cihazları Fan Coil Cihazı Diğer özellikleri BFT 25.485.1000'deki Fan-coil çeşitlerinde aynı olmak üzere ilgili pozun montajlı birim fiyatları %20 arttırılarak , montaj bedelleri arttırılmadan uygulanır. |  |  |  |  | Havalandırma ve Klima Tesisatı
25.485.7000 | Diğer özellikleri BFT 25.485.1000'deki Fan-coil çeşitlerinde aynı olmak üzere ilgili pozun montajlı birim fiyatları %20 arttırılarak , montaj bedelleri arttırılmadan uygulanır. Fan Coil Hortum Seti (birim :ad) Örgüsüz tipler için PN10, Örgülü Tipler için PN16 basınç sınıfına uygun, hortumu ve örgüsü AISI304 paslanmaz çelikten, bağlantı yeri, fancoil vanası ve hatta yapılacak montaj yeri gözetilerek, nikel kaplı karbon çelikten mamul, rakorlu veya nipelli, ısı kayıplarını önlemek için üzerinde en az 9 mm kauçuk izolasyon yapılmış ve izolasyon sonlarında plastik muhafazaları bulunan, TSE EN 10380' e uygun esnek metal hortumun temini ve yerinde montajı |  |  |  |  | Havalandırma ve Klima Tesisatı
25.485.7100 | Örgüsüz tipler için PN10, Örgülü Tipler için PN16 basınç sınıfına uygun, hortumu ve örgüsü AISI304 paslanmaz çelikten, bağlantı yeri, fancoil vanası ve hatta yapılacak montaj yeri gözetilerek, nikel kaplı karbon çelikten mamul, rakorlu veya nipelli, ısı kayıplarını önlemek için üzerinde en az 9 mm kauçuk izolasyon yapılmış ve izolasyon sonlarında plastik muhafazaları bulunan, TSE EN 10380' e uygun esnek metal hortumun temini ve yerinde montajı Örgüsüz tipte Fan Coil Hortum Seti |  |  |  |  | Havalandırma ve Klima Tesisatı
25.485.7101 | 1/2" bağlantı çaplı Örgüsüz tip 30 - 49 cm uzunluğunda |  |  | 617.5 | 271.25 | Havalandırma ve Klima Tesisatı
25.485.7102 | 1/2" bağlantı çaplı Örgüsüz tip 50 - 69 cm uzunluğunda |  |  | 671.25 | 271.25 | Havalandırma ve Klima Tesisatı
25.485.7103 | 1/2" bağlantı çaplı Örgüsüz tip 70 - 90 cm uzunluğunda |  |  | 712.5 | 271.25 | Havalandırma ve Klima Tesisatı
25.485.7105 | 3/4" bağlantı çaplı Örgüsüz tip 50 - 69 cm uzunluğunda |  |  | 915 | 387.5 | Havalandırma ve Klima Tesisatı
25.485.7106 | 3/4" bağlantı çaplı Örgüsüz tip 70 - 90 cm uzunluğunda |  |  | 975 | 387.5 | Havalandırma ve Klima Tesisatı
25.485.7107 | 1" bağlantı çaplı Örgüsüz tip 30 - 49 cm uzunluğunda |  |  | 1136.25 | 465 | Havalandırma ve Klima Tesisatı
25.485.7108 | 1" bağlantı çaplı Örgüsüz tip 50 - 69 cm uzunluğunda |  |  | 1223.75 | 465 | Havalandırma ve Klima Tesisatı
25.485.7109 | 1" bağlantı çaplı Örgüsüz tip 70 - 90 cm uzunluğunda |  |  | 1298.75 | 465 | Havalandırma ve Klima Tesisatı
25.485.7200 | Örgülü Tipte Fan Coil Hortum Seti |  |  |  |  | Havalandırma ve Klima Tesisatı
25.485.7201 | 1/2" bağlantı çaplı örgülü tip 30 - 49 cm uzunluğunda |  |  | 832.5 | 271.25 | Havalandırma ve Klima Tesisatı
25.485.7202 | 1/2" bağlantı çaplı örgülü tip 50 - 69 cm uzunluğunda |  |  | 931.25 | 271.25 | Havalandırma ve Klima Tesisatı
25.485.7203 | 1/2" bağlantı çaplı örgülü tip 70 - 90 cm uzunluğunda |  |  | 1007.5 | 271.25 | Havalandırma ve Klima Tesisatı
25.485.7204 | 3/4" bağlantı çaplı örgülü tip 30 - 49 cm uzunluğunda |  |  | 1097.5 | 387.5 | Havalandırma ve Klima Tesisatı
25.485.7205 | 3/4" bağlantı çaplı örgülü tip 50 - 69 cm uzunluğunda |  |  | 1218.75 | 387.5 | Havalandırma ve Klima Tesisatı
25.485.7206 | 3/4" bağlantı çaplı örgülü tip 70 - 90 cm uzunluğunda |  |  | 1321.25 | 387.5 | Havalandırma ve Klima Tesisatı
25.485.7207 | 1" bağlantı çaplı örgülü tip 30 - 49 cm uzunluğunda |  |  | 1432.5 | 465 | Havalandırma ve Klima Tesisatı
25.485.7208 | 1" bağlantı çaplı örgülü tip 50 - 69 cm uzunluğunda |  |  | 1587.5 | 465 | Havalandırma ve Klima Tesisatı
25.485.7209 | 1" bağlantı çaplı örgülü tip 70 - 90 cm uzunluğunda |  |  | 1723.75 | 465 | Havalandırma ve Klima Tesisatı
25.489.1100 | Kompresörü DC İnverterli, ısı pompası (Heat-pump) özelliğine sahip, soğutma ve ısıtma enerji sarfiyat sınıfı A olan, elektrik kesilmelerine karşı hafıza koruma özelliği olan ve elektrik kesintisinden sonra elektrik geldiğinde aynı ayarda çalışmaya devam eden, ortam sıcaklığını değiştirmeden nem alma özelliği olan, çalışma sıcaklık aralığı -7°C ile +43°C arasında, sezonsal enerji verimliliği SEER en az 5.8 , SCOP en az 4 olan split klimanın iç ve dış ünite, üniteler arası bakır borulama, drenaj hattı, elektrik hattı gibi donanımları ile yerinde temini, montajı ve çalışır halde teslimi. Duvar Tipi Split klimalar |  |  |  |  | Havalandırma ve Klima Tesisatı
25.489.1101 | Soğutma kapasitesi (nom):2.5 kW., ısıtma kapasitesi (nom):2.8 kW. |  |  | 46825 | 3375 | Havalandırma ve Klima Tesisatı
25.489.1102 | Soğutma kapasitesi (nom):3.3 kW., ısıtma kapasitesi (nom):3.5 kW. |  |  | 50862.5 | 4050 | Havalandırma ve Klima Tesisatı
25.489.1103 | Soğutma kapasitesi (nom):5. kW., ısıtma kapasitesi (nom):5.5 kW. |  |  | 65687.5 | 4725 | Havalandırma ve Klima Tesisatı
25.489.1104 | Soğutma kapasitesi (nom):6 kW., ısıtma kapasitesi (nom):6,4kW. |  |  | 70712.5 | 5400 | Havalandırma ve Klima Tesisatı
25.490.1500 | Salon Tipi Split klimalar Salon tipi split kilmanın yerine montajı çalışır halde teslimi |  |  |  |  | Havalandırma ve Klima Tesisatı
25.490.1501 | Soğutma kapasitesi (nom):7 kW., ısıtma kapasitesi (nom):7 kW. |  |  | 110212.5 | 5400 | Havalandırma ve Klima Tesisatı
25.490.1502 | Soğutma kapasitesi (nom):12 kW., ısıtma kapasitesi (nom):12 kW. |  |  | 160000 | 6750 | Havalandırma ve Klima Tesisatı
25.490.1100 | Onaylı projesine uygun olarak belirtilen kapasitelere göre , bir dış üniteye değişik tip ( kaset, tavan, kanallı, yer, duvar tipleri vb ) birden çok sayıda iç ünitenin bağlanabilen, soğutma ve heat-pump olarak ısıtma yapabilen, değişken soğutkan debili klima sisteminin temini montajı, çalışır halde teslimi. Herbir dış ünite; kendisine bağlı iç ünitelerin içinde bulunduğu mahalin ihtiyacı olan soğutkan miktarını belirleyerek göndereceği sinyal ile alacağı bilgi doğrultusunda sisteme gönderilmesi gereken soğutkan miktarını değiştirerek, kapasite kontrolü yapabilecek , iç ünitelerinde kapasite kontrolü elektronik genleşme vanaları ile yapılırken, dış üniteler iç üniteden alacakları sinyal ile ihtiyaç duyulan soğutkan miktarını belirleyecek, mikro işlemcili kart vasıtası ile sisteme değişken debide soğutkan gönderebilecek, sistemde kullanılacak soğutkan ozon tabakasına zarar vermeyen çevre dostu R410 A olacaktır , tüm sisteme soğutkan gazı dolumu dahil çalışır halde yerinde teslimi yapılacaktır Drenaj boruları ilgili tesisat pozlarından, Panosu ve güç ve sinyal kabloları elektrik işleri birim fiyatlardan hesaplanacaktır. Hava soğutmalı kondenserli, DC invertör kömpresörlü, dış ünite veya dış ünite grubun'dan birer adet sıvı ve gaz hattı olmak üzere tek hat üzerine , branşman parçaları ile değişik kapasite ve tipte iç üniteler bağalanabilen , Sezonsal verimlilikleri ise TS EN 14825 standardı ve Hava Isıtma Ürünleri, Soğutma Ürünleri, Yüksek Sıcaklık Proses Çillerleri ve Fankoil Üniteleri İle İlgili Çevreye Duyarlı Tasarım Gerekliliklerine Dair Tebliğ (2016/2281/AB) (SGM: 2021/20) doğrultusunda en az SEER (Sezonsal Isıtma Etkinlik Katsayısı) 4,80 ve SCOP (Sezonsal r Montajlı a Poz No Yapılacak İşin Cinsi Birim Fiyat (TL) N Isıtma Etkinlik Katsayısı) 3,50 olan dış ünitenin temini ve hertürlü boru ve elektrik o bağlantıları yapıldıktan sonra azot ile basınçlandırılıp, tüm sisteme soğutkan gazı dolumu dahil çalışır halde yerinde teslimi. -Nominal kapasite ve verim değerleri soğutmada İç Ortam:27 C KT/19 C YT Dış Ortam:35 CKT/24 CYT; ısıtmada Ortam:20 C KT/15 C YT Dış Ortam:7 CKT/6 CYT sıcaklıklarındaki ve boru uzunluğu 7,5 m.ve kot farkı 0 m.deki verilerdir. -Dış üniteler montajlarından sonra tesisatı N2 (Azot) gazı ile kademeli olarak 25 bar basınca çıkarılarak, bu basınç altında en az 24 saat test edilecektir. TÜMÜ FREKANS KONTROLLÜ KOMPRESÖRLÜ DIŞ ÜNİTE VEYA DIŞ ÜNİTE GRUBU (Ölçü:Ad.: ) Hava soğutmalı kondenserli, kompresörlerinden tamamı frekans kontrollü DC inverter kompresörlü, dış ünite veya dış ünite grubu, diğer özellikleri BFT 25.490.1000 pozuna uygun olacaktır. |  |  |  |  | Havalandırma ve Klima Tesisatı
25.490.1101 | Soğutma kapasitesi (nom):22 kW., ısıtma kapasitesi (nom):22 kW. |  |  | 299941.85 | 9941.85 | Havalandırma ve Klima Tesisatı
25.490.1102 | Soğutma kapasitesi (nom):27 kW., ısıtma kapasitesi (nom):27 kW. |  |  | 313441.85 | 9941.85 | Havalandırma ve Klima Tesisatı
25.490.1103 | Soğutma kapasitesi (nom):33 kW., ısıtma kapasitesi (nom):33 kW. |  |  | 378173.1 | 11548.1 | Havalandırma ve Klima Tesisatı
25.490.1104 | Soğutma kapasitesi (nom):39 kW., ısıtma kapasitesi (nom):39 kW. |  |  | 406404.35 | 13154.35 | Havalandırma ve Klima Tesisatı
25.490.1105 | Soğutma kapasitesi (nom):44kW., ısıtma kapasitesi (nom):44kW. |  |  | 433154.35 | 13154.35 | Havalandırma ve Klima Tesisatı
25.490.1106 | Soğutma kapasitesi (nom):50 kW., ısıtma kapasitesi (nom):50 kW. |  |  | 513919.98 | 17169.98 | Havalandırma ve Klima Tesisatı
25.490.1107 | Soğutma kapasitesi (nom):55 kW., ısıtma kapasitesi (nom):55kW. |  |  | 547294.98 | 17169.98 | Havalandırma ve Klima Tesisatı
25.490.1108 | Soğutma kapasitesi (nom):61 kW., ısıtma kapasitesi (nom):61 kW. |  |  | 596276.23 | 18776.23 | Havalandırma ve Klima Tesisatı
25.490.1109 | Soğutma kapasitesi (nom):66 kW., ısıtma kapasitesi (nom):66 kW. |  |  | 677026.23 | 18776.23 | Havalandırma ve Klima Tesisatı
25.490.1110 | Soğutma kapasitesi (nom):73 kW., ısıtma kapasitesi (nom):73 kW. |  |  | 735436.21 | 20936.21 | Havalandırma ve Klima Tesisatı
25.490.1111 | Soğutma kapasitesi (nom):78 kW., ısıtma kapasitesi (nom):78 kW. |  |  | 783239.34 | 21739.34 | Havalandırma ve Klima Tesisatı
25.490.1112 | Soğutma kapasitesi (nom):84 kW., ısıtma kapasitesi (nom):84kW. |  |  | 824831.19 | 21831.19 | Havalandırma ve Klima Tesisatı
25.490.1113 | Soğutma kapasitesi (nom):89kW., ısıtma kapasitesi (nom):89 kW. |  |  | 859759.31 | 22634.31 | Havalandırma ve Klima Tesisatı
25.490.1114 | Soğutma kapasitesi (nom):94 kW., ısıtma kapasitesi (nom):94 kW. |  |  | 960365.56 | 24240.56 | Havalandırma ve Klima Tesisatı
25.490.1115 | Soğutma kapasitesi (nom):100 kW., ısıtma kapasitesi (nom):100 kW. |  |  | 981471.81 | 25846.81 | Havalandırma ve Klima Tesisatı
25.490.1116 | Soğutma kapasitesi (nom)105 kW., ısıtma kapasitesi (nom):105 kW. |  |  | 1046723.35 | 26723.35 | Havalandırma ve Klima Tesisatı
25.490.1117 | Soğutma kapasitesi (nom)110 kW., ısıtma kapasitesi (nom):110 kW. |  |  | 1119738.98 | 30738.98 | Havalandırma ve Klima Tesisatı
25.490.1118 | Soğutma kapasitesi (nom)115 kW., ısıtma kapasitesi (nom):115 kW. |  |  | 1169773.35 | 33148.35 | Havalandırma ve Klima Tesisatı
25.490.1119 | Soğutma kapasitesi (nom):120kW., ısıtma kapasitesi (nom):120 kW. |  |  | 1221881.13 | 35631.13 | Havalandırma ve Klima Tesisatı
25.490.1120 | Soğutma kapasitesi (nom):129 kW., ısıtma kapasitesi (nom):129 kW. |  |  | 1272381.13 | 35631.13 | Havalandırma ve Klima Tesisatı
25.490.1121 | Soğutma kapasitesi (nom):134 kW., ısıtma kapasitesi (nom):134 kW. |  |  | 1309646.75 | 39646.75 | Havalandırma ve Klima Tesisatı
25.490.2100 | Aşağıdaki tip ve kapasitelerde İç üniteler, hava dağılımını sağlayan difüzörlere sahip, fan motorlarının aşırı ısınmasına karşı sigorta korumaları olan, sıcaklık kontrolünü mikroişlemcili termostat ile yapabilen, uzun ömürlü yıkanabilir filtreye sahip, merkezi kumandadan kumanda edilebilir , tüm soğutkan dolumları ve bağlantıları ve yoğuşma bağlantıları yapılmış, çalışır vaziyette teslimi. -İç üniteler montajlarından sonra tesisat N2 (Azot) gazı ile kademeli olarak 25 bar basınca çıkarılarak bu basınç altında en az 24 saat test edilecektir. (Kapasiteler aralık olarak verilmiş olup üst kapasiteye kadar olan değerleri kapsar.) Duvar Tipi İç Ünite Duvara asılmak sureti ile kullanılabilen, hava yönlendirme kanatları ile aşağı /yukarı, sağa/sola yönlendirme yapabilen, iç ünitenin yerine montajı . |  |  |  |  | Havalandırma ve Klima Tesisatı
25.490.2101 | Soğutma kapasitesi (nom):2 -2,5 KW ., ısıtma kapasitesi (nom):2,5 -3 KW |  |  | 32513.11 | 6175.61 | Havalandırma ve Klima Tesisatı
25.490.2102 | Soğutma kapasitesi (nom):2,5-3 KW ısıtma kapasitesi (nom):3 -3,5 KW |  |  | 33813.11 | 6175.61 | Havalandırma ve Klima Tesisatı
25.490.2103 | Soğutma kapasitesi (nom):3 -4 KW ısıtma kapasitesi (nom):3,5 -4,5 KW |  |  | 34925.61 | 6175.61 | Havalandırma ve Klima Tesisatı
25.490.2104 | Soğutma kapasitesi (nom):4 -5,5 KW ısıtma kapasitesi (nom):4,5-6 KW |  |  | 37891.85 | 6729.35 | Havalandırma ve Klima Tesisatı
25.490.2105 | Soğutma kapasitesi (nom):5,5-7 KW ısıtma kapasitesi (nom):6 -7,5 KW |  |  | 39041.85 | 6729.35 | Havalandırma ve Klima Tesisatı
25.490.2106 | Soğutma kapasitesi (nom):7 -9 KW ısıtma kapasitesi (nom):7,5-10 KW |  |  | 40929.35 | 6729.35 | Havalandırma ve Klima Tesisatı
25.490.2200 | Kaset Tipi İç Ünite 25.450.-Havalandırma ve Klima Tesisatı r Montajlı a Poz No Yapılacak İşin Cinsi Birim Fiyat (TL) N Asma tavan boşluğu bulunan yerlerde asılmak sureti ile kullanılabilen, hava yönlendirme o kanatları ile aşağı /yukarı, sağa/sola yönlendirme yapan, projedeki tipe uygun olarak, iki veya dört yöne üflemeli kaset tipi iç ünitenin yerine montajı , çalışır halde teslimi . -Ünitede standart |  |  |  |  | Havalandırma ve Klima Tesisatı
25.490.2201 | Soğutma kapasitesi (nom):2-2,5 KW ısıtma kapasitesi (nom):2,5-3 KW |  |  | 38263.11 | 6175.61 | Havalandırma ve Klima Tesisatı
25.490.2202 | Soğutma kapasitesi (nom):2,5-3 KW ısıtma kapasitesi (nom):3-3,5 KW |  |  | 39875.61 | 6175.61 | Havalandırma ve Klima Tesisatı
25.490.2203 | Soğutma kapasitesi (nom):3-4 KW ısıtma kapasitesi (nom):3,5-4,5 KW |  |  | 41525.61 | 6175.61 | Havalandırma ve Klima Tesisatı
25.490.2204 | Soğutma kapasitesi (nom):4-5,5 KW ısıtma kapasitesi (nom):4,5-6 KW |  |  | 43525.61 | 6175.61 | Havalandırma ve Klima Tesisatı
25.490.2205 | Soğutma kapasitesi (nom):5,5-7 KW ısıtma kapasitesi (nom):6 -8,5 KW |  |  | 45113.11 | 6175.61 | Havalandırma ve Klima Tesisatı
25.490.2206 | Soğutma kapasitesi (nom):7 -7,5 KW ısıtma kapasitesi (nom):7,5-8,5 KW |  |  | 53054.35 | 6729.35 | Havalandırma ve Klima Tesisatı
25.490.2207 | Soğutma kapasitesi (nom):7,5-9 KW ısıtma kapasitesi (nom):8,5-9,5 KW |  |  | 54304.35 | 6729.35 | Havalandırma ve Klima Tesisatı
25.490.2208 | Soğutma kapasitesi (nom):9,0 -11 KW ısıtma kapasitesi (nom) 9,9-12 KW |  |  | 57916.85 | 6729.35 | Havalandırma ve Klima Tesisatı
25.490.2209 | Soğutma kapasitesi (nom):11-12 KW ısıtma kapasitesi (nom):12 -13 KW |  |  | 58279.35 | 6729.35 | Havalandırma ve Klima Tesisatı
25.490.2210 | Soğutma kapasitesi (nom):12 -14 KW ısıtma kapasitesi (nom):13-16 KW |  |  | 63141.85 | 6729.35 | Havalandırma ve Klima Tesisatı
25.490.2211 | Soğutma kapasitesi (nom):14-16 KW ısıtma kapasitesi (nom):16-19 KW |  |  | 66091.85 | 6729.35 | Havalandırma ve Klima Tesisatı
25.490.2300 | Kanallı Tip İç Ünite Cihaz dışı statik hava basıncı minimum 30 Pa olan , kanal bağlanabilir iç ünitenin yerlerine montajı, çalışır halde teslimi . |  |  |  |  | Havalandırma ve Klima Tesisatı
25.490.2301 | Soğutma kapasitesi (nom):1,5 -2 kW ısıtma kapasitesi (nom):1,9-2,5 kW |  |  | 33988.11 | 6175.61 | Havalandırma ve Klima Tesisatı
25.490.2302 | Soğutma kapasitesi (nom):2-2,5 KW ısıtma kapasitesi (nom) :2,5-3 KW |  |  | 34338.11 | 6175.61 | Havalandırma ve Klima Tesisatı
25.490.2303 | Soğutma kapasitesi (nom):2,5-3 KW ısıtma kapasitesi (nom):3-3,5 KW |  |  | 35713.11 | 6175.61 | Havalandırma ve Klima Tesisatı
25.490.2304 | Soğutma kapasitesi (nom):3-4 KW ısıtma kapasitesi (nom):3,5 -4,5 KW |  |  | 36738.11 | 6175.61 | Havalandırma ve Klima Tesisatı
25.490.2305 | Soğutma kapasitesi (nom):4-5,5 KW ısıtma kapasitesi (nom):4,5 -6 KW |  |  | 40104.35 | 6729.35 | Havalandırma ve Klima Tesisatı
25.490.2306 | Soğutma kapasitesi (nom):5,5-7 KW ısıtma kapasitesi (nom):6 -7,5 KW |  |  | 41229.35 | 6729.35 | Havalandırma ve Klima Tesisatı
25.490.2307 | Soğutma kapasitesi (nom):7-9 KW ısıtma kapasitesi (nom):7,5-10 KW |  |  | 48741.85 | 6729.35 | Havalandırma ve Klima Tesisatı
25.490.2400 | Yüksek Statik Basınçlı Kanallı Tip İç Ünite Cihaz dışı statik hava basıncı minimum 80 Pa olan, kanal bağlanabilir iç ünitenin , yerlerine montajı, çalışır halde teslimi . |  |  |  |  | Havalandırma ve Klima Tesisatı
25.490.2401 | Soğutma kapasitesi (nom):2-2,5 kW ısıtma kapasitesi (nom):2,5-3 kW |  |  | 40363.11 | 6175.61 | Havalandırma ve Klima Tesisatı
25.490.2402 | Soğutma kapasitesi (nom):2,5-3 KW ısıtma kapasitesi (nom):3-3,5 KW |  |  | 40838.11 | 6175.61 | Havalandırma ve Klima Tesisatı
25.490.2403 | Soğutma kapasitesi (nom):3-4 KW ısıtma kapasitesi (nom):3,5-4,5 KW |  |  | 41250.61 | 6175.61 | Havalandırma ve Klima Tesisatı
25.490.2404 | Soğutma kapasitesi (nom):4-5,5 KW ısıtma kapasitesi (nom):4,5-6 KW |  |  | 42688.11 | 6175.61 | Havalandırma ve Klima Tesisatı
25.490.2405 | Soğutma kapasitesi (nom):5,5-7 KW ısıtma kapasitesi (nom):6 -7,5 KW |  |  | 45525.61 | 6175.61 | Havalandırma ve Klima Tesisatı
25.490.2406 | Soğutma kapasitesi (nom):7-7,5 KW ısıtma kapasitesi (nom):7,5-8,5 KW |  |  | 48766.85 | 6729.35 | Havalandırma ve Klima Tesisatı
25.490.2407 | Soğutma kapasitesi (nom):7,5-9 KW ısıtma kapasitesi (nom):8,5-9,9 KW |  |  | 51029.35 | 6729.35 | Havalandırma ve Klima Tesisatı
25.490.2408 | Soğutma kapasitesi (nom):9,0-11 KW ısıtma kapasitesi (nom) 9,9-12 KW |  |  | 55279.35 | 6729.35 | Havalandırma ve Klima Tesisatı
25.490.2409 | Soğutma kapasitesi (nom):11-12 KW ısıtma kapasitesi (nom):12-13 KW |  |  | 59229.35 | 6729.35 | Havalandırma ve Klima Tesisatı
25.490.2410 | Soğutma kapasitesi (nom):12-14 KW ısıtma kapasitesi (nom):13-16 KW |  |  | 63379.35 | 6729.35 | Havalandırma ve Klima Tesisatı
25.490.2411 | Soğutma kapasitesi (nom):14 -16 KW ısıtma kapasitesi (nom):16-19 KW |  |  | 71566.85 | 6729.35 | Havalandırma ve Klima Tesisatı
25.490.2500 | Tavan Tipi İç Ünite Tavana monte edilmek sureti ile kullanılabilen, tavan tipi iç ünitenin yerlerine montajı, çalışır halde teslimi |  |  |  |  | Havalandırma ve Klima Tesisatı
25.490.2501 | Soğutma kapasitesi (nom):3-4 KW ısıtma kapasitesi (nom):3,5-4,5 KW |  |  | 43200.61 | 6175.61 | Havalandırma ve Klima Tesisatı
25.490.2502 | Soğutma kapasitesi (nom):4 -5 KW ısıtma kapasitesi (nom):4,5-6 KW |  |  | 43425.61 | 6175.61 | Havalandırma ve Klima Tesisatı
25.490.2503 | Soğutma kapasitesi (nom):5,5-7 KW ısıtma kapasitesi (nom):6-8,5 KW |  |  | 47363.11 | 6175.61 | Havalandırma ve Klima Tesisatı
25.490.2504 | Soğutma kapasitesi (nom):7,0-9 KW ısıtma kapasitesi (nom):8,5-10 KW |  |  | 51129.35 | 6729.35 | Havalandırma ve Klima Tesisatı
25.490.2600 | Kabinli Döşeme Tipi İç Ünite Yere monte edilmek sureti ile kullanılabilen kabinli iç ünitenin yerlerine montajı, çalışır halde teslimi 25.450.-Havalandırma ve Klima Tesisatı r Montajlı a Poz No Yapılacak İşin Cinsi Birim Fiyat (TL) N25.490.2601 Soğutma kapasitesi (nom):2,2-2,8 KW ısıtma kapasitesi (nom):2,5-3 KW |  |  | 40125.61 | 6175.61 | Havalandırma ve Klima Tesisatı
25.490.2602 | Soğutma kapasitesi (nom):2,8 -3 KW ısıtma kapasitesi (nom):3,0-3,5 KW |  |  | 41788.11 | 6175.61 | Havalandırma ve Klima Tesisatı
25.490.2603 | Soğutma kapasitesi (nom):3-4 KW ısıtma kapasitesi (nom):3,5-4,5 KW |  |  | 44663.11 | 6175.61 | Havalandırma ve Klima Tesisatı
25.490.2604 | Soğutma kapasitesi (nom):4-5,5 KW ısıtma kapasitesi (nom):4,5-6 KW |  |  | 45900.61 | 6175.61 | Havalandırma ve Klima Tesisatı
25.490.2605 | Soğutma kapasitesi (nom):5,5-7,5 KW ısıtma kapasitesi (nom):6 -8 KW |  |  | 49616.85 | 6729.35 | Havalandırma ve Klima Tesisatı
25.490.2700 | Kabinsiz / Gizli Döşeme Tipi İç Ünite Yere monte edilmek sureti ile kabinsiz döşeme tipi iç ünitenin yerine montajı çalışır halde teslimi |  |  |  |  | Havalandırma ve Klima Tesisatı
25.490.2701 | Soğutma kapasitesi (nom):2,2-2,8 KW ısıtma kapasitesi (nom):2,5-3 KW |  |  | 38288.11 | 6175.61 | Havalandırma ve Klima Tesisatı
25.490.2702 | Soğutma kapasitesi (nom):2,8-3 KW ısıtma kapasitesi (nom):3,0-3,5 KW |  |  | 39313.11 | 6175.61 | Havalandırma ve Klima Tesisatı
25.490.2703 | Soğutma kapasitesi (nom):3-4 KW ısıtma kapasitesi (nom):3,5-4,5 KW |  |  | 45150.61 | 6175.61 | Havalandırma ve Klima Tesisatı
25.490.2704 | Soğutma kapasitesi (nom):4-5,5 KW ısıtma kapasitesi (nom):4,5-6 KW |  |  | 46138.11 | 6175.61 | Havalandırma ve Klima Tesisatı
25.490.2705 | Soğutma kapasitesi (nom):5,5-7 KW ısıtma kapasitesi (nom):6-8 KW |  |  | 49479.35 | 6729.35 | Havalandırma ve Klima Tesisatı
25.490.2800 | Salon Tipi İç Ünite Salon tipi iç ünitenin yerine montajı çalışır halde teslimi |  |  |  |  | Havalandırma ve Klima Tesisatı
25.490.2801 | Soğutma kapasitesi (nom):9-11 KW ısıtma kapasitesi (nom):9-11KW |  |  | 61084.99 | 5534.99 | Havalandırma ve Klima Tesisatı
25.490.2802 | Soğutma kapasitesi (nom):14-16 KW ısıtma kapasitesi (nom):14-16 KW |  |  | 65472.49 | 6209.99 | Havalandırma ve Klima Tesisatı
25.490.5100 | DEĞİŞKEN SOĞUTKAN DEBİLİ ÇOK İÇ ÜNİTELİ KLİMA SİSTEMİ UZAKTAN KUMANDA CİHAZLARI (ÖLÇÜ :AD) |  |  |  |  | Havalandırma ve Klima Tesisatı
25.490.5101 | Kablolu Uzaktan Kumanda Cihazı |  |  | 5425.31 | 401.56 | Havalandırma ve Klima Tesisatı
25.490.5102 | Kablosuz Uzaktan Kumanda Cihazı ve Algılayıcı |  |  | 6689.06 | 401.56 | Havalandırma ve Klima Tesisatı
25.490.5200 | İç Ünitenin tüm fonksiyonlarını iç ünite ile arasında herhangi bir kablo bağlantısı bulunmaksızın kontrol edebilecek kumanda cihazı ve algılayıcı dahil, temini montajı ve çalışır halde teslimi DEĞİŞKEN SOĞUTKAN DEBİLİ ÇOK İÇ ÜNİTELİ KLİMA SİSTEMİ MERKEZİ KUMANDA CİHAZI:(Ölçü:Ad.: ) İç üniteli sistemlerin tüm iç ünitelerini kontrol edebilecek merkezi kumanda sistemi sistem haberleşme sinyal hattına kablo ile bağlanabilen merkezi kumanda cihazının tüm iç üniteleri ayrı ayrı tüm fonksiyonları ile kumanda edecek ,zaman programlayıcısı bulunacak, sistemdeki iç ünitelerin kullanımını kısıtlayabilecek ve sistemde oluşabilecek aızalar ile ilgili bilgi vereceği bir likit kristal ekran bulunacaktır. Merkezi kumanda cihazının bağlantıları yapılarak çalışır halde teslimi. |  |  |  |  | Havalandırma ve Klima Tesisatı
25.490.5201 | 50 iç üniteye kadar |  |  | 88518.75 | 8031.25 | Havalandırma ve Klima Tesisatı
25.490.5202 | 100 iç üniteye kadar |  |  | 213531.25 | 8031.25 | Havalandırma ve Klima Tesisatı
25.490.8100 | DEĞİŞKEN SOĞUTKAN DEBİLİ ÇOK İÇ ÜNİTELİ KLİMA SİSTEMİ BAKIR BORULAMA TESİSATI: (Ölçü:M) TS EN 12449 a göre imal edilmiş bakır borulardan boruların ağızları nem ve toza karşı kontrol edilmiş olacak, kaynak işlemi gümüş-bakır alaşımı ile, oksidasyonu önlemek için N2 (Azot) altında yapılacaktır. Bakır boru tesisatında en az her 1 metre mesafede 1 adet taşıyıcı kelepçe kullanılacaktır. Bakır boru tesisatı tamamlanıp ve sistem devreye alınmadan önce N2 (Azot) gazı ile boruların içi süpürülecektir. Bakır boru tesisat işleri tamamlandıktan sonra bakır boru tesisatı N2 (Azot) gazı ile kademeli olarak 41,5 bar basınca çıkarılarak, bu basınç altında en az 24 saat test edilecektir. Değişken Soğutkan Debili Çok İç Üniteli Klima Sistemi tesisatında kullanılmak üzere montaj elemanları ile birlikte, aşağıda en az belirtilen kalınlıklarda ve kauçuk veya elastomerik kauçuk köpüğü veya politeilen ile izole edilip, üzeri sarılarak tesisatının montajı, testlerinin yapılarak işletmeye alınması. |  |  |  |  | Havalandırma ve Klima Tesisatı
25.490.8101 | Bakır Boru Grubu 1/4 " 0,8 mm (13 mm İzo) |  |  | 554.23 | 120.48 | Havalandırma ve Klima Tesisatı
25.490.8102 | Bakır Boru Grubu 3/8 " 0,8 mm (13 mm İzo) |  |  | 652.98 | 120.48 | Havalandırma ve Klima Tesisatı
25.490.8103 | Bakır Boru Grubu 1/2 " 0,8 mm (13 mm İzo) |  |  | 829.23 | 120.48 | Havalandırma ve Klima Tesisatı
25.490.8104 | Bakır Boru Grubu 5/8 " 1,0 mm (13 mm İzo) |  |  | 971.73 | 120.48 | Havalandırma ve Klima Tesisatı
25.490.8105 | Bakır Boru Grubu 3/4 " 1,0 mm (13 mm İzo) |  |  | 1241.73 | 120.48 | Havalandırma ve Klima Tesisatı
25.490.8106 | Bakır Boru Grubu 7/8 " 1,0 mm (13 mm İzo) |  |  | 1647.04 | 200.79 | Havalandırma ve Klima Tesisatı
25.490.8108 | Bakır Boru Grubu 1 1/8 " 1,2 mm (19 mm İzo) |  |  | 2215.94 | 240.94 | Havalandırma ve Klima Tesisatı
25.490.8109 | Bakır Boru Grubu 1 3/8 " 1,5 mm (19 mm İzo) |  |  | 2725.94 | 240.94 | Havalandırma ve Klima Tesisatı
25.490.8110 | Bakır Boru Grubu 1 5/8 " 1,5 mm (19 mm İzo) |  |  | 3398.44 | 240.94 | Havalandırma ve Klima Tesisatı
25.490.8201 | 25 Kw.'a kadar |  |  | 3826.88 | 803.13 | Havalandırma ve Klima Tesisatı
25.490.8202 | 25-50 Kw.arası |  |  | 4803.13 | 803.13 | Havalandırma ve Klima Tesisatı
25.490.8203 | 50-100 Kw. arası |  |  | 6473.44 | 1204.69 | Havalandırma ve Klima Tesisatı
25.490.8204 | 100 Kw üzeri |  |  | 9216.25 | 1606.25 | Havalandırma ve Klima Tesisatı
25.490.8300 | Dağıtım (header) elemanları (Ölçü:tk.) |  |  | 12468.75 | 1606.25 | Havalandırma ve Klima Tesisatı
25.495.0010 | Dağıtım (header) elemanlarının sıvı ve gaz hatlarında (ikili) kullanılmak üzere tesisata montajı .tesisata montajı . Hava soğutmalı su soğutma grupları |  |  |  |  | Havalandırma ve Klima Tesisatı
25.495.1000 | Scrol kompresörlü hava soğutmalı su soğutma grubu R410 A, R 32,454 B soğutucu gazlar ile çalışan, CE uygunluk işaretli, boru ve gömlek (shall and tube) veya plakalı eşanjörlü, Mikroişlemci kontrollü kontrol paneli olan, Kapasiteler 35 °C ve 7-12 °C su ile çalışma rejimindeki değerler esas alınacaktır. Ulusal veya uluslar arası test kuruluşlarınca verimlilik ve kapasite test edilmiş olacak, İstenen verimlilik değeri belgelenecektir. 200 KW üzeri Soğutma grupları en az 2 devre 2 kompresörlü olacaktır. Soğutma grubunun çalışır olarak iş yerinde teslimi (Ana kapasiteler arasındaki değerler enterpolasyonla bulunacaktır). |  |  |  |  | Havalandırma ve Klima Tesisatı
25.495.1100 | R410 A, R 32,454 B soğutucu gazlar ile çalışan, CE uygunluk işaretli, boru ve gömlek (shall and tube) veya plakalı eşanjörlü, Mikroişlemci kontrollü kontrol paneli olan, Kapasiteler 35 °C ve 7-12 °C su ile çalışma rejimindeki değerler esas alınacaktır. Ulusal veya uluslar arası test kuruluşlarınca verimlilik ve kapasite test edilmiş olacak, İstenen verimlilik değeri belgelenecektir. 200 KW üzeri Soğutma grupları en az 2 devre 2 kompresörlü olacaktır. Soğutma grubunun çalışır olarak iş yerinde teslimi (Ana kapasiteler arasındaki değerler enterpolasyonla bulunacaktır). Scrol kompresörlü hava soğutmalı su soğutma grubu Cihazlar kondanser fanları güçleri de dahil olmak üzere hesaplanmış, en az 3,1 (EER veya 4,1 SEER değerine sahip soğutma etkinlik katsayısında sahip olmalıdır. |  |  |  |  | Havalandırma ve Klima Tesisatı
25.495.1101 | 5 KW |  |  | 408444.98 | 4319.98 | Havalandırma ve Klima Tesisatı
25.495.1102 | 7,5 KW |  |  | 455408.7 | 7033.7 | Havalandırma ve Klima Tesisatı
25.495.1103 | 10 KW |  |  | 524211.83 | 7836.83 | Havalandırma ve Klima Tesisatı
25.495.1104 | 15 KW |  |  | 605425.55 | 10550.55 | Havalandırma ve Klima Tesisatı
25.495.1105 | 20 KW |  |  | 722103.68 | 11353.68 | Havalandırma ve Klima Tesisatı
25.495.1106 | 30 KW |  |  | 879994.3 | 15369.3 | Havalandırma ve Klima Tesisatı
25.495.1107 | 40 KW |  |  | 1054617.4 | 20492.4 | Havalandırma ve Klima Tesisatı
25.495.1108 | 60 KW |  |  | 1244883.03 | 24508.03 | Havalandırma ve Klima Tesisatı
25.495.1109 | 80 KW |  |  | 1415013.94 | 31638.94 | Havalandırma ve Klima Tesisatı
25.495.1110 | 100 KW |  |  | 1656896.75 | 33646.75 | Havalandırma ve Klima Tesisatı
25.495.1111 | 120 KW |  |  | 1856218.63 | 35718.63 | Havalandırma ve Klima Tesisatı
25.495.1112 | 150 KW |  |  | 2303662.38 | 37662.38 | Havalandırma ve Klima Tesisatı
25.495.1113 | 200 KW |  |  | 2894521.75 | 39646.75 | Havalandırma ve Klima Tesisatı
25.495.1114 | 250 KW |  |  | 3304843.63 | 41718.63 | Havalandırma ve Klima Tesisatı
25.495.1115 | 300 KW |  |  | 3928287.38 | 43662.38 | Havalandırma ve Klima Tesisatı
25.495.1116 | 350 KW |  |  | 4437803 | 47678 | Havalandırma ve Klima Tesisatı
25.495.1117 | 400 KW |  |  | 5052265.5 | 53765.5 | Havalandırma ve Klima Tesisatı
25.495.1118 | 450 KW |  |  | 5562740.5 | 63740.5 | Havalandırma ve Klima Tesisatı
25.495.2000 | Vidalı kompresörlü hava soğutmalı su soğutma grubu R 134 A , R 513 A veya R 1234 ZE soğutucu gazlar ile çalışan, CE uygunluk işaretli,, boru ve gömlek ( shall and tube) eşanjörlü, Mikroişlemci kontrollü kontrol paneli olan, Kapasiteler 35 °C ve 7-12 °C su ile çalışma rejimindeki değerler esas alınacaktır. Ulusal veya uluslar arası test kuruluşlarınca verimlilik ve kapasite test edilmiş olacak, İstenen verimlilik değeri belgelenecektir. Soğutma grupları en az 2 devre 2 kompresörlü olacaktır. Soğutma grubunun çalışır olarak iş yerinde teslimi (Ana kapasiteler arasındaki değerler enterpolasyonla 25.450.-Havalandırma ve Klima Tesisatı r Montajlı |  |  |  |  | Havalandırma ve Klima Tesisatı
25.495.2100 | R 134 A , R 513 A veya R 1234 ZE soğutucu gazlar ile çalışan, CE uygunluk işaretli,, boru ve gömlek ( shall and tube) eşanjörlü, Mikroişlemci kontrollü kontrol paneli olan, Kapasiteler 35 °C ve 7-12 °C su ile çalışma rejimindeki değerler esas alınacaktır. Ulusal veya uluslar arası test kuruluşlarınca verimlilik ve kapasite test edilmiş olacak, İstenen verimlilik değeri belgelenecektir. Soğutma grupları en az 2 devre 2 kompresörlü olacaktır. Soğutma grubunun çalışır olarak iş yerinde teslimi (Ana kapasiteler arasındaki değerler enterpolasyonla r Montajlı a Poz No Yapılacak İşin Cinsi Birim Fiyat (TL) N bulunacaktır). Vidalı kompresörlü hava soğutmalı su soğutma grubu Cihazlar kondenser fanları güçleri de dahil olmak üzere hesaplanmış, en az 3,1 (EER) veya SEER 400 KW altında en az 4,1 ,400 Kw ve üzerinde en az 4,55 soğutma etkinlik katsayısında sahip olmalıdır. |  |  |  |  | Havalandırma ve Klima Tesisatı
25.495.2101 | 200 KW |  |  | 4228171.14 | 40921.14 | Havalandırma ve Klima Tesisatı
25.495.2102 | 250 KW |  |  | 4671473.53 | 54223.53 | Havalandırma ve Klima Tesisatı
25.495.2103 | 300 KW |  |  | 5424295.4 | 59670.4 | Havalandırma ve Klima Tesisatı
25.495.2104 | 350 KW |  |  | 5651179.78 | 63429.78 | Havalandırma ve Klima Tesisatı
25.495.2105 | 400 KW |  |  | 5884979.04 | 76604.04 | Havalandırma ve Klima Tesisatı
25.495.2106 | 450 KW |  |  | 6439685.29 | 85810.29 | Havalandırma ve Klima Tesisatı
25.495.2107 | 500 KW |  |  | 6928135.29 | 91385.29 | Havalandırma ve Klima Tesisatı
25.495.2108 | 550 KW |  |  | 7122769.66 | 95144.66 | Havalandırma ve Klima Tesisatı
25.495.2109 | 600 KW |  |  | 7604466.54 | 100591.54 | Havalandırma ve Klima Tesisatı
25.495.2110 | 700 KW |  |  | 8552350.91 | 104350.91 | Havalandırma ve Klima Tesisatı
25.495.2111 | 800 KW |  |  | 9416232.16 | 107982.16 | Havalandırma ve Klima Tesisatı
25.495.2112 | 900 KW |  |  | 10532747.79 | 115372.79 | Havalandırma ve Klima Tesisatı
25.495.2113 | 1000 KW |  |  | 11121475.18 | 123100.18 | Havalandırma ve Klima Tesisatı
25.495.2114 | 1100 KW |  |  | 12338106.43 | 126731.43 | Havalandırma ve Klima Tesisatı
25.495.2115 | 1200 KW |  |  | 13437522.05 | 145272.05 | Havalandırma ve Klima Tesisatı
25.495.2116 | 1300 KW |  |  | 14152543.93 | 156293.93 | Havalandırma ve Klima Tesisatı
25.495.2117 | 1400 KW |  |  | 14843684.55 | 163684.55 | Havalandırma ve Klima Tesisatı
25.495.2118 | 1500 KW |  |  | 17128600.18 | 182225.18 | Havalandırma ve Klima Tesisatı
25.495.2119 | 1600 KW |  |  | 18397808.08 | 201183.08 | Havalandırma ve Klima Tesisatı
25.495.2120 | 1700 KW |  |  | 19359698.7 | 208573.7 | Havalandırma ve Klima Tesisatı
25.495.2500 | Vidalı frekans inverterli kompresörlü hava soğutmalı su soğutma grubu (SEER > |  |  | 4.55 |  | Havalandırma ve Klima Tesisatı
25.495.2510 | 500 KW |  |  | 7561097.79 | 91722.79 | Havalandırma ve Klima Tesisatı
25.495.2511 | 550 KW |  |  | 8107357.16 | 95482.16 | Havalandırma ve Klima Tesisatı
25.495.2512 | 600 KW |  |  | 8522466.54 | 100591.54 | Havalandırma ve Klima Tesisatı
25.495.2513 | 700 KW |  |  | 9263725.91 | 104350.91 | Havalandırma ve Klima Tesisatı
25.495.2514 | 800 KW |  |  | 10723232.16 | 107982.16 | Havalandırma ve Klima Tesisatı
25.495.2515 | 900 KW |  |  | 11450872.79 | 115372.79 | Havalandırma ve Klima Tesisatı
25.495.2516 | 1000 KW |  |  | 12853600.18 | 123100.18 | Havalandırma ve Klima Tesisatı
25.495.2517 | 1100 KW |  |  | 13551231.43 | 126731.43 | Havalandırma ve Klima Tesisatı
25.495.2518 | 1200 KW |  |  | 15096772.05 | 145272.05 | Havalandırma ve Klima Tesisatı
25.495.2519 | 1300 KW |  |  | 16087668.93 | 156293.93 | Havalandırma ve Klima Tesisatı
25.495.2520 | 1400 KW |  |  | 17203309.55 | 163684.55 | Havalandırma ve Klima Tesisatı
25.495.2521 | 1500 KW |  |  | 18022725.18 | 182225.18 | Havalandırma ve Klima Tesisatı
25.495.2522 | 1600 KW |  |  | 19434058.08 | 201183.08 | Havalandırma ve Klima Tesisatı
25.495.2523 | 1700 KW |  |  | 20778808.08 | 201183.08 | Havalandırma ve Klima Tesisatı
25.495.2524 | 1800 KW |  |  | 21951183.08 | 201183.08 | Havalandırma ve Klima Tesisatı
25.495.2610 | 500 KW |  |  | 8317597.79 | 91722.79 | Havalandırma ve Klima Tesisatı
25.495.2611 | 550 KW |  |  | 8830554.04 | 94679.04 | Havalandırma ve Klima Tesisatı
25.495.2612 | 600 KW |  |  | 9609466.54 | 100591.54 | Havalandırma ve Klima Tesisatı
25.495.2613 | 700 KW |  |  | 10631472.79 | 104222.79 | Havalandırma ve Klima Tesisatı
25.495.2614 | 800 KW |  |  | 11682354.04 | 107854.04 | Havalandırma ve Klima Tesisatı
25.495.2615 | 900 KW |  |  | 12874497.79 | 115372.79 | Havalandırma ve Klima Tesisatı
25.495.2616 | 1000 KW |  |  | 14053597.05 | 122972.05 | Havalandırma ve Klima Tesisatı
25.495.2617 | 1100 KW |  |  | 14915609.55 | 126859.55 | Havalandırma ve Klima Tesisatı
25.495.2618 | 1200 KW |  |  | 16394522.05 | 145272.05 | Havalandırma ve Klima Tesisatı
25.495.2619 | 1300 KW |  |  | 16674422.05 | 156422.05 | Havalandırma ve Klima Tesisatı
25.495.2620 | 1400 KW |  |  | 17935684.55 | 163684.55 | Havalandırma ve Klima Tesisatı
25.495.2621 | 1500 KW |  |  | 18936972.05 | 182097.05 | Havalandırma ve Klima Tesisatı
25.495.2622 | 1600 KW |  |  | 21108683.08 | 201183.08 | Havalandırma ve Klima Tesisatı
25.495.2623 | 1700 KW |  |  | 22536183.08 | 201183.08 | Havalandırma ve Klima Tesisatı
25.495.2624 | 1800 KW |  |  | 23576183.08 | 201183.08 | Havalandırma ve Klima Tesisatı
25.495.3000 | Vidalı kompresörlü Su soğutmalı su soğutma grubu R 134 A , R 513 A veya R 1234 ZE soğutucu gazlar ile çalışan, CE uygunluk işaretli,, boru ve gömlek ( shall and tube) eşanjörlü, Mikroişlemci kontrollü kontrol paneli olan, Kapasiteler 30- 35 °C kondenser devresi sıcaklığında ve 7-12 °C kullanım devresi su ile çalışma rejimindeki değerler esas alınacaktır. Ulusal veya uluslar arası test kuruluşlarınca verimlilik ve kapasite test edilmiş olacak, İstenen verimlilik değeri belgelenecektir. Soğutma grupları en az 2 devre 2 kompresörlü olacaktır. Soğutma grubunun çalışır olarak iş yerinde teslimi (Ana kapasiteler arasındaki değerler enterpolasyonla bulunacaktır). |  |  |  |  | Havalandırma ve Klima Tesisatı
25.495.3100 | R 134 A , R 513 A veya R 1234 ZE soğutucu gazlar ile çalışan, CE uygunluk işaretli,, boru ve gömlek ( shall and tube) eşanjörlü, Mikroişlemci kontrollü kontrol paneli olan, Kapasiteler 30- 35 °C kondenser devresi sıcaklığında ve 7-12 °C kullanım devresi su ile çalışma rejimindeki değerler esas alınacaktır. Ulusal veya uluslar arası test kuruluşlarınca verimlilik ve kapasite test edilmiş olacak, İstenen verimlilik değeri belgelenecektir. Soğutma grupları en az 2 devre 2 kompresörlü olacaktır. Soğutma grubunun çalışır olarak iş yerinde teslimi (Ana kapasiteler arasındaki değerler enterpolasyonla bulunacaktır). Vidalı kompresörlü Su soğutmalı su soğutma grubu Cihaz en az 5,05 (EER) veya 6,5 (SEER) soğutma etkinlik katsayısında sahip olmalıdır. |  |  |  |  | Havalandırma ve Klima Tesisatı
25.495.3101 | 300 KW |  |  | 4067795.4 | 59670.4 | Havalandırma ve Klima Tesisatı
25.495.3102 | 350 KW |  |  | 4337804.78 | 63429.78 | Havalandırma ve Klima Tesisatı
25.495.3103 | 400 KW |  |  | 4582604.04 | 76604.04 | Havalandırma ve Klima Tesisatı
25.495.3104 | 450 KW |  |  | 5882560.29 | 85810.29 | Havalandırma ve Klima Tesisatı
25.495.3105 | 500 KW |  |  | 6088635.29 | 91385.29 | Havalandırma ve Klima Tesisatı
25.495.3106 | 550 KW |  |  | 6334269.66 | 95144.66 | Havalandırma ve Klima Tesisatı
25.495.3107 | 600 KW |  |  | 6574716.54 | 100591.54 | Havalandırma ve Klima Tesisatı
25.495.3108 | 700 KW |  |  | 7020975.91 | 104350.91 | Havalandırma ve Klima Tesisatı
25.495.3109 | 800 KW |  |  | 7619982.16 | 107982.16 | Havalandırma ve Klima Tesisatı
25.495.3110 | 900 KW |  |  | 8982122.79 | 115372.79 | Havalandırma ve Klima Tesisatı
25.495.3111 | 1000 KW |  |  | 10073725.18 | 123100.18 | Havalandırma ve Klima Tesisatı
25.495.3113 | 1200 KW |  |  | 10819022.05 | 145272.05 | Havalandırma ve Klima Tesisatı
25.495.3112 | 1100 KW |  |  | 10134731.43 | 126731.43 | Havalandırma ve Klima Tesisatı
25.495.3114 | 1300 KW |  |  | 11574918.93 | 156293.93 | Havalandırma ve Klima Tesisatı
25.495.3115 | 1400 KW |  |  | 12793809.55 | 163684.55 | Havalandırma ve Klima Tesisatı
25.495.3116 | 1500 KW |  |  | 13347600.18 | 182225.18 | Havalandırma ve Klima Tesisatı
25.495.3500 | Vidalı frekans inverterli kompresörlü su soğutmalı su soğutma grubu R 134 A , R 513 A veya R 1234 ZE soğutucu gazlar ile çalışan, boru ve gömlek ( shell and tube) veya plakalı eşanjörlü, Mikroişlemci kontrollü kontrol paneli olan, CE uygunluk işaretli, Ulusal veya uluslar arası test kuruluşlarınca verimlilik ve kapasite test edilmiş olacak, İstenen verimlilik değeri belgelenecektir. Soğutma grupları en az 2 devre 2 kompresörlü olacaktır. En az 2 kompresör frekans invertörlü olacaktır . En az 7 (SEER) soğutma etkinlik katsayısında 25.450.-Havalandırma ve Klima Tesisatı r Montajlı a Poz No Yapılacak İşin Cinsi Birim Fiyat |  |  |  |  | Havalandırma ve Klima Tesisatı
25.495.3510 | 400 KW |  |  | 5775435.29 | 85810.29 | Havalandırma ve Klima Tesisatı
25.495.3511 | 450 KW |  |  | 6707097.79 | 91722.79 | Havalandırma ve Klima Tesisatı
25.495.3512 | 500 KW |  |  | 6933482.16 | 95482.16 | Havalandırma ve Klima Tesisatı
25.495.3513 | 550 KW |  |  | 7212841.54 | 100591.54 | Havalandırma ve Klima Tesisatı
25.495.3514 | 600 KW |  |  | 7528975.91 | 104350.91 | Havalandırma ve Klima Tesisatı
25.495.3515 | 700 KW |  |  | 7973607.16 | 107982.16 | Havalandırma ve Klima Tesisatı
25.495.3516 | 800 KW |  |  | 8729747.79 | 115372.79 | Havalandırma ve Klima Tesisatı
25.495.3517 | 900 KW |  |  | 10310975.18 | 123100.18 | Havalandırma ve Klima Tesisatı
25.495.3518 | 1000 KW |  |  | 11612356.43 | 126731.43 | Havalandırma ve Klima Tesisatı
25.495.3519 | 1100 KW |  |  | 12350147.05 | 145272.05 | Havalandırma ve Klima Tesisatı
25.495.3520 | 1200 KW |  |  | 13722543.93 | 156293.93 | Havalandırma ve Klima Tesisatı
25.495.3521 | 1300 KW |  |  | 14203809.55 | 163684.55 | Havalandırma ve Klima Tesisatı
25.495.3522 | 1400 KW |  |  | 14681850.18 | 182225.18 | Havalandırma ve Klima Tesisatı
25.495.3523 | 1500 KW |  |  | 15361808.08 | 201183.08 | Havalandırma ve Klima Tesisatı
25.495.3524 | 1600 KW |  |  | 15902698.7 | 208573.7 | Havalandırma ve Klima Tesisatı
25.500.0000 | ISI POMPALARI (ÖLÇÜ: Adet) Isı pompası R407, R410A, R134A , R32, R 290 gazlar ile çalışan, ısıtmada ve soğutmada EN 14511 performans standardına uygun, ERP-ECO DESIGN kriterlerine uyumlu ve standartlarına göre uygunluk işaretli, paslanmaz çelik plakalı su/gaz ısı eşanjörlü, Cihaz içersinde ,soğutucu akışkan devresinde 4 yollu vanası , ısıtma ve soğutma özelliklerine sahip, Sistemde titreşim engelleyici bağlantı parçaları ile birlikte ve kontrol paneli dahil, sisteme soğutucu gaz basılmış, çalışır halde teslimi yapılacaktır. Kapasite Hesabında ; Hava Kaynaklı ısı pompalarında , ısıtmada dış hava sıcaklığı 7 ºC , soğutmada dış hava sıcaklığı 35 ºC , Toprak ve su kaynaklı ısı pompalarında ısıtmada kaynakta dolaşan su sıcaklığı 10 ºC , soğutmada 30 ºC , Isı pompalarında kullanıcı tarafı su çıkış sıcaklığı, ısıtmada 35 ºC, soğutmada 7 ºC referans olarak alınacaktır. Cihazların iç ve dış üniteleri ayrı olması durumunda, bakır borulama bedeli ilgili birim fiyatlardan hesaplanır. Ara değerler enterpolasyon ile bulunacaktır . |  |  |  |  | Havalandırma ve Klima Tesisatı
25.500.1100 | Isı pompası R407, R410A, R134A , R32, R 290 gazlar ile çalışan, ısıtmada ve soğutmada EN 14511 performans standardına uygun, ERP-ECO DESIGN kriterlerine uyumlu ve standartlarına göre uygunluk işaretli, paslanmaz çelik plakalı su/gaz ısı eşanjörlü, Cihaz içersinde ,soğutucu akışkan devresinde 4 yollu vanası , ısıtma ve soğutma özelliklerine sahip, Sistemde titreşim engelleyici bağlantı parçaları ile birlikte ve kontrol paneli dahil, sisteme soğutucu gaz basılmış, çalışır halde teslimi yapılacaktır. Kapasite Hesabında ; Hava Kaynaklı ısı pompalarında , ısıtmada dış hava sıcaklığı 7 ºC , soğutmada dış hava sıcaklığı 35 ºC , Toprak ve su kaynaklı ısı pompalarında ısıtmada kaynakta dolaşan su sıcaklığı 10 ºC , soğutmada 30 ºC , Isı pompalarında kullanıcı tarafı su çıkış sıcaklığı, ısıtmada 35 ºC, soğutmada 7 ºC referans olarak alınacaktır. Cihazların iç ve dış üniteleri ayrı olması durumunda, bakır borulama bedeli ilgili birim fiyatlardan hesaplanır. Ara değerler enterpolasyon ile bulunacaktır . Hava Kaynaklı Isı pompaları Hava Kaynaklı Cihazlarda ERP-ECO DESIGN ve/veya ilgili standartlarıına göre belirlenmiş en az COP: 3,70, EER: 2,70 verim değerlerine göre ısıtma ve soğutma kapasiteleri verilmiş cihazların, projesine uygun özellikte temini yerine montajı ve çalışır halde teslimi yapılacaktır . *Cihaz kondenser fanları değişken hızlı olacaktır . |  |  |  |  | Havalandırma ve Klima Tesisatı
25.500.1101 | Isıtma Kapasitesi 8 kW, soğutma Kapasitesi 6,5 kW |  |  | 361279.35 | 13154.35 | Havalandırma ve Klima Tesisatı
25.500.1102 | Isıtma Kapasitesi 12 kW, soğutma Kapasitesi 9 kW |  |  | 420832.48 | 13957.48 | Havalandırma ve Klima Tesisatı
25.500.1103 | Isıtma Kapasitesi 16 kW, soğutma Kapasitesi 13 kW |  |  | 629226.23 | 15226.23 | Havalandırma ve Klima Tesisatı
25.500.1104 | Isıtma Kapasitesi 24 kW, soğutma Kapasitesi 18 kW |  |  | 746224.33 | 17474.33 | Havalandırma ve Klima Tesisatı
25.500.1105 | Isıtma Kapasitesi 34 kW, soğutma Kapasitesi 28 kW |  |  | 1090480.58 | 38355.58 | Havalandırma ve Klima Tesisatı
25.500.1106 | Isıtma Kapasitesi 50 kW, soğutma Kapasitesi 40 kW |  |  | 1431671.2 | 48796.2 | Havalandırma ve Klima Tesisatı
25.500.1107 | Isıtma Kapasitesi 75 kW, soğutma Kapasitesi 60 kW |  |  | 1646558.7 | 58433.7 | Havalandırma ve Klima Tesisatı
25.500.1108 | Isıtma Kapasitesi 100 kW, soğutma Kapasitesi 80 kW |  |  | 1874461.83 | 72086.83 | Havalandırma ve Klima Tesisatı
25.500.1109 | Isıtma Kapasitesi 120 kW, soğutma Kapasitesi 96 kW |  |  | 2138831.19 | 86081.19 | Havalandırma ve Klima Tesisatı
25.500.1110 | Isıtma Kapasitesi 170 kW , soğutma Kapasitesi 135 kW |  |  | 2697831.19 | 118206.19 | Havalandırma ve Klima Tesisatı
25.500.1111 | Isıtma Kapasitesi 260 kW, soğutma Kapasitesi 200 kW |  |  | 3254926.48 | 143176.48 | Havalandırma ve Klima Tesisatı
25.500.1112 | Isıtma Kapasitesi 340 kW, soğutma Kapasitesi 270 kW |  |  | 3831395.23 | 167270.23 | Havalandırma ve Klima Tesisatı
25.500.1113 | Isıtma Kapasitesi 430 kW, soğutma Kapasitesi 320 kW |  |  | 4158567.1 | 179317.1 | Havalandırma ve Klima Tesisatı
25.500.1114 | Isıtma Kapasitesi 520 kW, soğutma Kapasitesi 410 kW |  |  | 5405817.1 | 211442.1 | Havalandırma ve Klima Tesisatı
25.500.1115 | Isıtma Kapasitesi 700 kW, soğutma Kapasitesi 560 kW |  |  | 6788443.63 | 244443.63 | Havalandırma ve Klima Tesisatı
25.500.2100 | r Montajlı a Poz No Yapılacak İşin Cinsi Birim Fiyat (TL) N25.500.1116 Isıtma Kapasitesi 920 kW, soğutma Kapasitesi 740 kW 7.889.756,13 324.756,13 Su / Toprak Kaynaklı Isı pompaları Su ve toprak Kaynaklı Cihazlarda ERP-ECO DESIGN ve/veya ilgili standartlarıına göre belirlenmiş en az COP: 4,80, EER: 4,00 verim değerlerine göre ısıtma ve soğutma kapasiteleri, projesine uygun özellikte temini, yerine montajı , çalışır halde teslimi. |  |  |  |  | Havalandırma ve Klima Tesisatı
25.500.2101 | Isıtma Kapasitesi 6 KW, Soğutma Kapasitesi 6 KW |  |  | 357779.35 | 13154.35 | Havalandırma ve Klima Tesisatı
25.500.2102 | Isıtma Kapasitesi 8 KW, Soğutma Kapasitesi 8 KW |  |  | 407832.48 | 13957.48 | Havalandırma ve Klima Tesisatı
25.500.2103 | Isıtma Kapasitesi 12 KW, Soğutma Kapasitesi 12 KW |  |  | 427298.1 | 14423.1 | Havalandırma ve Klima Tesisatı
25.500.2104 | Isıtma Kapasitesi 17 kW, soğutma Kapasitesi 14 kW |  |  | 494868.08 | 15868.08 | Havalandırma ve Klima Tesisatı
25.500.2105 | Isıtma Kapasitesi 22 kW, soğutma Kapasitesi 17 kW |  |  | 566421.2 | 16671.2 | Havalandırma ve Klima Tesisatı
25.500.2106 | Isıtma Kapasitesi 28 kW, soğutma Kapasitesi 22 kW |  |  | 594043.08 | 22293.08 | Havalandırma ve Klima Tesisatı
25.500.2107 | Isıtma Kapasitesi 34 kW, soğutma Kapasitesi 28 kW |  |  | 759499.94 | 39499.94 | Havalandırma ve Klima Tesisatı
25.500.2108 | Isıtma Kapasitesi 60 kW, soğutma Kapasitesi 48 kW |  |  | 972690.56 | 49940.56 | Havalandırma ve Klima Tesisatı
25.500.2109 | Isıtma Kapasitesi 80 kW soğutma Kapasitesi 64 kW |  |  | 1180329.6 | 60454.6 | Havalandırma ve Klima Tesisatı
25.500.2110 | Isıtma Kapasitesi 100 kW, soğutma Kapasitesi 80 kW |  |  | 1356501.48 | 72501.48 | Havalandırma ve Klima Tesisatı
25.500.2111 | Isıtma Kapasitesi 120 kW, soğutma Kapasitesi 96 kW |  |  | 1501223.35 | 90973.35 | Havalandırma ve Klima Tesisatı
25.500.2112 | Isıtma Kapasitesi 160 kW, soğutma Kapasitesi 130 kW |  |  | 1745688.98 | 120688.98 | Havalandırma ve Klima Tesisatı
25.500.2113 | Isıtma Kapasitesi 230 kW, soğutma Kapasitesi 184 kW |  |  | 2212178 | 144053 | Havalandırma ve Klima Tesisatı
25.500.2114 | Isıtma Kapasitesi 350 kW, soğutma Kapasitesi 270 kW |  |  | 3247631.13 | 164131.13 | Havalandırma ve Klima Tesisatı
25.500.2115 | Isıtma Kapasitesi 460 kW, soğutma Kapasitesi 340 kW |  |  | 4293318.63 | 180193.63 | Havalandırma ve Klima Tesisatı
25.500.2116 | Isıtma Kapasitesi 570 kW, soğutma Kapasitesi 420 kW |  |  | 5631224.88 | 220349.88 | Havalandırma ve Klima Tesisatı
25.500.2117 | Isıtma Kapasitesi 700 kW, soğutma Kapasitesi 560 kW |  |  | 6552209.25 | 248459.25 | Havalandırma ve Klima Tesisatı
25.500.2118 | Isıtma Kapasitesi 920 kW, soğutma Kapasitesi 740 kW |  |  | 7193349.88 | 316724.88 | Havalandırma ve Klima Tesisatı
25.505.1101 | Onaylı projesine uygun, kule havuzu ve gövdesi, en az AISI 304 sınıfı paslanmaz çelikten veya CTP (Cam Elyafı Takviyeli Polyester) malzemeden ya da 600 gr/m2 çinko ihtiva eden galvaniz çelik sacdan üretilmiş, fan motorları değişken devirli, en az IP 55 koruma sınıfında, damla tutucular PVC ve dolgu malzemesi PVC veya polipropilen malzemeden üretilmiş kolaylıkla çıkarılabilir nitelikte, su püskürtme sistemi tamamen sökülebilen ve temizlenebilen PVC malzemeden flanşlı tip, kulelerde su seviye kontrol sistemi, kule havuzu, filtrasyon sistemi ile birlikte iş yerinde temini ve yerine montajı. (25 °C YT scaklığında, kapasiteler 30 °C çıkış ve 35 °C giriş sıcaklığına göre referans alınmıştır) Açık Tip Aksiyal Vantilatörlü Su Soğutma Kuleleri |  |  |  |  | Havalandırma ve Klima Tesisatı
25.505.1102 | 300 KW |  |  | 574269.98 | 30019.98 | Havalandırma ve Klima Tesisatı
25.505.1103 | 350 KW |  |  | 679035.6 | 34035.6 | Havalandırma ve Klima Tesisatı
25.505.1104 | 450 KW |  |  | 744658.7 | 39158.7 | Havalandırma ve Klima Tesisatı
25.505.1105 | 550 KW |  |  | 886928.06 | 40303.06 | Havalandırma ve Klima Tesisatı
25.505.1106 | 650 KW |  |  | 1011015.56 | 43515.56 | Havalandırma ve Klima Tesisatı
25.505.1107 | 750 KW |  |  | 1113570.23 | 45195.23 | Havalandırma ve Klima Tesisatı
25.505.1108 | 850 KW |  |  | 1256176.48 | 46801.48 | Havalandırma ve Klima Tesisatı
25.505.1109 | 1000 KW |  |  | 1379585.85 | 49210.85 | Havalandırma ve Klima Tesisatı
25.505.1110 | 1150 KW |  |  | 1440888.98 | 50013.98 | Havalandırma ve Klima Tesisatı
25.505.1111 | 1300 KW |  |  | 1483621.75 | 52496.75 | Havalandırma ve Klima Tesisatı
25.505.1112 | 1450 KW |  |  | 1524799.88 | 53299.88 | Havalandırma ve Klima Tesisatı
25.505.1113 | 1600 KW |  |  | 1869834.25 | 55709.25 | Havalandırma ve Klima Tesisatı
25.505.1114 | 1750 KW |  |  | 1912493.63 | 58118.63 | Havalandırma ve Klima Tesisatı
25.505.1115 | 1900 KW |  |  | 2078709.19 | 63084.19 | Havalandırma ve Klima Tesisatı
25.505.1116 | 2000 KW |  |  | 2161596.75 | 65346.75 | Havalandırma ve Klima Tesisatı
25.505.1200 | Açık Tip Radyal Vantilatörlü Su Soğutma Kuleleri 25.450.-Havalandırma ve Klima Tesisatı r Montajlı a Poz No Yapılacak İşin Cinsi Birim Fiyat (TL) |  |  |  |  | Havalandırma ve Klima Tesisatı
25.505.1202 | 350 KW |  |  | 880660.6 | 34035.6 | N25.505.1201 300 KW 796.019,98 30.019,98
25.505.1203 | 450 KW |  |  | 986533.7 | 39158.7 | N25.505.1201 300 KW 796.019,98 30.019,98
25.505.1204 | 550 KW |  |  | 1128803.06 | 40303.06 | N25.505.1201 300 KW 796.019,98 30.019,98
25.505.1205 | 650 KW |  |  | 1293265.56 | 43515.56 | N25.505.1201 300 KW 796.019,98 30.019,98
25.505.1206 | 750 KW |  |  | 1355445.23 | 45195.23 | N25.505.1201 300 KW 796.019,98 30.019,98
25.505.1207 | 850 KW |  |  | 1659301.48 | 46801.48 | N25.505.1201 300 KW 796.019,98 30.019,98
25.505.1208 | 1000 KW |  |  | 1782710.85 | 49210.85 | N25.505.1201 300 KW 796.019,98 30.019,98
25.505.1209 | 1150 KW |  |  | 2005263.98 | 50013.98 | N25.505.1201 300 KW 796.019,98 30.019,98
25.505.1210 | 1300 KW |  |  | 2229371.75 | 52496.75 | N25.505.1201 300 KW 796.019,98 30.019,98
25.505.1211 | 1450 KW |  |  | 2391424.88 | 53299.88 | N25.505.1201 300 KW 796.019,98 30.019,98
25.505.1212 | 1600 KW |  |  | 2474459.25 | 55709.25 | N25.505.1201 300 KW 796.019,98 30.019,98
25.505.1213 | 1750 KW |  |  | 2557493.63 | 58118.63 | N25.505.1201 300 KW 796.019,98 30.019,98
25.505.1214 | 1900 KW |  |  | 2622959.19 | 63084.19 | N25.505.1201 300 KW 796.019,98 30.019,98
25.505.1215 | 2000 KW |  |  | 2727724.81 | 67099.81 | N25.505.1201 300 KW 796.019,98 30.019,98
25.505.2100 | Onaylı projesine uygun, kule havuzu ve gövdesi en az AISI 304 sınıfı paslanmaz çelikten veya CTP (Cam Elyafı Takviyeli Polyester) malzemeden ya da 600 gr/m2 çinko ihtiva eden galvaniz çelik sacdan üretilmiş, fan motorları değişken devirli, en az IP 55 koruma sınıfında, damla tutucular PVC Malzemeden, dolgu malzemesi kolaylıkla çıkarılabilir nitelikte, PVC veya polipropilen malzemeden üretilmiş, su püskürtme sistemi tamamen sökülebilen ve temizlenebilen PVC malzemeden flanşlı tip, kulelerde su seviye kontrol sistemi, kule havuzu sirkülasyon pompası, filtrasyon sistemi ile birlikte iş yerinde temini ve yerine montajı. Kule serpantinleri çelik çekme SRM ( Gerilme giderme tavlaması yapılmış) borudan yapılmalı, imalattan sonra derin daldırma sıcak galvaniz işlemine tabii tutulmalıdır. Galvaniz kaplama işleminden önce ve sonra İşletme basıncının 1,5 katı hidrolik test basıncına tabi tutulmalıdır. Serpantinlerde su tarafı basınç kaybı 60 kPa değerini aşmamalıdır. (25 °C YT sıcaklığında, kapasiteler 30 °C çıkış ve 35 °C giriş sıcaklığına göre referans alınmıştır) Kapalı tip Aksiyal vantilatörlü Su soğutma kuleleri |  |  |  |  | N25.505.1201 300 KW 796.019,98 30.019,98
25.505.2101 | 300 KW |  |  | 3362126.23 | 31626.23 | N25.505.1201 300 KW 796.019,98 30.019,98
25.505.2102 | 350 KW |  |  | 3556963.73 | 34838.73 | N25.505.1201 300 KW 796.019,98 30.019,98
25.505.2103 | 450 KW |  |  | 4461514.95 | 40764.95 | N25.505.1201 300 KW 796.019,98 30.019,98
25.505.2104 | 550 KW |  |  | 4983034.31 | 41909.31 | N25.505.1201 300 KW 796.019,98 30.019,98
25.505.2105 | 650 KW |  |  | 5744443.69 | 44318.69 | N25.505.1201 300 KW 796.019,98 30.019,98
25.505.2106 | 750 KW |  |  | 6451373.35 | 45998.35 | N25.505.1201 300 KW 796.019,98 30.019,98
25.505.2107 | 850 KW |  |  | 7335979.6 | 47604.6 | N25.505.1201 300 KW 796.019,98 30.019,98
25.505.2108 | 1000 KW |  |  | 8365388.98 | 50013.98 | N25.505.1201 300 KW 796.019,98 30.019,98
25.505.2109 | 1150 KW |  |  | 9631370.23 | 51620.23 | N25.505.1201 300 KW 796.019,98 30.019,98
25.505.2110 | 1300 KW |  |  | 11364049.88 | 53299.88 | N25.505.1201 300 KW 796.019,98 30.019,98
25.505.2111 | 1450 KW |  |  | 12385728 | 54103 | N25.505.1201 300 KW 796.019,98 30.019,98
25.505.2112 | 1600 KW |  |  | 13357065.5 | 57315.5 | N25.505.1201 300 KW 796.019,98 30.019,98
25.505.2113 | 1750 KW |  |  | 13960171.75 | 58921.75 | N25.505.1201 300 KW 796.019,98 30.019,98
25.505.2114 | 1900 KW |  |  | 16472762.31 | 63887.31 | N25.505.1201 300 KW 796.019,98 30.019,98
25.505.2115 | 2000 KW |  |  | 17247402.94 | 67902.94 | N25.505.1201 300 KW 796.019,98 30.019,98
25.505.2200 | Kapalı tip Radyal vantilatörlü Su soğutma kuleleri |  |  |  |  | N25.505.1201 300 KW 796.019,98 30.019,98
25.505.2201 | 300 KW |  |  | 3397501.23 | 31626.23 | N25.505.1201 300 KW 796.019,98 30.019,98
25.505.2202 | 350 KW |  |  | 3595088.73 | 34838.73 | N25.505.1201 300 KW 796.019,98 30.019,98
25.505.2203 | 450 KW |  |  | 4508764.95 | 40764.95 | N25.505.1201 300 KW 796.019,98 30.019,98
25.505.2204 | 550 KW |  |  | 5039909.31 | 41909.31 | N25.505.1201 300 KW 796.019,98 30.019,98
25.505.2205 | 650 KW |  |  | 5850818.69 | 44318.69 | N25.505.1201 300 KW 796.019,98 30.019,98
25.505.2207 | 850 KW |  |  | 7469979.6 | 47604.6 | N25.505.2206 750 KW 6.669.373,35 45.998,35
25.505.2208 | 1000 KW |  |  | 8518763.98 | 50013.98 | N25.505.2206 750 KW 6.669.373,35 45.998,35
25.505.2209 | 1150 KW |  |  | 9958120.23 | 51620.23 | N25.505.2206 750 KW 6.669.373,35 45.998,35
25.505.2210 | 1300 KW |  |  | 11573549.88 | 53299.88 | N25.505.2206 750 KW 6.669.373,35 45.998,35
25.505.2211 | 1450 KW |  |  | 13000978 | 54103 | N25.505.2206 750 KW 6.669.373,35 45.998,35
25.505.2212 | 1600 KW |  |  | 14022440.5 | 57315.5 | N25.505.2206 750 KW 6.669.373,35 45.998,35
25.505.2213 | 1750 KW |  |  | 14655671.75 | 58921.75 | N25.505.2206 750 KW 6.669.373,35 45.998,35
25.505.2214 | 1900 KW |  |  | 17295387.31 | 63887.31 | N25.505.2206 750 KW 6.669.373,35 45.998,35
25.505.2215 | 2000 KW |  |  | 18107277.94 | 67902.94 | N25.505.2206 750 KW 6.669.373,35 45.998,35
25.550.1100 | 2026 r Montajlı a Poz No Yapılacak İşin Cinsi Birim Fiyat (TL) N25.550.1000 İKİ KONUMLU ELEKTRİKLİ TERMOSTATLAR: (Ölçü: Ad) TS EN 60730-2-7/AC’ye, 2014/35/AB Belirli Gerilim Sınırları için Tasarlanan Elektrikli Ekipman ile ilgili Yönetmeliğe ve 2004/108/AT Elektromanyetik Uyumluluk Yönetmeliğine uygun CE uygunluk işaretiyle piyasa arz edilmiş iki konumlu elektrikli termostatlar. İki Konumlu Elektrikli Mahal Termostatı; Duvara monte edilebilen çeşitli bölüntülü, sıcaklık ayar düğmeli, ayarlanan oda sıcaklığı değerinde bünyesinde bulunan kontağı açan ve/veya kapatan iki konumlu elektrikli mahal termostatının iş yerinde temini, yerine montajı, elektrik bağlantılarının yapılması ve işler halde teslimi. |  |  |  |  | Otomatik Kontrol Tesisatı
25.550.1101 | Mekanik Mahal Termostatı |  |  | 2405 | 310 | Otomatik Kontrol Tesisatı
25.550.1102 | Dijital Mahal Termostatı |  |  | 4265 | 310 | Otomatik Kontrol Tesisatı
25.550.1103 | Dijital Haberleşmeli Mahal Termostatı |  |  | 7862.5 | 310 | Otomatik Kontrol Tesisatı
25.550.1200 | İki Konumlu Elektrikli Kanal Termostatı; |  |  | 10801.25 | 310 | Otomatik Kontrol Tesisatı
25.550.1201 | Hava Kanalı dışına monte edilebilen, sıcaklık izleyici elemanına kılcal bir boru ile bağlı olan, çeşitli, bölüntülü, sıcaklık ayar düğmeli, ayarlanan kanal sıcaklık değerinde bünyesinde bulunan kontağı açan veya kapatan fark aralığı ayar düğmeli, iki konumlu elektrikli kanal termostatının işyerinde temini, yerine montajı, elektrik bağlantılarının yapılması ve işler halde teslimi. İki Konumlu Elektrikli Daldırma Termostatı; Sıcaklık izleyici elemanı kazana, boruya veya sıvı ile dolu her hangi bir ortama daldırılabilen, çeşitli bölüntülü, sıcaklık ayar düğmeli, ayarlanan sıvı sıcaklık değerinde bünyesinde bulunan kontağı açan veya kapatan, fark aralığı ayar düğmeli, iki konumlu elektrikli daldırma termostatının işyerinde temini, kovanı ile birlikte yerine montajı, elektrik bağlantılarının yapılması ve işler halde teslimi. |  |  |  |  | Otomatik Kontrol Tesisatı
25.550.1202 | 120 °C' ye kadar kullanılabilen daldırma termostatlar |  |  | 7496.25 | 310 | Otomatik Kontrol Tesisatı
25.550.1203 | 120 °C ve üzeri kullanılabilen daldırma termostatlar |  |  | 7622.5 | 310 | Otomatik Kontrol Tesisatı
25.550.1300 | İki Konumlu Elektrikli Yüzey Termostatı; |  |  | 7730 | 310 | Otomatik Kontrol Tesisatı
25.550.2001 | Oransal Elektrikli Mahal Termostatı; |  |  | 18997.5 | 310 | Otomatik Kontrol Tesisatı
25.550.2002 | Oransal Elektrikli Kanal Termostatı; |  |  | 21435 | 310 | Otomatik Kontrol Tesisatı
25.550.2003 | Oransal Elektrikli Daldırma Termostatı; |  |  | 30660 | 310 | Otomatik Kontrol Tesisatı
25.550.2101 | Elle düzeltme ilavesi (manuel reset) |  |  | 1402.5 | 310 | Otomatik Kontrol Tesisatı
25.550.3001 | İki Konumlu Mahal Higrostatı; |  |  | 7182.5 | 310 | Otomatik Kontrol Tesisatı
25.550.3002 | İki Konumlu Hava Kanalı Higrostatı; |  |  | 7182.5 | 310 | Otomatik Kontrol Tesisatı
25.550.4100 | Nem izleyici elemanı kanal içinde, gövdesi kanal dışına monte edilen tipte, % 80 RH bağıl nem bölüntülü, nem ayar düğmeli, ayarlanan kanal bağıl nem değerinde bünyesinde bulunan kontağı açan veya kapatan iki konumlu elektrikli higrostatın iş yerinde temini, yerine montajı, elektrik bağlantılarının yapılması ve işler halde teslimi. İki Konumlu Presostat; Kazana, eşanjöre, boruya veya herhangi bir basınçlı kaba monte edilebilen, projedeki akışkan ve basınç değerleri esas olmak üzere, çeşitli bölüntülü basınç ayar düğmeli, ayarlanan basınç değerinde bünyesinde bulunan kontağı açıp kapatan iki konumlu elektrikli presostatın iş yerinde temini, yerine montajı, elektrik bağlantılarının yapılması ve işler halde teslimi. |  |  |  |  | Otomatik Kontrol Tesisatı
25.550.4101 | İki Konumlu Presostat (hava için) |  |  | 5338.75 | 310 | Otomatik Kontrol Tesisatı
25.550.4102 | İki Konumlu Presostat (sıvılar için ) |  |  | 6130 | 310 | Otomatik Kontrol Tesisatı
25.550.5100 | İki Konumlu Diferansiyel Presostat; Birbirinden farklı iki ortama bağlanabilen, çeşitli bölüntülü, fark basınç ayar düğmeli, iki basınç arasındaki farkın ayarlanan basınç değerine ulaşması halinde bünyesinde bulunan kontağı açıp kapatan iki konumlu elektrikli diferansiyel presostatın iş yerinde temini, yerine montajı, elektrik bağlantılarının yapılması ve işler halde teslimi. |  |  |  |  | Otomatik Kontrol Tesisatı
25.550.5101 | İki konumlu diferansiyel presostat (hava için) |  |  | 3538.75 | 310 | Otomatik Kontrol Tesisatı
25.550.5102 | İki konumlu diferansiyel presostat (sıvılar için) |  |  | 7685 | 310 | Otomatik Kontrol Tesisatı
25.552.1101 | Mahal tipi elektronik sıcaklık duyar elemanı |  |  | 3280 | 310 | Otomatik Kontrol Tesisatı
25.552.1102 | Hava kanalı tipi elektronik sıcaklık duyar elemanı |  |  | 3971.25 | 310 | Otomatik Kontrol Tesisatı
25.552.1103 | Daldırma tipi elektronik sıcaklık duyar elemanı, 120 °C'ye kadar |  |  | 5052.5 | 310 | Otomatik Kontrol Tesisatı
25.552.1104 | Daldırma tipi elektronik sıcaklık duyar elemanı, 120°C'den büyük |  |  | 4467.5 | 310 | Otomatik Kontrol Tesisatı
25.552.1105 | Dış hava tipi elektronik sıcaklık duyar elemanı |  |  | 3340 | 310 | Otomatik Kontrol Tesisatı
25.552.1106 | Yüzey tip elektronik sıcaklık duyar elemanı |  |  | 4218.75 | 310 | Otomatik Kontrol Tesisatı
25.552.1200 | Elektronik Bağıl Nem Duyar Elemanları; Kullanım yeri ve montaj şekillerine göre adlandırılan, izleyici elemanının bulunduğu yerdeki bağıl nem değişimine bağlı olarak direnci değişen, elemanlı, bağıl nem ayar düğmesiz, her tip elektronik bağıl nem duyar elemanının kapak vs. gibi parçaları ile iş yerinde temini, yerine montajı elektrik bağlantılarının yapılması ve işler halde teslimi. |  |  |  |  | Otomatik Kontrol Tesisatı
25.552.1201 | Oda tipi elektronik bağıl nem duyar elemanı |  |  | 11168.75 | 310 | Otomatik Kontrol Tesisatı
25.552.1202 | Kanal tipi elektronik bağıl nem duyar elemanı |  |  | 13322.5 | 310 | Otomatik Kontrol Tesisatı
25.552.1301 | Mahal tipi elektronik sıcaklık nem duyar elemanı |  |  | 21822.5 | 310 | Otomatik Kontrol Tesisatı
25.552.1302 | Kanal tipi elektronik sıcaklık nem duyar elemanı |  |  | 22910 | 310 | Otomatik Kontrol Tesisatı
25.552.1303 | Dış hava tipi elektronik sıcaklık nem duyar elemanı |  |  | 27485 | 310 | Otomatik Kontrol Tesisatı
25.552.1400 | Elektronik Basınç Duyar Elemanları; Kullanım yeri ve montaj şekillerine göre adlandırılan, izleyici elemanının bulunduğu yerdeki basınç değişimine bağlı olarak direnci değişen, elemanlı, kapak vs. gibi küçük parçaları ile işyerinde temini, yerine montajı elektrik bağlantılarının yapılması ve işler halde teslimi. 25.550.-Otomatik Kontrol Tesisatı r Montajlı a Poz No Yapılacak İşin Cinsi Birim Fiyat (TL) |  |  |  |  | Otomatik Kontrol Tesisatı
25.552.1402 | Sıvılar için basınç duyar elemanı |  |  | 13635 | 310 | Otomatik Kontrol Tesisatı
25.552.1403 | Buhar için basınç duyar elemanı |  |  | 20047.5 | 310 | Otomatik Kontrol Tesisatı
25.552.1500 | Elektronik Fark Basınç Duyar Elemanları; İki basınç bağlantı yeri ile farklı basınçlarda olan birbirinden ayrı iki ortama bağlanabilen, fark basınç ayar yapılabilen duyar elemanın yerine montajı elektrik bağlantılarının yapılması ve işler halde teslimi. |  |  |  |  | Otomatik Kontrol Tesisatı
25.552.1501 | Hava için fark basınç duyar elemanı |  |  | 15797.5 | 310 | Otomatik Kontrol Tesisatı
25.552.1502 | Sıvılar için fark basınç duyar elemanı |  |  | 39660 | 310 | Otomatik Kontrol Tesisatı
25.552.1503 | Buhar için fark basınç duyar elemanı |  |  | 28347.5 | 310 | Otomatik Kontrol Tesisatı
25.552.1600 | Hava Sensörleri; Kullanım yeri ve montaj şekillerine göre adlandırılan, izleyici elemanının bulunduğu yerdeki hava kalitesine bağlı olarak çıkış sinyali değişen, kapak vs. gibi küçük parçaları ile iş yerinde temini, yerine montajı elektrik bağlantılarının yapılması ve işler halde teslimi. |  |  |  |  | Otomatik Kontrol Tesisatı
25.552.1601 | Karbondioksit (CO2) Sensörü |  |  | 40722.5 | 310 | Otomatik Kontrol Tesisatı
25.552.1602 | Karbonmonoksit (CO) Sensörü |  |  | 49910 | 310 | Otomatik Kontrol Tesisatı
25.552.1603 | Hava Kalite (VOC) Sensörü |  |  | 42885 | 310 | Otomatik Kontrol Tesisatı
25.552.2001 | Mahal tipi sıcaklık ve hava tipi basınç senssörleri için ayar düğmesi ilavesi |  |  | 3255 | 310 | Otomatik Kontrol Tesisatı
25.552.2002 | Mahal tipi sıcaklık ve hava tipi basınç sensörleri için gösterge ilavesi |  |  | 3530 | 310 | Otomatik Kontrol Tesisatı
25.555.1001 | İki konumlu elektronik sıcak su kontrol paneli |  |  | 37687.5 | 1012.5 | Otomatik Kontrol Tesisatı
25.555.1002 | Oransal kontrollü elektronik sıcak su kontrol paneli |  |  | 42300 | 1012.5 | Otomatik Kontrol Tesisatı
25.555.2101 | 1 kontrol döngüsü içeren iklimlendirme kontrol paneli |  |  | 45000 | 1012.5 | Otomatik Kontrol Tesisatı
25.555.2102 | 2 kontrol döngüsü içeren iklimlendirme kontrol paneli |  |  | 55662.5 | 1012.5 | Otomatik Kontrol Tesisatı
25.555.2103 | 3 kontrol döngüsü içeren iklimlendirme kontrol paneli |  |  | 66962.5 | 1012.5 | Otomatik Kontrol Tesisatı
25.555.2104 | 4 kontrol döngüsü içeren iklimlendirme kontrol paneli |  |  | 71200 | 1012.5 | Otomatik Kontrol Tesisatı
25.555.3001 | Uzaktan ayar noktasını değiştirme ünitesi ilavesi |  |  | 2267.5 | 155 | Otomatik Kontrol Tesisatı
25.560.1100 | İki Konumlu (aç/kapa) Servomotor; İki konumlu termostat, higrostat, presostat veya elektronik kontrol panelinden aldığı uyarımlar ile vana veya damperlerin tam açık, tam kapalı duruma getiren, belirli bir açı ile dönüşü sınırlı olan, çeşitli dönme zamanlı iki konulu servomotorun iş yerinde temini, yerine montajı, elektrik bağlantılarının yapılması ve işler halde teslimi. |  |  |  |  | Otomatik Kontrol Tesisatı
25.560.1101 | DN10 - DN20 çaplarında vanalar için |  |  | 9720 | 337.5 | Otomatik Kontrol Tesisatı
25.560.1102 | DN25 - DN40 çaplarında vanalar için |  |  | 19150 | 337.5 | Otomatik Kontrol Tesisatı
25.560.1104 | DN80 - DN125 çaplarında vanalar için |  |  | 53906.25 | 506.25 | Otomatik Kontrol Tesisatı
25.560.1105 | DN150 ve daha büyük çaplarda vanalar için |  |  | 56537.5 | 675 | Otomatik Kontrol Tesisatı
25.560.1106 | 0.4 m² ve daha küçük alanlı damperler için |  |  | 6310 | 337.5 | Otomatik Kontrol Tesisatı
25.560.1107 | 0.4 - 1.0 m² alanlı damperler için |  |  | 14175 | 337.5 | Otomatik Kontrol Tesisatı
25.560.1108 | 1.0 - 2.0 m² alanlı damperler için |  |  | 14492.5 | 405 | Otomatik Kontrol Tesisatı
25.560.1109 | 2.0 - 4.0 m² alanlı damperler için |  |  | 14993.75 | 506.25 | Otomatik Kontrol Tesisatı
25.560.1200 | Oransal Servomotorlar; İlgili kontrol cihazından aldığı oransal uyarım (sinyal) ile bağlı bulunduğu vanayı veya damperi doğrusal yada dönel hareket ile oransal olarak veya konumlandıran, elektromekanik mekanizmalı servomotorun, tüm bağlantı ekipmanları ile iş yerinde temini, yerine montajı, elektrik bağlantılarının yapılması ve işler halde teslimi. |  |  |  |  | Otomatik Kontrol Tesisatı
25.560.1201 | DN10 - DN20 çaplarında vanalar için |  |  | 10092.5 | 337.5 | Otomatik Kontrol Tesisatı
25.560.1202 | DN25 - DN40 çaplarında vanalar için |  |  | 24487.5 | 337.5 | Otomatik Kontrol Tesisatı
25.560.1203 | DN50 - DN65 çaplarında vanalar için |  |  | 29530 | 405 | Otomatik Kontrol Tesisatı
25.560.1204 | DN80 - DN125 çaplarında vanalar için |  |  | 53531.25 | 506.25 | Otomatik Kontrol Tesisatı
25.560.1205 | DN150 ve daha büyük çaplarda vanalar için |  |  | 56137.5 | 675 | Otomatik Kontrol Tesisatı
25.560.1206 | 0.4 m² ve daha küçük alanlı damperler için |  |  | 11058.75 | 337.5 | Otomatik Kontrol Tesisatı
25.560.1207 | 0.4 - 1.0 m² alanlı damperler için |  |  | 11583.75 | 337.5 | Otomatik Kontrol Tesisatı
25.560.1208 | 1.0 - 2.0 m² alanlı damperler için |  |  | 20092.5 | 405 | Otomatik Kontrol Tesisatı
25.560.1209 | 2.0 - 4.0 m² alanlı damperler için |  |  | 20706.25 | 506.25 | Otomatik Kontrol Tesisatı
25.560.2100 | Acil durum konumlandırma ilavesi: (buhar, kızgın su, sıcak su vanalarında ve havalandırma damperlerinde kullanılmak üzere) Servomotoru besleyen elektrik kesilmesinde vanayı, dahili yay veya pil mekanizması ile tam kapalı veya tam açık duruma getiren acil durum konumlandırma ünitesinin iş yerinde temini, yerine montajı ve işler halde teslimi. |  |  |  |  | Otomatik Kontrol Tesisatı
25.560.2101 | DN10 - DN20 çaplarında vanalar için |  |  | 12298.13 | 465.63 | Otomatik Kontrol Tesisatı
25.560.2102 | DN25 - DN40 çaplarında vanalar için |  |  | 13265.63 | 465.63 | Otomatik Kontrol Tesisatı
25.560.2103 | DN50 - DN65 çaplarında vanalar için |  |  | 19633.13 | 533.13 | Otomatik Kontrol Tesisatı
25.560.2104 | DN80 - DN125 çaplarında vanalar için |  |  | 20559.38 | 634.38 | Otomatik Kontrol Tesisatı
25.560.2105 | DN150 ve daha büyük çaplarda vanalar için |  |  | 22631.25 | 931.25 | Otomatik Kontrol Tesisatı
25.560.2106 | 0.4 m² ve daha küçük alanlı damperler için |  |  | 18215.63 | 465.63 | Otomatik Kontrol Tesisatı
25.560.2107 | 0.4 - 1.0 m² alanlı damperler için |  |  | 23903.13 | 465.63 | Otomatik Kontrol Tesisatı
25.560.2108 | 1.0 - 2.0 m² alanlı damperler için |  |  | 26145.63 | 533.13 | Otomatik Kontrol Tesisatı
25.560.2109 | 2.0 - 4.0 m² alanlı damperler için |  |  | 29859.38 | 634.38 | Otomatik Kontrol Tesisatı
25.560.2200 | Konum anahtarı ilavesi |  |  | 6513.75 | 155 | Otomatik Kontrol Tesisatı
25.560.2300 | Konum geribildirim potansiyometresi ilavesi |  |  | 7490 | 155 | Otomatik Kontrol Tesisatı
25.560.3100 | Servomotorun bulunduğu konumu oransal olarak geribildiren konum geribildirim potansiyometresinin işyerinde temini yerine montajı elektrik bağlantılarının yapılması ve işler halde teslimi. Dijital Oransal Servomotorlar İlgili kontrol cihazından, bina otomasyonundan, Bus protokolleri üzerinden veya üzerine doğrudan monte edilen sensörlerden aldığı veya kendi yazılımı ile oluşturduğu oransal uyarım (sinyal) ile bağlı bulunduğu vanayı doğrusal hareket ile oransal olarak konumlandıran, elektromekanik mekanizmalı servomotorun, tüm bağlantı ekipmanları ile işyerinde temini, yerine montaji, elektrik bağlantılarının yapılması ve işler halde teslimi. |  |  |  |  | Otomatik Kontrol Tesisatı
25.560.3101 | DN15- DN20 çaplarında vanalar için |  |  | 16848.75 | 298.75 | Otomatik Kontrol Tesisatı
25.560.3102 | DN25 - DN40 çaplarında vanalar için |  |  | 25488.44 | 325.94 | Otomatik Kontrol Tesisatı
25.560.3104 | DN80 - DN125 çaplarında vanalar için |  |  | 62306.56 | 419.06 | Otomatik Kontrol Tesisatı
25.560.3105 | DN150 -DN 250 çaplarında vanalar için |  |  | 107931.56 | 419.06 | Otomatik Kontrol Tesisatı
25.562.1100 | Fan-Coil Termostatı; Oda sıcaklığını ayarlanan değerde tutmak için fan-coilin asgari 3 devirli fan motorunu durdurup çalıştıran ve otomatik fan-coil vanasını kontrol eden, motor demaraj akımlarına ve 220 voltta en az 1 A sürekli indiktif yüke dayanıklı, ayar düğmeli, 10/30 °C bölüntülü, üzerinde yaz kış anahtarı bulunan fan-coil termostatına ait kontak, elle düzeltme ilavesi (manuel reset) v.b ilaveler dahil iş yerinde temini, yerine montajı elektrik bağlantılarının yapılması ve işler halde teslimi. |  |  |  |  | Otomatik Kontrol Tesisatı
25.562.1101 | Mekanik termostatlar |  |  | 3367.5 | 337.5 | Otomatik Kontrol Tesisatı
25.562.1102 | Dijital göstergeli termostatlar (haberleşmesiz) |  |  | 4967.5 | 337.5 | Otomatik Kontrol Tesisatı
25.562.1103 | Dijital göstergeli termostatlar (haberleşmeli) |  |  | 12688.75 | 337.5 | Otomatik Kontrol Tesisatı
25.562.1200 | Otomatik Fan-Coil Vanası; Fan-Coil termostatından aldığı uyarım (sinyal) ile oda sıcaklığını ayarlamak için fan-coil serpantininden geçen su miktarını değiştiren pirinç yada bronz gövdeli, dişli bağlantılı, tahrik ünitesi elektromekanik veya elektrotermal mekanizmalı, doğrusal yada dönel haraket ile çalışan motorlu kontrol vanasının iş yerinde temini, yerine montajı, elektrik bağlantılarının yapılması ve işler halde teslimi. (Vana gövdesi, motoru ve bağlantı ekipmanları komple haldedir.) |  |  |  |  | Otomatik Kontrol Tesisatı
25.562.1201 | İki yollu DN15 |  |  | 3081.25 | 337.5 | Otomatik Kontrol Tesisatı
25.562.1202 | İki yollu DN20 |  |  | 3487.5 | 337.5 | Otomatik Kontrol Tesisatı
25.562.1203 | İki yollu DN25 |  |  | 3697.5 | 337.5 | Otomatik Kontrol Tesisatı
25.562.1204 | Üç yollu DN15 |  |  | 3975 | 405 | Otomatik Kontrol Tesisatı
25.562.1205 | Üç yollu DN20 |  |  | 4282.5 | 405 | Otomatik Kontrol Tesisatı
25.562.1206 | Üç yollu DN25 |  |  | 4557.5 | 405 | Otomatik Kontrol Tesisatı
25.565.1200 | 2014/68/AB Basınçlı Ekipmanlar Yönetmeliğine uygun olarak üretilmiş, CE uygunluk işaretiyle piyasa arz edilmiş, sıvı ve buhar akış miktarını ayarlayan, bir tahrik ünitesinden hareket alan tek veya çift oturmalı; pik bronz veya pirinç döküm gövdeli, mili paslanmaz çelik subap ve yuvaları bronz veya paslanmaz çelikten iki yollu otomatik vana gövdesinin iş yerinde temini, yerine montajı, çalışır halde teslimi. (tahrik ünitesi fiyata dahil değildir) İki yollu, PN 10, dişli bağlantılı kontrol vana gövdesi; 100 °C ye kadar 10 Atmosfer 110 °C ye kadar sıcaklıklarda en az 8 Atmosfer işletme basıncına dayanıklı. Diğer özellikler BFT 25.565.1000' deki gibi. |  |  |  |  | Otomatik Kontrol Tesisatı
25.565.1201 | DN 15 |  |  | 3684.38 | 228.13 | Otomatik Kontrol Tesisatı
25.565.1202 | DN 20 |  |  | 4128.13 | 228.13 | Otomatik Kontrol Tesisatı
25.565.1203 | DN 25 |  |  | 4888.13 | 295.63 | Otomatik Kontrol Tesisatı
25.565.1204 | DN 32 |  |  | 5470 | 388.75 | Otomatik Kontrol Tesisatı
25.565.1205 | DN 40 |  |  | 7923.75 | 456.25 | Otomatik Kontrol Tesisatı
25.565.1206 | DN 50 |  |  | 10056.25 | 523.75 | Otomatik Kontrol Tesisatı
25.565.1300 | İki yollu, PN 16, dişli bağlantılı kontrol vana gövdesi; Özel kurşunlu, bronz alaşım gövdeli subap yuva ve mili paslanmaz çelikten 100 °C ye kadar 16 atmosfer, 120 °C ye kadar sıcaklıklarda en az 13 atmosfere kadar işletme basıncına dayanıklı, |  |  |  |  | Otomatik Kontrol Tesisatı
25.565.1301 | DN 15 |  |  | 7869.38 | 228.13 | Otomatik Kontrol Tesisatı
25.565.1302 | DN 20 |  |  | 8714.38 | 228.13 | Otomatik Kontrol Tesisatı
25.565.1303 | DN 25 |  |  | 9604.38 | 295.63 | Otomatik Kontrol Tesisatı
25.565.1304 | DN 32 |  |  | 11215 | 388.75 | Otomatik Kontrol Tesisatı
25.565.1305 | DN 40 |  |  | 17943.75 | 456.25 | Otomatik Kontrol Tesisatı
25.565.1306 | DN 50 |  |  | 21736.25 | 523.75 | Otomatik Kontrol Tesisatı
25.565.1501 | DN 15 |  |  | 7239.38 | 228.13 | Otomatik Kontrol Tesisatı
25.565.1502 | DN 20 |  |  | 7791.88 | 228.13 | Otomatik Kontrol Tesisatı
25.565.1503 | DN 25 |  |  | 8065.63 | 295.63 | Otomatik Kontrol Tesisatı
25.565.1504 | DN 32 |  |  | 9393.75 | 388.75 | Otomatik Kontrol Tesisatı
25.565.1505 | DN 40 |  |  | 10216.25 | 456.25 | Otomatik Kontrol Tesisatı
25.565.1506 | DN 50 |  |  | 13798.75 | 523.75 | Otomatik Kontrol Tesisatı
25.565.1507 | DN 65 |  |  | 17301.25 | 726.25 | Otomatik Kontrol Tesisatı
25.565.1508 | DN 80 |  |  | 22336.25 | 861.25 | Otomatik Kontrol Tesisatı
25.565.1509 | DN 100 |  |  | 35188.75 | 1063.75 | Otomatik Kontrol Tesisatı
25.565.1510 | DN 125 |  |  | 55292.81 | 1442.81 | Otomatik Kontrol Tesisatı
25.565.1511 | DN 150 |  |  | 68292.81 | 1780.31 | Otomatik Kontrol Tesisatı
25.565.1512 | DN 200 |  |  | 165194.06 | 1819.06 | Otomatik Kontrol Tesisatı
25.565.1513 | DN 250 |  |  | 208569.06 | 1819.06 | Otomatik Kontrol Tesisatı
25.565.1600 | İki yollu, PN 10, flanşlı bağlantılı, kontrol vana gövdesi; Pik döküm gövdeli, subap ve yuvaları bronz veya paslanmaz çelikten 100 °C' ye kadar 10 atmosfer, 120 °C' ye kadar sıcaklıklarda en az 8 atmosfer işletme basıncına dayanıklı, diğer özellikler BFT 25.565.1000 gibi. |  |  |  |  | Otomatik Kontrol Tesisatı
25.565.1601 | DN 15 |  |  | 8134.38 | 228.13 | Otomatik Kontrol Tesisatı
25.565.1602 | DN 20 |  |  | 9304.38 | 228.13 | Otomatik Kontrol Tesisatı
25.565.1603 | DN 25 |  |  | 10404.38 | 295.63 | Otomatik Kontrol Tesisatı
25.565.1604 | DN 32 |  |  | 11457.5 | 388.75 | Otomatik Kontrol Tesisatı
25.565.1605 | DN 40 |  |  | 12418.75 | 456.25 | Otomatik Kontrol Tesisatı
25.565.1606 | DN 50 |  |  | 14686.25 | 523.75 | Otomatik Kontrol Tesisatı
25.565.1607 | DN 65 |  |  | 19038.75 | 726.25 | Otomatik Kontrol Tesisatı
25.565.1608 | DN 80 |  |  | 24936.25 | 861.25 | Otomatik Kontrol Tesisatı
25.565.1609 | DN 100 |  |  | 38751.25 | 1063.75 | Otomatik Kontrol Tesisatı
25.565.1610 | DN 125 |  |  | 58467.81 | 1442.81 | Otomatik Kontrol Tesisatı
25.565.1611 | DN 150 |  |  | 70042.81 | 1780.31 | Otomatik Kontrol Tesisatı
25.565.1612 | DN 200 |  |  | 183694.06 | 1819.06 | Otomatik Kontrol Tesisatı
25.565.1613 | DN 250 |  |  | 231694.06 | 1819.06 | Otomatik Kontrol Tesisatı
25.565.1700 | İki yollu, PN 16, flanşlı bağlantılı, kontrol vana gövdesi; Pik döküm gövdeli, supab ve yuvaları bronz veya paslanmaz çelikten 100 °C' ye kadar 16 atmosfer, 120 °C' ye kadar sıcaklıklarda en az 13 atmosfer işletme basıncına dayanıklı, diğer özellikler BFT 25.565.1000 gibi. |  |  |  |  | Otomatik Kontrol Tesisatı
25.565.1701 | DN15 |  |  | 11600.63 | 228.13 | Otomatik Kontrol Tesisatı
25.565.1702 | DN20 |  |  | 17665.63 | 228.13 | Otomatik Kontrol Tesisatı
25.565.1703 | DN25 |  |  | 18620.63 | 295.63 | Otomatik Kontrol Tesisatı
25.565.1704 | DN32 |  |  | 21938.75 | 388.75 | Otomatik Kontrol Tesisatı
25.565.1705 | DN40 |  |  | 25081.25 | 456.25 | Otomatik Kontrol Tesisatı
25.565.1706 | DN50 |  |  | 28898.75 | 523.75 | Otomatik Kontrol Tesisatı
25.565.1707 | DN65 |  |  | 33576.25 | 726.25 | Otomatik Kontrol Tesisatı
25.565.1708 | DN80 |  |  | 41323.75 | 861.25 | Otomatik Kontrol Tesisatı
25.565.1709 | DN 100 |  |  | 63088.75 | 1063.75 | Otomatik Kontrol Tesisatı
25.565.1710 | DN 125 |  |  | 86055.31 | 1442.81 | Otomatik Kontrol Tesisatı
25.565.1711 | DN 150 |  |  | 107067.81 | 1780.31 | Otomatik Kontrol Tesisatı
25.565.1712 | DN 200 |  |  | 361944.06 | 1819.06 | Otomatik Kontrol Tesisatı
25.565.1713 | DN 250 |  |  | 585069.06 | 1819.06 | Otomatik Kontrol Tesisatı
25.565.2100 | r Montajlı a Poz No Yapılacak İşin Cinsi Birim Fiyat (TL) N 2014/68/AB Basınçlı Ekipmanlar Yönetmeliğine uygun olarak üretilmiş, CE uygunluk o işaretiyle piyasa arz edilmiş, üzerine takılacak motor vasıtası ile bulunduğu hattan geçen akışkanın debisini değiştiren, dökme demir, bronz veya pirinç gövdeli, mili paslanmaz çelik, subap ve yuvaları bronz veya paslanmaz çelikten, doğrusal yada dönel hareketli, eşit yüzdesel akış karakteristiğine sahip, üç yollu karıştırıcı yada ayrıştırıcı tip kontrol vana gövdesinin iş yerinde temini, yerine montajı, çalışır halde teslimi. (Vana motoru fiyata dahil değildir) Üç yollu, PN 6, dişli bağlantılı, kontrol vana gövdesi; |  |  |  |  | Otomatik Kontrol Tesisatı
25.565.2101 | DN15 |  |  | 4115.63 | 295.63 | Otomatik Kontrol Tesisatı
25.565.2102 | DN20 |  |  | 4293.13 | 363.13 | Otomatik Kontrol Tesisatı
25.565.2103 | DN25 |  |  | 4510.63 | 363.13 | Otomatik Kontrol Tesisatı
25.565.2104 | DN32 |  |  | 5293.75 | 456.25 | Otomatik Kontrol Tesisatı
25.565.2105 | DN40 |  |  | 6348.75 | 523.75 | Otomatik Kontrol Tesisatı
25.565.2106 | DN50 |  |  | 9387.5 | 591.25 | Otomatik Kontrol Tesisatı
25.565.2200 | Üç yollu, PN 10, dişli bağlantılı, kontrol vana gövdesi; 100 °C ye kadar 10 atmosfer, 110 °’ye kadar en az 8 atmosfer işletme basıncına dayanıklı, diğer özellikler BFT 25.565.2000 gibi. |  |  |  |  | Otomatik Kontrol Tesisatı
25.565.2201 | DN 15 |  |  | 4320.63 | 295.63 | Otomatik Kontrol Tesisatı
25.565.2202 | DN 20 |  |  | 4718.13 | 363.13 | Otomatik Kontrol Tesisatı
25.565.2203 | DN 25 |  |  | 5473.13 | 363.13 | Otomatik Kontrol Tesisatı
25.565.2204 | DN 32 |  |  | 6708.75 | 456.25 | Otomatik Kontrol Tesisatı
25.565.2205 | DN 40 |  |  | 8852.5 | 523.75 | Otomatik Kontrol Tesisatı
25.565.2206 | DN 50 |  |  | 11790 | 591.25 | Otomatik Kontrol Tesisatı
25.565.2300 | Üç yollu, PN 16, dişli bağlantılı, kontrol vana gövdesi; Özel kurşunlu, bronz alaşım gövdeli subap yuva ve mili paslanmaz çelikten 100 °C ye kadar 16 atmosfer, 120 °C ye kadar sıcaklıklarda en az 13 atmosfere kadar işletme basıncına dayanıklı, diğer özellikler BFT 25.565.2000 gibi. |  |  |  |  | Otomatik Kontrol Tesisatı
25.565.2301 | DN 15 |  |  | 8861.88 | 295.63 | Otomatik Kontrol Tesisatı
25.565.2302 | DN 20 |  |  | 9583.13 | 363.13 | Otomatik Kontrol Tesisatı
25.565.2303 | DN 25 |  |  | 9985.63 | 363.13 | Otomatik Kontrol Tesisatı
25.565.2304 | DN 32 |  |  | 12143.75 | 456.25 | Otomatik Kontrol Tesisatı
25.565.2305 | DN 40 |  |  | 18698.75 | 523.75 | Otomatik Kontrol Tesisatı
25.565.2306 | DN 50 |  |  | 23141.25 | 591.25 | Otomatik Kontrol Tesisatı
25.565.2500 | Üç yollu, PN 6, flanşlı bağlantılı, kontrol vana gövdesi; |  |  |  |  | Otomatik Kontrol Tesisatı
25.565.2501 | DN15 |  |  | 9708.13 | 295.63 | Otomatik Kontrol Tesisatı
25.565.2502 | DN20 |  |  | 10385.63 | 363.13 | Otomatik Kontrol Tesisatı
25.565.2503 | DN25 |  |  | 10813.13 | 363.13 | Otomatik Kontrol Tesisatı
25.565.2504 | DN32 |  |  | 12922.5 | 456.25 | Otomatik Kontrol Tesisatı
25.565.2505 | DN40 |  |  | 13611.25 | 523.75 | Otomatik Kontrol Tesisatı
25.565.2506 | DN50 |  |  | 15516.25 | 591.25 | Otomatik Kontrol Tesisatı
25.565.2507 | DN65 |  |  | 17101.25 | 726.25 | Otomatik Kontrol Tesisatı
25.565.2508 | DN80 |  |  | 20498.75 | 861.25 | Otomatik Kontrol Tesisatı
25.565.2509 | DN100 |  |  | 22801.25 | 1063.75 | Otomatik Kontrol Tesisatı
25.565.2510 | DN125 |  |  | 45167.81 | 1442.81 | Otomatik Kontrol Tesisatı
25.565.2511 | DN150 |  |  | 56417.81 | 1780.31 | Otomatik Kontrol Tesisatı
25.565.2512 | DN200 |  |  | 126944.06 | 1819.06 | Otomatik Kontrol Tesisatı
25.565.2513 | DN250 |  |  | 153194.06 | 1819.06 | Otomatik Kontrol Tesisatı
25.565.2600 | Üç yollu, PN 10, flanşlı bağlantılı, kontrol vana gövdesi; |  |  |  |  | Otomatik Kontrol Tesisatı
25.565.2601 | DN15 |  |  | 9641.88 | 295.63 | Otomatik Kontrol Tesisatı
25.565.2602 | DN20 |  |  | 10165.63 | 363.13 | Otomatik Kontrol Tesisatı
25.565.2603 | DN25 |  |  | 10683.13 | 363.13 | Otomatik Kontrol Tesisatı
25.565.2605 | DN40 |  |  | 13948.75 | 523.75 | N25.565.2604 DN32 13.593,75 456,25
25.565.2606 | DN50 |  |  | 15966.25 | 591.25 | N25.565.2604 DN32 13.593,75 456,25
25.565.2607 | DN65 |  |  | 26938.75 | 726.25 | N25.565.2604 DN32 13.593,75 456,25
25.565.2608 | DN 80 |  |  | 32261.25 | 861.25 | N25.565.2604 DN32 13.593,75 456,25
25.565.2609 | DN 100 |  |  | 44213.75 | 1063.75 | N25.565.2604 DN32 13.593,75 456,25
25.565.2610 | DN125 |  |  | 95717.81 | 1442.81 | N25.565.2604 DN32 13.593,75 456,25
25.565.2611 | DN150 |  |  | 106717.81 | 1780.31 | N25.565.2604 DN32 13.593,75 456,25
25.565.2612 | DN 200 |  |  | 119319.06 | 1819.06 | N25.565.2604 DN32 13.593,75 456,25
25.565.2613 | DN 250 |  |  | 144069.06 | 1819.06 | N25.565.2604 DN32 13.593,75 456,25
25.565.2700 | Üç yollu, PN 16, flanşlı bağlantılı, kontrol vana gövdesi; Pik döküm gövdeli, subap yuva ve mili paslanmaz çelikten 100 °C ye kadar 16 atmosfer, 200 °C ye kadar sıcaklıklarda en az 13 atmosfer işletme basıncına dayanıklı, diğer özellikler BFT |  |  |  |  | N25.565.2604 DN32 13.593,75 456,25
25.565.2000 | Pik döküm gövdeli, subap yuva ve mili paslanmaz çelikten 100 °C ye kadar 16 atmosfer, 200 °C ye kadar sıcaklıklarda en az 13 atmosfer işletme basıncına dayanıklı, diğer özellikler BFT gibi. |  |  |  |  | N25.565.2604 DN32 13.593,75 456,25
25.565.2701 | DN 15 |  |  | 11649.38 | 295.63 | N25.565.2604 DN32 13.593,75 456,25
25.565.2702 | DN 20 |  |  | 14713.13 | 363.13 | N25.565.2604 DN32 13.593,75 456,25
25.565.2703 | DN 25 |  |  | 16163.13 | 363.13 | N25.565.2604 DN32 13.593,75 456,25
25.565.2704 | DN 32 |  |  | 18368.75 | 456.25 | N25.565.2604 DN32 13.593,75 456,25
25.565.2705 | DN 40 |  |  | 21148.75 | 523.75 | N25.565.2604 DN32 13.593,75 456,25
25.565.2706 | DN 50 |  |  | 25753.75 | 591.25 | N25.565.2604 DN32 13.593,75 456,25
25.565.2707 | DN 65 |  |  | 30451.25 | 726.25 | N25.565.2604 DN32 13.593,75 456,25
25.565.2708 | DN 80 |  |  | 39711.25 | 861.25 | N25.565.2604 DN32 13.593,75 456,25
25.565.2709 | DN 100 |  |  | 47038.75 | 1063.75 | N25.565.2604 DN32 13.593,75 456,25
25.565.2710 | DN 125 |  |  | 85167.81 | 1442.81 | N25.565.2604 DN32 13.593,75 456,25
25.565.2711 | DN 150 |  |  | 107292.81 | 1780.31 | N25.565.2604 DN32 13.593,75 456,25
25.565.2712 | DN 200 |  |  | 247944.06 | 1819.06 | N25.565.2604 DN32 13.593,75 456,25
25.565.2713 | DN 250 |  |  | 343319.06 | 1819.06 | N25.565.2604 DN32 13.593,75 456,25
25.565.3100 | 2014/68/AB Basınçlı Ekipmanlar Yönetmeliğine uygun olarak üretilmiş, CE uygunluk işaretiyle piyasa arz edilmiş, yüksek debili sıvı akışkan akışını ayarlayabilen, bir tahrik ünitesinden hareket alan, gövdesi pik döküm, kelebeği özel bronz alaşımlı, iki yollu kelebek tip otomatik vana gövdesinin iş yerinde temini, yerine montajı. (tahrik ünitesi fiyatın dışındadır) İki yollu, PN 10, flanşlı, kelebek tip otomatik vana gövdesi; 100 °C' ye kadar 10 Atmosfer işletme basıncına dayanıklı. |  |  |  |  | N25.565.2604 DN32 13.593,75 456,25
25.565.3101 | DN 25 |  |  | 11926.88 | 228.13 | N25.565.2604 DN32 13.593,75 456,25
25.565.3102 | DN 32 |  |  | 12714.38 | 228.13 | N25.565.2604 DN32 13.593,75 456,25
25.565.3103 | DN 40 |  |  | 13870.63 | 295.63 | N25.565.2604 DN32 13.593,75 456,25
25.565.3104 | DN 50 |  |  | 15138.75 | 388.75 | N25.565.2604 DN32 13.593,75 456,25
25.565.3105 | DN 65 |  |  | 16881.25 | 456.25 | N25.565.2604 DN32 13.593,75 456,25
25.565.3106 | DN 80 |  |  | 20011.25 | 523.75 | N25.565.2604 DN32 13.593,75 456,25
25.565.3107 | DN 100 |  |  | 23788.75 | 1063.75 | N25.565.2604 DN32 13.593,75 456,25
25.565.3108 | DN 125 |  |  | 27726.25 | 1063.75 | N25.565.2604 DN32 13.593,75 456,25
25.565.3109 | DN 150 |  |  | 35526.25 | 1401.25 | N25.565.2604 DN32 13.593,75 456,25
25.565.3110 | DN 200 |  |  | 56376.56 | 1414.06 | N25.565.2604 DN32 13.593,75 456,25
25.565.3111 | DN 250 |  |  | 84151.56 | 1751.56 | N25.565.2604 DN32 13.593,75 456,25
25.565.3112 | DN 300 |  |  | 123064.06 | 1751.56 | N25.565.2604 DN32 13.593,75 456,25
25.565.3113 | DN 400 |  |  | 148376.56 | 1751.56 | N25.565.2604 DN32 13.593,75 456,25
25.567.1100 | r Montajlı a Poz No Yapılacak İşin Cinsi Birim Fiyat (TL) N 2014/68/AB Basınçlı Ekipmanlar Yönetmeliğine uygun olarak üretilmiş, CE uygunluk o işaretiyle piyasa arz edilmiş, kapalı devre ısıtma veya soğutma sistemlerinde kullanılan, sistemdeki basınç değişimlerinin debi kontrolüne etki etmesini engelleyen düzeneğe sahip, vana otoritesi %100 olan, eşit yüzdesel akış karakteristiğine sahip, debi ölçüm noktaları bulunan basınçtan bağımsız (kombine) kontrol vanasının montajı ve ayarlarının yapılarak çalışır halde teslimi. (Vana motoru dahil değildir) İki yollu, dişli bağlantılı; |  |  |  |  | Otomatik Kontrol Tesisatı
25.567.1101 | DN 15 |  |  | 2808.13 | 295.63 | Otomatik Kontrol Tesisatı
25.567.1102 | DN 20 |  |  | 3351.88 | 363.13 | Otomatik Kontrol Tesisatı
25.567.1103 | DN 25 |  |  | 6330.63 | 363.13 | Otomatik Kontrol Tesisatı
25.567.1104 | DN 32 |  |  | 10042.5 | 456.25 | Otomatik Kontrol Tesisatı
25.567.1105 | DN 40 |  |  | 22848.75 | 523.75 | Otomatik Kontrol Tesisatı
25.567.1106 | DN 50 |  |  | 23891.25 | 591.25 | Otomatik Kontrol Tesisatı
25.567.1200 | İki yollu, flanşlı bağlantılı; |  |  |  |  | Otomatik Kontrol Tesisatı
25.567.1201 | DN 65 |  |  | 46738.75 | 726.25 | Otomatik Kontrol Tesisatı
25.567.1202 | DN 80 |  |  | 55998.75 | 861.25 | Otomatik Kontrol Tesisatı
25.567.1203 | DN 100 |  |  | 85813.75 | 1063.75 | Otomatik Kontrol Tesisatı
25.567.1204 | DN 125 |  |  | 156067.81 | 1442.81 | Otomatik Kontrol Tesisatı
25.567.1205 | DN 150 |  |  | 222530.31 | 1780.31 | Otomatik Kontrol Tesisatı
25.567.1206 | DN 200 |  |  | 388444.06 | 1819.06 | Otomatik Kontrol Tesisatı
25.567.1207 | DN 250 |  |  | 519444.06 | 1819.06 | Otomatik Kontrol Tesisatı
25.567.2100 | 2014/68/AB Basınçlı Ekipmanlar Yönetmeliğine uygun olarak üretilmiş CE uygunluk işaretiyle piyasa arz edilmiş, anma ölçüleri, anma basınçları, malzeme cinsleri ve çalışma sıcaklıklarını gösteren onaylı projesine uygun olarak seçilecek, oturmalı tip (glob), pik döküm (GG 25), sfero söküm (GGG 40.3), çelik döküm (GS-C 25), bronz olan kontrol vana gövdesi, paslanmaz çelik siti (oturma bileziği) ve mili, EPDM diyaframlı, kaplanmış çelik kontrol ünitesi ve baskı yaylı fark basınç ayar mekanizması ile fark basınç kontrol vanasının, gidiş-dönüş vanaları ve kapiler boru seti ile iş yerinde temini ve yerine montajı. (Fark Basınç Ayar Aralığı: Proje değerlerinden alınacaktır ) Dönüş hattına monte edilecek, PN 16, dişli |  |  |  |  | Otomatik Kontrol Tesisatı
25.567.2101 | 15 ø mm |  |  | 5291.88 | 295.63 | Otomatik Kontrol Tesisatı
25.567.2102 | 20 ø mm |  |  | 5856.88 | 363.13 | Otomatik Kontrol Tesisatı
25.567.2103 | 25 ø mm |  |  | 7383.13 | 363.13 | Otomatik Kontrol Tesisatı
25.567.2104 | 32 ø mm |  |  | 13193.75 | 456.25 | Otomatik Kontrol Tesisatı
25.567.2105 | 40ø mm |  |  | 15973.75 | 523.75 | Otomatik Kontrol Tesisatı
25.567.2106 | 50ø mm |  |  | 20191.25 | 591.25 | Otomatik Kontrol Tesisatı
25.567.2200 | Fark basınç kontrol vana gövdesi, paslanmaz çelik körük ile basınç dengeli, flanşlı, PN 16 |  |  |  |  | Otomatik Kontrol Tesisatı
25.567.2201 | 65 ø mm |  |  | 68101.25 | 726.25 | Otomatik Kontrol Tesisatı
25.567.2202 | 80 ø mm |  |  | 78373.75 | 861.25 | Otomatik Kontrol Tesisatı
25.567.2203 | 100 ø mm |  |  | 104326.25 | 1063.75 | Otomatik Kontrol Tesisatı
25.567.3100 | 2014/68/AB Basınçlı Ekipmanlar Yönetmeliğine uygun olarak üretilmiş CE uygunluk işaretiyle piyasa arz edilmiş, anma ölçüleri, anma basınçları, malzeme cinsleri ve çalışma sıcaklıklarını gösteren projesine uygun olarak seçilecek, Oturmalı Tip (Glob), Pik Döküm (GG 25), Sfero Döküm (GGG 40.3), Çelik Döküm (GS-C 25), Bronz olan kontrol vana gövdesi, paslanmaz çelik Siti (Oturma Bileziği) ve mili, EPDM diyaframlı, kaplanmış çelik kontrol ünitesi ve baskı yaylı fark basınç ayar mekanizması ile fark basınç tahliye vanasının işyerinde temini ve yerine montajı . (Fark Basınç Ayar Aralıkları Projeden alınacaktır .) Gövde ve Kontrol Ünitesi, Bronz Gövde, PN 16 Vidalı |  |  |  |  | Otomatik Kontrol Tesisatı
25.567.3101 | 20 ø mm |  |  | 5583.13 | 363.13 | Otomatik Kontrol Tesisatı
25.567.3102 | 25 ø mm |  |  | 10041.88 | 430.63 | Otomatik Kontrol Tesisatı
25.567.3200 | r Montajlı a Poz No Yapılacak İşin Cinsi Birim Fiyat (TL) N25.567.3103 32 ø mm 20.923,75 523,75 Fark Basınç Tahliye Vana Gövdesi, Paslanmaz Çelik Körük ile Basınç Dengeli, PN 16, Flanşlı |  |  |  |  | Otomatik Kontrol Tesisatı
25.567.3201 | 40 ø mm |  |  | 35973.75 | 523.75 | Otomatik Kontrol Tesisatı
25.567.3202 | 50 ø mm |  |  | 39703.75 | 591.25 | Otomatik Kontrol Tesisatı
25.567.3203 | 65 ø mm |  |  | 162226.25 | 726.25 | Otomatik Kontrol Tesisatı
25.567.3204 | 80 ø mm |  |  | 167111.25 | 861.25 | Otomatik Kontrol Tesisatı
25.567.3205 | 100 ø mm |  |  | 216813.75 | 1063.75 | Otomatik Kontrol Tesisatı
25.600.1101 | 600 mm. eninde |  |  | 17081.25 | 706.25 | N25.600.1000 ÇALIŞMA TEZGAHLARI
25.600.1102 | 700 mm. eninde |  |  | 18406.25 | 706.25 | N25.600.1000 ÇALIŞMA TEZGAHLARI
25.600.1103 | 800 mm. eninde |  |  | 19531.25 | 706.25 | N25.600.1000 ÇALIŞMA TEZGAHLARI
25.600.2101 | 600 mm. eninde Hareketli Çalışma tezgahı |  |  | 19662.5 |  | N25.600.1000 ÇALIŞMA TEZGAHLARI
25.600.1100 | Tamamı AISI 304 Kalite 18/8 Cr-Ni den imal edilmiş, dört yönden kullanılacak şekilde üst tabla çevre bantlı, üst ve alt tablalı , alt tablası koruma bantlı, ayakları 2'si frenli olmak üzere 360 ° dönebilen, 4 adet ağır hizmet tipi tekerlekli tek parça halinde veya modüler parçalar halinde birleştirilerek tek parça haline getirilmiş tezgahın temini. Diğer özellikleri BFT 'deki tarife uygun olacaktır. |  |  |  |  | N25.600.1000 ÇALIŞMA TEZGAHLARI
25.600.2102 | 700 mm. eninde Hareketli Çalışma tezgahı |  |  | 20925 |  | N25.600.1000 ÇALIŞMA TEZGAHLARI
25.600.2103 | 800 mm. eninde Hareketli Çalışma tezgahı |  |  | 22100 |  | N25.600.1000 ÇALIŞMA TEZGAHLARI
25.600.2201 | 600 mm. eninde. |  |  | 16881.25 | 706.25 | N25.600.1000 ÇALIŞMA TEZGAHLARI
25.600.2202 | 700 mm. eninde |  |  | 18206.25 | 706.25 | N25.600.1000 ÇALIŞMA TEZGAHLARI
25.600.2203 | 800 mm. eninde |  |  | 20793.75 | 706.25 | N25.600.1000 ÇALIŞMA TEZGAHLARI
25.600.2300 | EVİYE, PRES BASKILI AISI 304 KALİTE 18/8 Cr-Ni En az 1.0 mm. kalınlıkta, 18/8 Cr-Ni paslanmaz çelikten, derin çekme metodu ile yekpare olarak üretilmiş, aynı evsaftaki tezgah üstü levhasına imalat yerinde dikiş kaynak tekniği ile veya argon-ark kaynağı ile kaynatılmış, ek yerleri kaynak belli olmayacak şekilde temizlenmiş, köşeleri yuvarlatılmış olacak şekilde tek parça halinde veya modüler parçalar halinde birleştirilerek tek parça haline getirilmiş iş yerinde temini, yerine montajı. |  |  |  |  | N25.600.1000 ÇALIŞMA TEZGAHLARI
25.600.2301 | 40x40x25 cm. ölçülerinde. |  |  | 5066.25 |  | N25.600.1000 ÇALIŞMA TEZGAHLARI
25.600.2302 | 40x50x25 cm. ölçülerinde |  |  | 6266.25 |  | N25.600.1000 ÇALIŞMA TEZGAHLARI
25.600.2303 | 50x50x25 cm. ölçülerinde. |  |  | 6395 |  | N25.600.1000 ÇALIŞMA TEZGAHLARI
25.600.2304 | 50x50x30 cm. ölçülerinde. |  |  | 6815 |  | N25.600.1000 ÇALIŞMA TEZGAHLARI
25.600.2305 | 60x50x30 cm. ölçülerinde. |  |  | 8373.75 |  | N25.600.1000 ÇALIŞMA TEZGAHLARI
25.600.3100 | Çekmece ilavesi AISI 304 Kalite 18/8 Cr-Ni |  |  | 5367.5 |  | N25.600.1000 ÇALIŞMA TEZGAHLARI
25.600.3202 | 700 mm. eninde tezgahlar için |  |  | 10246.25 |  | Mutfak ve Çamasirhane Tesisati
25.600.3203 | 800 mm. eninde tezgahlar için |  |  | 10816.25 |  | Mutfak ve Çamasirhane Tesisati
25.600.3301 | 600 mm. eninde tezgahlar için |  |  | 4980 |  | Mutfak ve Çamasirhane Tesisati
25.600.3302 | 700 mm. eninde tezgahlar için |  |  | 5333.75 |  | Mutfak ve Çamasirhane Tesisati
25.600.3303 | 800 mm. eninde tezgahlar için |  |  | 5637.5 |  | Mutfak ve Çamasirhane Tesisati
25.600.4101 | Kapaklı Duvar dolabı: 1 mm. et kalınlığında 400 x 600 mm. ebadında, ortası raflı, önden askı |  |  | 18790.63 | 803.13 | Mutfak ve Çamasirhane Tesisati
25.600.4102 | Kapaksız Duvar dolabı: 1 mm. et kalınlığında 400 x 600 mm. ebadında, ortası raflı dolabın |  |  | 16365.63 | 803.13 | Mutfak ve Çamasirhane Tesisati
25.600.5101 | 600 mm. eninde |  |  | 19134.38 | 834.38 | Mutfak ve Çamasirhane Tesisati
25.600.5102 | 700 mm. eninde |  |  | 19309.38 | 834.38 | Mutfak ve Çamasirhane Tesisati
25.600.5103 | 800 mm. eninde |  |  | 21946.88 | 834.38 | Mutfak ve Çamasirhane Tesisati
25.600.5200 | ET KÜTÜĞÜ: Ölçü:Adet Tasıyıcı karkas ve ayaklar boru, kutu veya özel form verilmiş profillerden en az çapı 40mm veya en az iki kenarı 40x40mm olan kalınlığı en az 1,2mm ölçüsünde AISI 304 Kalite Cr-Ni den imal edilmiş, üst tablası, sırtlığı ile birlikte, satırlık polietilen levhadan yapılmıs; kutu profilden ayaklı ve sert plastik , döküm veya kauçuktan imal edilmiş ve profile monte edilebilen, yükseklik ayar elemanları ile (rotil ayak) birlikte toplam yüksekliği 850 mm. tek parça halinde veya modüler parçalar halinde birleştirilerek tek parça haline getirilmiş olan et kütüklü çalışma tezgahının isyerinde temini. |  |  |  |  | Mutfak ve Çamasirhane Tesisati
25.600.5201 | 50x60x8 cm. satırlık polietilen levhadan. |  |  | 17833.75 | 333.75 | Mutfak ve Çamasirhane Tesisati
25.600.5202 | 50x70x8 cm. satırlık polietilen levhadan. |  |  | 19008.75 | 333.75 | Mutfak ve Çamasirhane Tesisati
25.600.5203 | 80x80x8 cm. satırlık polietilen levhadan. |  |  | 26408.75 | 333.75 | Mutfak ve Çamasirhane Tesisati
25.600.6101 | 600 mm. eninde |  |  | 19412.5 | 962.5 | Mutfak ve Çamasirhane Tesisati
25.600.6102 | 700 mm. eninde |  |  | 20350 | 962.5 | Mutfak ve Çamasirhane Tesisati
25.600.6103 | 800 mm. eninde |  |  | 21337.5 | 962.5 | Mutfak ve Çamasirhane Tesisati
25.600.6104 | 1100 mm. eninde |  |  | 25437.5 | 962.5 | Mutfak ve Çamasirhane Tesisati
25.600.6201 | 600 mm. eninde |  |  | 16731.25 | 706.25 | Mutfak ve Çamasirhane Tesisati
25.600.6202 | 700 mm. eninde |  |  | 17631.25 | 706.25 | Mutfak ve Çamasirhane Tesisati
25.600.6203 | 800 mm. eninde |  |  | 18693.75 | 706.25 | Mutfak ve Çamasirhane Tesisati
25.602.1100 | Et ve sebze yıkama teknesi AISI 304 Kalite 18/8 Cr-Ni: |  |  | 36543.75 | 931.25 | Mutfak ve Çamasirhane Tesisati
25.602.1201 | 600 mm. Eninde |  |  | 27843.75 | 931.25 | Mutfak ve Çamasirhane Tesisati
25.602.1202 | 700 mm. Eninde |  |  | 29056.25 | 931.25 | Mutfak ve Çamasirhane Tesisati
25.602.1203 | 800 mm. Eninde |  |  | 29731.25 | 931.25 | Mutfak ve Çamasirhane Tesisati
25.602.1204 | 1000 mm. Eninde |  |  | 32581.25 | 931.25 | Mutfak ve Çamasirhane Tesisati
25.605.1101 | 1600 mm 4 adet GN küvetli en az 2,5 KW Gücünde |  |  | 71418.75 | 2793.75 | Mutfak ve Çamasirhane Tesisati
25.605.1102 | 1900 mm 5 adet GN küvetli en az 5 KW Gücünde |  |  | 78500 | 3725 | Mutfak ve Çamasirhane Tesisati
25.605.1103 | 2400 mm 6 adet GN küvetli en az 5 KW Gücünde |  |  | 95031.25 | 4656.25 | Mutfak ve Çamasirhane Tesisati
25.605.1200 | KÜVER ÜNİTESİ: (Ölçü: m) |  |  | 38443.75 | 593.75 | Mutfak ve Çamasirhane Tesisati
25.605.1301 | Sosbenmari Elektrikli ile Çalışan; |  |  | 75468.75 | 643.75 | Mutfak ve Çamasirhane Tesisati
25.605.1302 | Sosbenmari Gaz ile Çalışan; |  |  | 82006.25 | 643.75 | Mutfak ve Çamasirhane Tesisati
25.605.1401 | 4 adet 1/3 GN küvetli, en az 33 litre paslanmaz çelik kapaklı |  |  | 73806.25 | 4656.25 | Mutfak ve Çamasirhane Tesisati
25.605.1402 | 4 adet 1/3 GN küvetli, en az 33 litre üst üç yanı yüksekliği en az 15cm camlı |  |  | 79643.75 | 4656.25 | Mutfak ve Çamasirhane Tesisati
25.605.1403 | 5 adet 1/3 GN küvetli, en az 41 litre paslanmaz çelik kapaklı |  |  | 83637.5 | 5587.5 | Mutfak ve Çamasirhane Tesisati
25.605.1404 | 5 adet 1/3 GN küvetli, en az 41 litre üst üç yanı yüksekliği en az 15cm camlı |  |  | 85712.5 | 5587.5 | Mutfak ve Çamasirhane Tesisati
25.605.1405 | 7 adet 1/3 GN küvetli, en az 58 litre paslanmaz çelik kapaklı |  |  | 92531.25 | 6518.75 | Mutfak ve Çamasirhane Tesisati
25.605.1406 | 7 adet 1/3 GN küvetli, en az 58 litre üst üç yanı yüksekliği en az 15cm camlı |  |  | 104668.75 | 6518.75 | Mutfak ve Çamasirhane Tesisati
25.605.1407 | 10 adet 1/3 GN küvetli, en az 83 litre paslanmaz çelik kapaklı |  |  | 129925 | 7450 | Mutfak ve Çamasirhane Tesisati
25.605.1408 | 10 adet 1/3 GN küvetli, en az 83 litre üst üç yanı yüksekliği en az 15cm camlı |  |  | 149450 | 7450 | Mutfak ve Çamasirhane Tesisati
25.605.1409 | 4 adet 1/4 GN küvetli, en az 24 litre paslanmaz çelik kapaklı |  |  | 64856.25 | 4656.25 | Mutfak ve Çamasirhane Tesisati
25.605.1410 | 4 adet 1/4 GN küvetli, en az 24 litre üst üç yanı yüksekliği en az 15cm camlı |  |  | 71906.25 | 4656.25 | Mutfak ve Çamasirhane Tesisati
25.605.1411 | 5 adet 1/4 GN küvetli, en az 29 litre paslanmaz çelik kapaklı |  |  | 77125 | 5587.5 | Mutfak ve Çamasirhane Tesisati
25.605.1412 | 5 adet 1/4 GN küvetli, en az 29 litre üst üç yanı yüksekliği en az 15cm camlı |  |  | 85650 | 5587.5 | Mutfak ve Çamasirhane Tesisati
25.605.1413 | 7 adet 1/4 GN küvetli, en az 42 litre paslanmaz çelik kapaklı |  |  | 96168.75 | 6518.75 | Mutfak ve Çamasirhane Tesisati
25.605.1414 | 7 adet 1/4 GN küvetli, en az 42 litre üst üç yanı yüksekliği en az 15cm camlı |  |  | 104843.75 | 6518.75 | Mutfak ve Çamasirhane Tesisati
25.605.1415 | 10 adet 1/4 GN küvetli, en az 60 litre paslanmaz çelik kapaklı |  |  | 132700 | 7450 | Mutfak ve Çamasirhane Tesisati
25.605.1416 | 10 adet 1/4 GN küvetli, en az 60 litre üst üç yanı yüksekliği en az 15cm camlı |  |  | 144075 | 7450 | Mutfak ve Çamasirhane Tesisati
25.607.1000 | HAMUR YOĞURMA MAKİNASI : ( Ölçü :Adet ) Bir seferde toplam aşağıda belirtilen miktarlardaki farklı hamur çesitlerini karıştırabilecek kapasitede, üstten koruyucu kapaklı, şasi çelik konstrüksiyon, aşınmaya ve paslanmaya dayanıklı, boyalı, kazan ve karıştırıcısı AISI 304 Kalite Cr-Ni den imal edilmiş, kazan hijyenikliğini sağlamak için yekpare, karıştırıcı takriben 50 ila 100 d/d çift devirli akuple redüktör motorla tahrik edilmiş ve takriben 15 d/d hız ile dönen kazanı, emniyet sivicli, kafesli, ayakları titreşimi önleyici özellikte, sessiz ve sarsıntısız çalışmayı sağlayacak şekilde olmalı, elektrik panosu aşırı yüklenmeye karşı termikli ve otomatik sigortalı makine üzerine akuple 380 V-50 Hz şebeke hattına bağlanarak, iş yerinde temini, yerine montajı ve çalıştırılması. Yönetmeliğe uygun olarak üretilecektir . Karıştırma Mot. (kw) |  |  |  |  | Mutfak ve Çamasirhane Tesisati
25.607.1001 | 20 kg/sefer kapasiteli; 0,4-0,7 (en az) |  |  | 65487.5 | 1700 | Mutfak ve Çamasirhane Tesisati
25.607.1003 | 40 kg/sefer kapasiteli 0,8-1,4 (en az) |  |  | 79456.25 | 2293.75 | Mutfak ve Çamasirhane Tesisati
25.607.1004 | 50 kg/sefer kapasiteli 1,0-1,6 (en az) |  |  | 86193.75 | 2631.25 | Mutfak ve Çamasirhane Tesisati
25.607.1005 | 60 kg/sefer kapasiteli 1,2-2,1 (en az) |  |  | 107775 | 2887.5 | Mutfak ve Çamasirhane Tesisati
25.607.2001 | 10 kg /sefer |  |  | 56175 | 2025 | Mutfak ve Çamasirhane Tesisati
25.607.2002 | 20 kg /sefer |  |  | 79425 | 2025 | Mutfak ve Çamasirhane Tesisati
25.607.2003 | 30 kg /sefer |  |  | 106087.5 | 2025 | Mutfak ve Çamasirhane Tesisati
25.607.3001 | 200 Kg/h'lik et kıyma kapasiteli. |  |  | 43793.75 | 931.25 | Mutfak ve Çamasirhane Tesisati
25.607.3002 | 400 Kg/h'lik et kıyma kapasiteli. |  |  | 59524.38 | 1024.38 | Mutfak ve Çamasirhane Tesisati
25.607.3003 | 500 Kg/h'lik et kıyma kapasiteli. |  |  | 71941.25 | 1066.25 | Mutfak ve Çamasirhane Tesisati
25.607.3004 | 600 Kg/h'lik et kıyma kapasiteli. |  |  | 83496.25 | 1133.75 | Mutfak ve Çamasirhane Tesisati
25.607.3101 | Soğutmalı 400 Kg/h'lik et kıyma kapasiteli. |  |  | 88016.25 | 1066.25 | Mutfak ve Çamasirhane Tesisati
25.607.3102 | Soğutmalı 600 Kg/h'lik et kıyma kapasiteli. |  |  | 100028.75 | 1066.25 | Mutfak ve Çamasirhane Tesisati
25.607.4000 | EKMEK DİLİMLEME MAKİNASI : Ölçü : Adet |  |  | 79046.88 | 321.88 | Mutfak ve Çamasirhane Tesisati
25.610.1101 | 12 lt en az 40x70x85 cm ölçülerinde ve en az 10 KW |  |  | 65656.25 | 643.75 | Mutfak ve Çamasirhane Tesisati
25.610.1102 | 18 lt en az 40x90x85 cm ölçülerinde en az 16 KW |  |  | 66668.75 | 643.75 | Mutfak ve Çamasirhane Tesisati
25.610.1103 | 24 lt en az 80x70x85 cm ölçülerinde en az 21 KW |  |  | 92031.25 | 643.75 | Mutfak ve Çamasirhane Tesisati
25.610.1104 | 36 lt en az 80x90x85 cm ölçülerinde en az 33 KW |  |  | 113243.75 | 643.75 | Mutfak ve Çamasirhane Tesisati
25.610.2101 | 6 GN 1/1 tepsili en az 8 KW ısıl kapsite (Tepsi kızaklı alt stand ve 4 cm derinlikte tepsiler |  |  | 155243.75 | 2118.75 | Mutfak ve Çamasirhane Tesisati
25.610.2102 | 10 GN 1/1 tepsili en az 12 KW ısıl kapsite (Tepsi kızaklı alt stand ve 4 cm derinlikte tepsiler |  |  | 164706.25 | 2456.25 | Mutfak ve Çamasirhane Tesisati
25.610.2103 | 10 GN 2/1 tepsili en az 16 KW ısıl kapsite (Tepsi kızaklı alt stand 4 cm derinlikte tepsiler |  |  | 185425 | 3050 | Mutfak ve Çamasirhane Tesisati
25.610.2104 | 20 GN 2/1 tepsili en az 32 KW ısıl kapsite (fırın araba kiti ve 4 cm derinlikte tepsiler dahil ) |  |  | 294850 | 3725 | Mutfak ve Çamasirhane Tesisati
25.610.2201 | 6 GN 1/1 tepsili en az 8 KW ısıl kapsite (Tepsi kızaklı alt stand ve 4 cm derinlikte tepsiler |  |  | 178368.75 | 2118.75 | Mutfak ve Çamasirhane Tesisati
25.610.2202 | 10 GN 1/1 tepsili en az 12 KW ısıl kapsite (Tepsi kızaklı alt stand ve 4 cm derinlikte tepsiler |  |  | 198706.25 | 2456.25 | Mutfak ve Çamasirhane Tesisati
25.610.2203 | 20 GN 1/1 tepsili en az 16 KW ısıl kapsite (Tepsi kızaklı alt stand ve 4 cm derinlikte tepsiler |  |  | 207550 | 3050 | Mutfak ve Çamasirhane Tesisati
25.610.2204 | 40 GN 1/1 tepsili en az 32 KW ısıl kapsite (fırın araba kiti ve 4 cm derinlikte tepsiler dahil ) |  |  | 313725 | 3725 | Mutfak ve Çamasirhane Tesisati
25.610.2301 | 10 GN 1/1 tepsili elektrik gücü en az 18 KW, buhar gücü en az 16 KW (Tepsi kızaklı alt |  |  | 575600 | 3725 | Mutfak ve Çamasirhane Tesisati
25.610.2302 | 20 GN 1/1 tepsili elektrik gücü en az 25 KW, buhar gücü en az 16 KW (Tepsi kızaklı alt |  |  | 645781.25 | 4656.25 | Mutfak ve Çamasirhane Tesisati
25.610.2303 | 40 GN 1/1 tepsili elektrik gücü en az 50 KW, buhar gücü en az 32 KW (fırın araba kiti ve 4 cm |  |  | 889087.5 | 5587.5 | Mutfak ve Çamasirhane Tesisati
25.610.2401 | 10 GN 1/1 tepsili ısıtma gücü en az 14 KW, buhar gücü en az 14 KW (Tepsi kızaklı alt stand |  |  | 598975 | 3725 | Mutfak ve Çamasirhane Tesisati
25.610.2402 | 20 GN 1/1 tepsili ısıtma gücü en az 24 KW, buhar gücü en az 20 KW (Tepsi kızaklı alt stand |  |  | 670906.25 | 4656.25 | Mutfak ve Çamasirhane Tesisati
25.610.2403 | 40 GN 1/1 tepsili ısıtma gücü en az 48 KW, buhar gücü en az 27 KW (fırın araba kiti ve 4 cm |  |  | 928587.5 | 5587.5 | Mutfak ve Çamasirhane Tesisati
25.610.3102 | 40*90 en az 6 KW |  |  | 40518.75 | 706.25 | Mutfak ve Çamasirhane Tesisati
25.610.3103 | 80*70 en az 10 KW |  |  | 53162.5 | 962.5 | Mutfak ve Çamasirhane Tesisati
25.610.3104 | 80*90 en az 12 KW |  |  | 63100 | 962.5 | Mutfak ve Çamasirhane Tesisati
25.610.3201 | 600x700x500 mm. Ölçülerinde |  |  | 24062.5 | 900 | Mutfak ve Çamasirhane Tesisati
25.610.3202 | 600x800x500 mm. Ölçülerinde |  |  | 27300 | 900 | Mutfak ve Çamasirhane Tesisati
25.610.3210 | 700x850x500 mm. Ölçülerinde 4 yanışlı yer ocağı |  |  | 33681.25 | 931.25 | Mutfak ve Çamasirhane Tesisati
25.610.3300 | Toplam 32 KW gücünde, 4 yanışlı yer ocağının tamamı AISI 304 paslanmaz çelikten imal edilmiş, emniyet ventilli, musluklu, yüksek verimli ve düşük gaz emisyonlu brülörlü, iç bekler 10 kW orta ve dış bekler 11 kW gücünde, pik döküm ocaklı, Lpg ve doğal gaz ile çalışabilir. CE işaretli. Kuzine;(Elektrik ile Çalışan): Ölçü: Adet En az 4 adet kare veya dairesel pleytli, dıştan görünnen ve görünmeyen sac ve profil kısımlar AISI 304 kalite 18\8 CrNi Paslanmaz çelik en az 1mm malzemeden , pleytler en az iki kademeli şalterlerle değişik konumlarda ayrı ayrı çalışabilen, ocak pleytleri dahil tüm elektrik kumanda ve kontrol donanımları uluslararası standarda uygun olan kuzinenin işyerinde temini ve montajı. Not: 2014/35/AB belirli gerilim sınırları için tasarlanan elektrikli ekipman ile ilgili yönetmeliğe uygun olarak üretilmiş olacaktır. |  |  |  |  | Mutfak ve Çamasirhane Tesisati
25.610.3301 | 800x700x850 en az 10 KW |  |  | 63503.74 | 3603.74 | Mutfak ve Çamasirhane Tesisati
25.610.3302 | 800x900x850 en az 16 KW |  |  | 87253.74 | 3941.24 | Mutfak ve Çamasirhane Tesisati
25.610.3303 | 800x700x850 en az 15 KW (Fırınlı ) |  |  | 83741.24 | 3603.74 | Mutfak ve Çamasirhane Tesisati
25.610.3304 | 800x900x850 en az 21 KW (Fırınlı ) |  |  | 107641.24 | 3941.24 | Mutfak ve Çamasirhane Tesisati
25.610.3400 | Kuzine; (Gaz ile çalışır tipte ): Ölçü: Adet AISI 304 kalite 18\8 CrNi Paslanmaz çelik, LPG veya doğalgaz ile çalışan ve herhangi bir tadilat gerektirmeden dönüşümü yapılan, gaz muslukları pilot alev, minimum-maksimum alev özelliğine sahip ve alevin sönmesi halinde otomatik olarak gazı kesecek yapıda emniyet ventilli, gaz brülörleri tüm gazlarla aynı kapasitede çalışan, her brülör için pilot tutucu ve termokulplu mevcut ve brülör altında emaye kaplı yağ toplama tepsileri olan, tüm gaz kumanda ve kontrol donanımları uluslararası standarda uygun olan kuzinenin işyerinde temini ve montajı. Not:2016/426/AB Gaz Yakan Cihazlar Yönetmeliğine uygun olacaktır. |  |  |  |  | Mutfak ve Çamasirhane Tesisati
25.610.3401 | 800x700x850 en az 15 KW |  |  | 71303.74 | 3603.74 | Mutfak ve Çamasirhane Tesisati
25.610.3402 | 800x900x850 en az 25 KW |  |  | 75878.74 | 3941.24 | Mutfak ve Çamasirhane Tesisati
25.610.3403 | 1000x1000x850 en az 35 KW |  |  | 78991.24 | 4278.74 | Mutfak ve Çamasirhane Tesisati
25.610.3404 | 1500x1000x850 en az 45 KW |  |  | 88184.99 | 4872.49 | Mutfak ve Çamasirhane Tesisati
25.610.3405 | 2000x1000x850 en az 65 KW |  |  | 99522.49 | 5209.99 | Mutfak ve Çamasirhane Tesisati
25.610.3406 | 800x700x850 en az 15 KW Fırınlı |  |  | 90466.24 | 3603.74 | Mutfak ve Çamasirhane Tesisati
25.610.3407 | 800x900x850 en az 25 KW Fırınlı |  |  | 98928.74 | 3941.24 | Mutfak ve Çamasirhane Tesisati
25.610.3408 | 1000x1000x850 en az 35 KW Fırınlı |  |  | 100853.74 | 4278.74 | Mutfak ve Çamasirhane Tesisati
25.610.3409 | 1500x1000x850 en az 45 KW Fırınlı |  |  | 106872.49 | 4872.49 | Mutfak ve Çamasirhane Tesisati
25.610.3410 | 2000x1000x850 en az 58 KW Fırınlı |  |  | 125859.99 | 5209.99 | Mutfak ve Çamasirhane Tesisati
25.615.1000 | BULAŞIK YIKAMA MAKİNALARI: Ölçü: Adet 2014/35/AB belirli gerilim sınırları için tasarlanan elektrikli ekipman ile ilgili yönetmeliğe ve 2006/42/EC makine emniyeti yönetmeliğine uygun olarak üretilecektir. |  |  |  |  | Mutfak ve Çamasirhane Tesisati
25.615.1100 | 500 Tabak/Saatlik Tam Otomatik Bulaşık Yıkama Makinası : |  |  | 66107.48 | 3994.98 | Mutfak ve Çamasirhane Tesisati
25.615.1200 | 1000 Tabak/Saatlik Tam Otomatik Bulaşık Yıkama Makinası: |  |  | 94458.7 | 6708.7 | Mutfak ve Çamasirhane Tesisati
25.615.1300 | 2000 Tabak / Saatlik Ön yıkamasız Kurutma tünelli Tam Otomatik Bulaşık Yıkama |  |  | 323797.43 | 9422.43 | Mutfak ve Çamasirhane Tesisati
25.615.1400 | 2000 Tabak / Saatlik Ön yıkamalı Kurutma tünelli Tam Otomatik Bulaşık Yıkama |  |  | 356172.43 | 9422.43 | Mutfak ve Çamasirhane Tesisati
25.615.1300 | Makinası: Ön yıkamalı , kurutma tünelli, tam Otomatik Bulaşık Yıkama Makinası diğer özellikleri BFT 'de belirtildiği gibidir . 25.617.1000 DAVLUMBAZ: (Ölçü: m2) |  |  |  |  | Mutfak ve Çamasirhane Tesisati
25.617.1100 | DAVLUMBAZ Filtresiz (Paslanmaz Çelikten) AISI 304 Kalite 18/8 Cr-Ni : (Ölçü: m2 ): |  |  | 20912.5 | 5587.5 | Mutfak ve Çamasirhane Tesisati
25.617.1200 | DAVLUMBAZ Filtreli (Paslanmaz Çelikten) AISI 304 Kalite 18/8 Cr-Ni : (Ölçü: m2 ): |  |  | 22650 | 5587.5 | Mutfak ve Çamasirhane Tesisati
25.618.1100 | Ev tipi Ankastre Davlumbaz:Ölçü:Ad |  |  | 4780 | 405 | Mutfak ve Çamasirhane Tesisati
25.618.2100 | Ev tipi Mutfak Aspiratörü:Ölçü:Ad |  |  | 3842.5 | 405 | Mutfak ve Çamasirhane Tesisati
25.620.1201 | 1 / min.1,5 / 47 880x510x490 |  |  | 42781.25 | 2793.75 | Mutfak ve Çamasirhane Tesisati
25.620.1202 | 2 / min.1,5 / 80 1190x660x710 |  |  | 52312.5 | 3725 | Mutfak ve Çamasirhane Tesisati
25.620.1203 | 3 / min.1,5 / 135 1250x850x970 |  |  | 80231.25 | 4656.25 | Mutfak ve Çamasirhane Tesisati
25.620.1204 | 4 / min.2 / 160 1580x910x1030 |  |  | 99087.5 | 5587.5 | Mutfak ve Çamasirhane Tesisati
25.620.1205 | 7 / min.3 / 350 2000x1000x1300 |  |  | 137643.75 | 6518.75 | Mutfak ve Çamasirhane Tesisati
25.620.1206 | 10 / min.3 / 500 2500x1430x1300 |  |  | 186075 | 7450 | Mutfak ve Çamasirhane Tesisati
25.620.2000 | Otomatik boşaltmalı (Elektrik Kumanda panosu, Redüktörlü Motor, Dalgıç Pompa, |  |  | 71350 |  | Mutfak ve Çamasirhane Tesisati
25.622.1101 | 1000x700x1350 mm |  |  | 96975 | 1862.5 | Mutfak ve Çamasirhane Tesisati
25.622.1102 | 1200x700x1350 mm |  |  | 101329.38 | 2141.88 | Mutfak ve Çamasirhane Tesisati
25.622.1103 | 1400x700x1350 mm |  |  | 105576.88 | 2514.38 | Mutfak ve Çamasirhane Tesisati
25.622.1104 | 1600x700x1350 mm |  |  | 109626.88 | 2514.38 | Mutfak ve Çamasirhane Tesisati
25.622.1105 | 1800x700x1350 mm |  |  | 118956.25 | 2793.75 | Mutfak ve Çamasirhane Tesisati
25.622.1106 | 2000x700x1350 mm |  |  | 121618.75 | 2793.75 | Mutfak ve Çamasirhane Tesisati
25.622.1201 | 600 Litre en az 0,20 kW |  |  | 77350 | 1862.5 | Mutfak ve Çamasirhane Tesisati
25.622.1202 | 700 Litre en az 0,20 kW |  |  | 81237.5 | 1862.5 | Mutfak ve Çamasirhane Tesisati
25.622.1203 | 1200 Litre en az 0,5 kW |  |  | 104212.5 | 1862.5 | Mutfak ve Çamasirhane Tesisati
25.622.1204 | 1400 Litre en az 0,55 kW |  |  | 110250 | 1862.5 | Mutfak ve Çamasirhane Tesisati
25.622.1401 | 2 kapılı , en az 250 litre |  |  | 78991.88 | 2141.88 | Mutfak ve Çamasirhane Tesisati
25.622.1402 | 3 kapılı , en az 300 litre |  |  | 93139.38 | 2514.38 | Mutfak ve Çamasirhane Tesisati
25.622.1403 | 4 kapılı , en az 350 litre |  |  | 98743.75 | 2793.75 | Mutfak ve Çamasirhane Tesisati
25.622.1501 | 2 kapılı, en az 250 litre |  |  | 99091.88 | 2141.88 | Mutfak ve Çamasirhane Tesisati
25.622.1502 | 3 kapılı, en az 300 litre |  |  | 117126.88 | 2514.38 | Mutfak ve Çamasirhane Tesisati
25.622.1503 | 4 kapılı, en az 350 litre |  |  | 134043.75 | 2793.75 | Mutfak ve Çamasirhane Tesisati
25.622.1601 | 1 cam kapılı, en az 180 litre |  |  | 73368.75 | 2793.75 | Mutfak ve Çamasirhane Tesisati
25.622.1602 | 1 paslanmaz çelik kapılı, en az 180 litre |  |  | 77193.75 | 2793.75 | Mutfak ve Çamasirhane Tesisati
25.622.1603 | 2 cam kapılı, en az 200 litre |  |  | 79681.25 | 2793.75 | Mutfak ve Çamasirhane Tesisati
25.622.1604 | 3 cam kapılı, en az 440 litre |  |  | 101981.25 | 2793.75 | Mutfak ve Çamasirhane Tesisati
25.625.1101 | Soğuk hava deposu kapısı: (boyalı) |  |  | 30067.5 | 2567.5 | Mutfak ve Çamasirhane Tesisati
25.625.1102 | 304 kalite 18/8 Paslanmaz çelik kaplama: |  |  | 40705 | 2567.5 | Mutfak ve Çamasirhane Tesisati
25.625.1103 | Paslanmaz çelik kaplama defrost tertibatlı: (Defrost 40 Voltla çalışacak) İzole kalınlığı en az |  |  | 44606.88 | 3319.38 | Mutfak ve Çamasirhane Tesisati
25.625.1200 | 20 cm. Olacaktır 8 cm kalınlığında, PVC kaplı veya Polyester boyalı soğuk hava depo kapıları |  |  |  |  | Mutfak ve Çamasirhane Tesisati
25.625.1201 | 70 x 170 cm net geçişli |  |  | 27354.38 | 2204.38 | Mutfak ve Çamasirhane Tesisati
25.625.1202 | 80 x 180 cm net geçişli |  |  | 30030 | 2567.5 | Mutfak ve Çamasirhane Tesisati
25.625.1203 | 90 x 190 cm net geçişli |  |  | 31967.5 | 2567.5 | Mutfak ve Çamasirhane Tesisati
25.625.1204 | 100 x 200 cm net geçişli |  |  | 34831.25 | 2956.25 | Mutfak ve Çamasirhane Tesisati
25.625.1205 | 110 x 200 cm net geçişli |  |  | 36494.38 | 3319.38 | Mutfak ve Çamasirhane Tesisati
25.625.1206 | 120 x 200 cm net geçişli |  |  | 40969.38 | 3319.38 | Mutfak ve Çamasirhane Tesisati
25.625.1207 | 130 x 200 cm net geçişli |  |  | 43432.5 | 3682.5 | Mutfak ve Çamasirhane Tesisati
25.625.1300 | 8 cm kalınlığında 304 kalite 18/8 krom kaplı soğuk hava depo kapıları BFT 25.625.1200 'deki montajlı birim fiyatlar %20 arttırılarak hesaplanacaktır |  |  |  |  | Mutfak ve Çamasirhane Tesisati
25.625.1400 | BFT 25.625.1200 'deki montajlı birim fiyatlar %20 arttırılarak hesaplanacaktır 12 cm kalınlığında PVC kaplı veya Polyester boyalı soğuk hava depo kapıları |  |  |  |  | Mutfak ve Çamasirhane Tesisati
25.625.1401 | 70 x170 cm net geçişli |  |  | 29792.5 | 2567.5 | Mutfak ve Çamasirhane Tesisati
25.625.1402 | 80 x 180 cm net geçişli |  |  | 32343.75 | 2956.25 | Mutfak ve Çamasirhane Tesisati
25.625.1403 | 90 x 190 cm net geçişli |  |  | 33781.88 | 3319.38 | Mutfak ve Çamasirhane Tesisati
25.625.1404 | 100 x 200 cm net geçişli |  |  | 36845 | 3682.5 | Mutfak ve Çamasirhane Tesisati
25.625.1405 | 110 x 200 cm net geçişli |  |  | 39833.13 | 4045.63 | Mutfak ve Çamasirhane Tesisati
25.625.1406 | 120 x 200 cm net geçişli |  |  | 44621.88 | 4434.38 | Mutfak ve Çamasirhane Tesisati
25.625.1407 | 130 x 200 cm net geçişli |  |  | 47884.38 | 4434.38 | Mutfak ve Çamasirhane Tesisati
25.625.1500 | 12 cm kalınlığında 304 kalite 18/8 krom kaplı soğuk hava depo kapıları BFT 25.625.1400 'deki montajlı birim fiyatlar %20 arttırılarak hesaplanacaktır. |  |  |  |  | Mutfak ve Çamasirhane Tesisati
25.625.2000 | BFT 25.625.1400 'deki montajlı birim fiyatlar %20 arttırılarak hesaplanacaktır. Modüler Tip soğuk Oda Panelleri ( Ölçü : m2) 25.600.-Mutfak ve Çamasirhane Tesisati r Montajlı a Poz No Yapılacak İşin Cinsi Birim Fiyat (TL) N Her iki yüzü 0.50-0.55 mm kalınlıkta hijyenik malzeme kaplı galvaniz saç arası poliüretan o izoleli , izolasyon olarak kullanılan poliüretan'ın yoğunluğu 40-42 Kg / m3, poliüretan paneller monte ve demonte edilebilecek şekilde eksantrik kancalı kilit mekanizmalı, panel |  |  |  |  | Mutfak ve Çamasirhane Tesisati
25.625.2100 | r Montajlı a Poz No Yapılacak İşin Cinsi Birim Fiyat (TL) N Her iki yüzü 0.50-0.55 mm kalınlıkta hijyenik malzeme kaplı galvaniz saç arası poliüretan o izoleli , izolasyon olarak kullanılan poliüretan'ın yoğunluğu 40-42 Kg / m3, poliüretan paneller monte ve demonte edilebilecek şekilde eksantrik kancalı kilit mekanizmalı, panel izolasyonunda kullanılan poliüretanın ısı geçirgenlik katsayısı k: 0.22 Kcal / hm2°C, poliüretan yangın sınıfı uluslararası standartlara uygun olarak kendinden önlemeli modüler tip soğuk oda panellerinin iş yerinde temini ve yerine montajı. Paneller TSEK veya TSE belgeli , 305/2011/AB Yapı Malzemeleri Yönetmeliği gereğince, CE uygunluk işaretli olarak piyasaya arz edilmiş olacaktır Her iki yüzeyi PVC kaplı veya Polyester boyalı duvar paneli |  |  |  |  | Mutfak ve Çamasirhane Tesisati
25.625.2101 | 8 cm kalınlığında m2 |  |  | 4226.88 | 363.13 | Mutfak ve Çamasirhane Tesisati
25.625.2102 | 12 cm kalınlığında m2 |  |  | 4725.63 | 363.13 | Mutfak ve Çamasirhane Tesisati
25.625.2200 | Her iki yüzeyi 304 kalite 18/8 krom kaplı, duvar paneli |  |  |  |  | Mutfak ve Çamasirhane Tesisati
25.625.2201 | 8 cm kalınlığında m2 |  |  | 6435 | 726.25 | Mutfak ve Çamasirhane Tesisati
25.625.2202 | 12 cm kalınlığında m2 |  |  | 6930 | 726.25 | Mutfak ve Çamasirhane Tesisati
25.625.2300 | Her iki yüzeyi PVC kaplı veya Polyester boyalı, tavan paneli |  |  |  |  | Mutfak ve Çamasirhane Tesisati
25.625.2301 | 8 cm kalınlığında |  |  | 4260.63 | 363.13 | Mutfak ve Çamasirhane Tesisati
25.625.2302 | 12 cm kalınlığında |  |  | 4855.63 | 363.13 | Mutfak ve Çamasirhane Tesisati
25.625.2400 | Her iki yüzeyi 304 kalite 18/8 krom kaplı, tavan paneli |  |  |  |  | Mutfak ve Çamasirhane Tesisati
25.625.2401 | 8 cm kalınlığında |  |  | 6496.25 | 726.25 | Mutfak ve Çamasirhane Tesisati
25.625.2402 | 12 cm kalınlığında |  |  | 7107.5 | 726.25 | Mutfak ve Çamasirhane Tesisati
25.625.2500 | İç yüzeyi playwood kaplı zemin paneli |  |  |  |  | Mutfak ve Çamasirhane Tesisati
25.625.2501 | 8 cm kalınlığında |  |  | 4346.88 | 363.13 | Mutfak ve Çamasirhane Tesisati
25.625.2502 | 12 cm kalınlığında |  |  | 5696.25 | 726.25 | Mutfak ve Çamasirhane Tesisati
25.625.2600 | İç yüzeyi 304 kalite 18/8 krom kaplı zemin paneli |  |  |  |  | Mutfak ve Çamasirhane Tesisati
25.625.2601 | 8 cm kalınlığında |  |  | 5415.63 | 363.13 | Mutfak ve Çamasirhane Tesisati
25.625.2602 | 12 cm kalınlığında |  |  | 6382.5 | 726.25 | Mutfak ve Çamasirhane Tesisati
25.625.3000 | Poliizosiyanurat (PIR) Yalıtımlı Soğuk Oda Paneli (TS EN 14509) Her iki yüzü 0,60 mm kalınlıkta, hijyenik malzeme kaplı, galvaniz sac arası poliizosiyanurat kaplı, (Yangına Tepki az B S2 d0, Poliizosiyanurat yoğunluğu en az 38-42 kg/m3 yoğunlukta, sac akma dayanımı minimum 220 N/mm2, en az 125 gr/m2 galvanizli sacdan mamul, dışa bakan yüzeyi 5 mikron epoksi astar üzeri 20 mikron polyester son kat boyalı (fabrikasyon rulo boyama sistemi ile), poliizosiyanurat gören yüzeyleri min. 5 mikron epoksi astar kaplı), paneller monte ve demonte edilebilecek şekilde eksantrik kancalı kilit mekanizmalı, ısı iletkenlik katsayısı (TS EN 12667) en fazla , λ=0,022 W/m.K olacak ve paneller TS EN 14509'a göre imal edilmiş, 305/2011/AB Yapı malzeme yönetmenliği gereğince, CE uygunluk işaretli olarak piyasaya arz edilmiş olacaktır. |  |  |  |  | Mutfak ve Çamasirhane Tesisati
25.625.3100 | Her iki yüzü 0,60 mm kalınlıkta, hijyenik malzeme kaplı, galvaniz sac arası poliizosiyanurat kaplı, (Yangına Tepki az B S2 d0, Poliizosiyanurat yoğunluğu en az 38-42 kg/m3 yoğunlukta, sac akma dayanımı minimum 220 N/mm2, en az 125 gr/m2 galvanizli sacdan mamul, dışa bakan yüzeyi 5 mikron epoksi astar üzeri 20 mikron polyester son kat boyalı (fabrikasyon rulo boyama sistemi ile), poliizosiyanurat gören yüzeyleri min. 5 mikron epoksi astar kaplı), paneller monte ve demonte edilebilecek şekilde eksantrik kancalı kilit mekanizmalı, ısı iletkenlik katsayısı (TS EN 12667) en fazla , λ=0,022 W/m.K olacak ve paneller TS EN 14509'a göre imal edilmiş, 305/2011/AB Yapı malzeme yönetmenliği gereğince, CE uygunluk işaretli olarak piyasaya arz edilmiş olacaktır. Her iki yüzü polyester boyalı |  |  |  |  | Mutfak ve Çamasirhane Tesisati
25.625.3101 | 80 mm dolgulu |  |  | 3748.75 | 726.25 | Mutfak ve Çamasirhane Tesisati
25.625.3102 | 100 mm dolgulu |  |  | 3948.75 | 726.25 | Mutfak ve Çamasirhane Tesisati
25.625.3103 | 120 mm dolgulu |  |  | 4026.25 | 726.25 | Mutfak ve Çamasirhane Tesisati
25.625.3104 | 150 mm dolgulu |  |  | 4695 | 726.25 | Mutfak ve Çamasirhane Tesisati
25.625.3105 | 200 mm dolgulu |  |  | 5326.25 | 726.25 | Mutfak ve Çamasirhane Tesisati
25.625.3200 | Her iki yüzü PVC lamine sac kaplı |  |  |  |  | Mutfak ve Çamasirhane Tesisati
25.625.3201 | 80 mm dolgulu |  |  | 4360 | 726.25 | Mutfak ve Çamasirhane Tesisati
25.625.3202 | 100 mm dolgulu |  |  | 4836.25 | 726.25 | Mutfak ve Çamasirhane Tesisati
25.625.3203 | 120 mm dolgulu |  |  | 5077.5 | 726.25 | Mutfak ve Çamasirhane Tesisati
25.625.3204 | 150 mm dolgulu |  |  | 5583.75 | 726.25 | Mutfak ve Çamasirhane Tesisati
25.625.3205 | 200 mm dolgulu |  |  | 5693.75 | 726.25 | Mutfak ve Çamasirhane Tesisati
25.625.3300 | Her iki yüzü 304 kalite 18/8 Krom kaplı |  |  |  |  | Mutfak ve Çamasirhane Tesisati
25.625.3301 | 80 mm dolgulu |  |  | 6232.5 | 726.25 | Mutfak ve Çamasirhane Tesisati
25.625.3302 | 100 mm dolgulu |  |  | 6487.5 | 726.25 | Mutfak ve Çamasirhane Tesisati
25.625.3304 | 150 mm dolgulu |  |  | 7171.25 | 726.25 | Mutfak ve Çamasirhane Tesisati
25.625.3305 | 200 mm dolgulu |  |  | 7801.25 | 726.25 | Mutfak ve Çamasirhane Tesisati
25.625.3400 | Bir yüzü polyester boyalı, diğer yüzü krom kaplı |  |  |  |  | Mutfak ve Çamasirhane Tesisati
25.625.3401 | 80 mm dolgulu |  |  | 4963.75 | 726.25 | Mutfak ve Çamasirhane Tesisati
25.625.3402 | 100 mm dolgulu |  |  | 5626.25 | 726.25 | Mutfak ve Çamasirhane Tesisati
25.625.3403 | 120 mm dolgulu |  |  | 5965 | 726.25 | Mutfak ve Çamasirhane Tesisati
25.625.3404 | 150 mm dolgulu |  |  | 6212.5 | 726.25 | Mutfak ve Çamasirhane Tesisati
25.625.3405 | 200 mm dolgulu |  |  | 6412.5 | 726.25 | Mutfak ve Çamasirhane Tesisati
25.625.3500 | Bir yüzü polyester boyalı, diğer yüzü PVC kaplı |  |  |  |  | Mutfak ve Çamasirhane Tesisati
25.625.3501 | 80 mm dolgulu |  |  | 4060 | 726.25 | Mutfak ve Çamasirhane Tesisati
25.625.3502 | 100 mm dolgulu |  |  | 4523.75 | 726.25 | Mutfak ve Çamasirhane Tesisati
25.625.3503 | 120 mm dolgulu |  |  | 4901.25 | 726.25 | Mutfak ve Çamasirhane Tesisati
25.625.3504 | 150 mm dolgulu |  |  | 5168.75 | 726.25 | Mutfak ve Çamasirhane Tesisati
25.625.3505 | 200 mm dolgulu |  |  | 5280 | 726.25 | Mutfak ve Çamasirhane Tesisati
25.625.3600 | Bir yüzü 304 kalite 18/8 krom kaplı, diğer yüzü PVC kaplı |  |  |  |  | Mutfak ve Çamasirhane Tesisati
25.625.3601 | 80 mm dolgulu |  |  | 4903.75 | 726.25 | Mutfak ve Çamasirhane Tesisati
25.625.3602 | 100 mm dolgulu |  |  | 5623.75 | 726.25 | Mutfak ve Çamasirhane Tesisati
25.625.3603 | 120 mm dolgulu |  |  | 5867.5 | 726.25 | Mutfak ve Çamasirhane Tesisati
25.625.3604 | 150 mm dolgulu |  |  | 6210 | 726.25 | Mutfak ve Çamasirhane Tesisati
25.625.3605 | 200 mm dolgulu |  |  | 6456.25 | 726.25 | Mutfak ve Çamasirhane Tesisati
25.627.1100 | Kondenser ünitesinde bulunan soğutma gaz tesisatı, elektrik tesisatı, elektrik panosu, kumanda paneli, kompresör, kondenser ve fan motoru bir arada bulunacak ve bu malzemeler dışarıdan görülmeyecek şekilde elektrostatik boyalı galvaniz kaplama malzemesi ile kaplanmış olacak, evaparatör ünitesi ve kondenser ünitesinin dış kabinleri galvaniz olacak, görünen yüzeyler elektrostatik boya ile boyanacak, paket tip soğuk depo cihazında hava soğutmalı kondenser kullanılacak, evaporatör lamel aralığı 6-8 mm arasında, kondenser lamel aralığı 2-3 mm arasında olacak, soğuk depo cihazında dijital kablolu uzaktan kumanda paneli bulunacak, ve cihaz programlanabilen bir microproses işlemci ile çalışacak, soğuk depo cihazının sesli ve ışıklı alarm sistemi olacak, oda sıcaklığı belirlenen değere ulaşmazsa bu alarm sistemi ikaz verecek, soğuk depo cihazı sistemde herhangi bir tıkanıklık yada kondenser ünitesinde aşırı kirlenmeye karşı yüksek basınç presostatıyla koruyarak sistemi kapatıp kullanıcıya ikaz verecek, kondenser ve evaparatör kapasiteleri seçim yapılacak kapasitelere uygun olarak seçilecek, TSE veya CE belgeli paket tip soğuk depo cihazının borulaması, termometreleri, soğutucu akışkanları ile birlikte iş yerinde temini ve çalışır vaziyette yerine montajı. Soğutma tesisatında R-404A gazı kullanılan, -5/+5 °C sıcaklık aralıklarında çalışan, kompresörü hermetik paket tip soğuk depo cihazı (+45 °C kondenzasyon, -15 evaporasyon ) |  |  |  |  | Mutfak ve Çamasirhane Tesisati
25.627.1101 | (1000 kcal/h) |  |  | 128218.75 | 8868.75 | Mutfak ve Çamasirhane Tesisati
25.627.1102 | (1500 kcal/h) |  |  | 143436.25 | 11436.25 | Mutfak ve Çamasirhane Tesisati
25.627.1103 | (2000 kcal/h) |  |  | 153551.25 | 12551.25 | Mutfak ve Çamasirhane Tesisati
25.627.1104 | (2500 kcal/h) |  |  | 173279.38 | 14029.38 | Mutfak ve Çamasirhane Tesisati
25.627.1105 | (3000 kcal/h) |  |  | 186120.63 | 15870.63 | Mutfak ve Çamasirhane Tesisati
25.627.1106 | (3500 kcal/h) |  |  | 210348.75 | 17348.75 | Mutfak ve Çamasirhane Tesisati
25.627.1107 | (4000 kcal/h) |  |  | 245090.63 | 19215.63 | Mutfak ve Çamasirhane Tesisati
25.627.1108 | (4500 kcal/h) |  |  | 266055 | 20305 | Mutfak ve Çamasirhane Tesisati
25.627.1109 | (5000 kcal/h) |  |  | 292796.88 | 22171.88 | Mutfak ve Çamasirhane Tesisati
25.627.1110 | (5500 kcal/h) |  |  | 308023.13 | 22898.13 | Mutfak ve Çamasirhane Tesisati
25.627.1111 | (6000 kcal/h) |  |  | 334614.38 | 24739.38 | Mutfak ve Çamasirhane Tesisati
25.627.1112 | (6500 kcal/h) |  |  | 362229.38 | 25854.38 | Mutfak ve Çamasirhane Tesisati
25.627.1114 | (7500 kcal/h) |  |  | 416060.63 | 28810.63 | Mutfak ve Çamasirhane Tesisati
25.627.1115 | (8000 kcal/h) |  |  | 450733.13 | 33608.13 | Mutfak ve Çamasirhane Tesisati
25.627.1116 | (8500 kcal/h) |  |  | 474711.25 | 35086.25 | Mutfak ve Çamasirhane Tesisati
25.627.1117 | (9000 kcal/h) |  |  | 495689.38 | 36564.38 | Mutfak ve Çamasirhane Tesisati
25.627.1118 | (9500 kcal/h) |  |  | 521441.25 | 37316.25 | Mutfak ve Çamasirhane Tesisati
25.627.1119 | (10000 kcal/h) |  |  | 552407.5 | 39157.5 | Mutfak ve Çamasirhane Tesisati
25.627.1120 | (11000 kcal/h) |  |  | 577137.5 | 41387.5 | Mutfak ve Çamasirhane Tesisati
25.627.1121 | (12000 kcal/h) |  |  | 622058.13 | 45433.13 | Mutfak ve Çamasirhane Tesisati
25.627.1122 | (13000 kcal/h) |  |  | 643379.38 | 49504.38 | Mutfak ve Çamasirhane Tesisati
25.627.1123 | (14000 kcal/h) |  |  | 667734.38 | 51734.38 | Mutfak ve Çamasirhane Tesisati
25.627.1124 | (15000 kcal/h) |  |  | 707938.75 | 53938.75 | Mutfak ve Çamasirhane Tesisati
25.627.1125 | (20000 kcal/h) |  |  | 786520 | 56895 | Mutfak ve Çamasirhane Tesisati
25.627.1126 | (25000 kcal/h) |  |  | 891531.25 | 73906.25 | Mutfak ve Çamasirhane Tesisati
25.627.1127 | (30000 kcal/h) |  |  | 988657.5 | 98282.5 | Mutfak ve Çamasirhane Tesisati
25.627.1128 | (35000 kcal/h) |  |  | 1087032.5 | 98282.5 | Mutfak ve Çamasirhane Tesisati
25.627.1129 | (40000 kcal/h) |  |  | 1178782.5 | 98282.5 | Mutfak ve Çamasirhane Tesisati
25.627.1130 | (45000 kcal/h) |  |  | 1235407.5 | 98282.5 | Mutfak ve Çamasirhane Tesisati
25.627.1131 | (50000 kcal/h) |  |  | 1346032.5 | 98282.5 | Mutfak ve Çamasirhane Tesisati
25.627.1200 | Soğutma tesisatında R-404A gazı kullanılan,-5 / +5 °C sıcaklık aralıklarında çalışan, kompresörü yarı hermetik paket tip soğuk depo cihazı. (+45 °C kondenzasyon, -15 evaporasyon ) |  |  |  |  | Mutfak ve Çamasirhane Tesisati
25.627.1201 | (1000 kcal/h) |  |  | 201941.25 | 37316.25 | Mutfak ve Çamasirhane Tesisati
25.627.1202 | (1500 kcal/h) |  |  | 211191.25 | 37316.25 | Mutfak ve Çamasirhane Tesisati
25.627.1203 | (2000 kcal/h) |  |  | 230691.25 | 37316.25 | Mutfak ve Çamasirhane Tesisati
25.627.1204 | (2500 kcal/h) |  |  | 241941.25 | 37316.25 | Mutfak ve Çamasirhane Tesisati
25.627.1205 | (3000 kcal/h) |  |  | 252691.25 | 37316.25 | Mutfak ve Çamasirhane Tesisati
25.627.1206 | (3500 kcal/h) |  |  | 271566.25 | 37316.25 | Mutfak ve Çamasirhane Tesisati
25.627.1207 | (4000 kcal/h) |  |  | 299316.25 | 37316.25 | Mutfak ve Çamasirhane Tesisati
25.627.1208 | (4500 kcal/h) |  |  | 316691.25 | 37316.25 | Mutfak ve Çamasirhane Tesisati
25.627.1209 | (5000 kcal/h) |  |  | 334691.25 | 37316.25 | Mutfak ve Çamasirhane Tesisati
25.627.1210 | (5500 kcal/h) |  |  | 343191.25 | 37316.25 | Mutfak ve Çamasirhane Tesisati
25.627.1211 | (6000 kcal/h) |  |  | 357816.25 | 37316.25 | Mutfak ve Çamasirhane Tesisati
25.627.1212 | (6500 kcal/h) |  |  | 388566.25 | 37316.25 | Mutfak ve Çamasirhane Tesisati
25.627.1213 | (7000 kcal/h) |  |  | 428441.25 | 37316.25 | Mutfak ve Çamasirhane Tesisati
25.627.1214 | (7500 kcal/h) |  |  | 474873.75 | 40998.75 | Mutfak ve Çamasirhane Tesisati
25.627.1215 | (8000 kcal/h) |  |  | 495373.75 | 40998.75 | Mutfak ve Çamasirhane Tesisati
25.627.1216 | (8500 kcal/h) |  |  | 533206.88 | 44706.88 | Mutfak ve Çamasirhane Tesisati
25.627.1217 | (9000 kcal/h) |  |  | 542206.88 | 44706.88 | Mutfak ve Çamasirhane Tesisati
25.627.1218 | (9500 kcal/h) |  |  | 588456.88 | 44706.88 | Mutfak ve Çamasirhane Tesisati
25.627.1219 | (10000 kcal/h) |  |  | 613081.88 | 44706.88 | Mutfak ve Çamasirhane Tesisati
25.627.1220 | (11000 kcal/h) |  |  | 641706.88 | 44706.88 | Mutfak ve Çamasirhane Tesisati
25.627.1221 | (12000 kcal/h) |  |  | 678206.88 | 44706.88 | Mutfak ve Çamasirhane Tesisati
25.627.1222 | (12500 kcal/h) |  |  | 687014.38 | 48389.38 | Mutfak ve Çamasirhane Tesisati
25.627.1223 | (13000 kcal/h) |  |  | 726014.38 | 48389.38 | Mutfak ve Çamasirhane Tesisati
25.627.1224 | (14000 kcal/h) |  |  | 739514.38 | 48389.38 | Mutfak ve Çamasirhane Tesisati
25.627.1225 | (15000 kcal/h) |  |  | 834097.5 | 52097.5 | Mutfak ve Çamasirhane Tesisati
25.627.1226 | (17500 kcal/h) |  |  | 892793.75 | 56168.75 | Mutfak ve Çamasirhane Tesisati
25.627.1228 | (25000 kcal/h) |  |  | 1024878.75 | 66878.75 | Mutfak ve Çamasirhane Tesisati
25.627.1229 | (30000 kcal/h) |  |  | 1211019.38 | 74269.38 | Mutfak ve Çamasirhane Tesisati
25.627.1230 | (35000 kcal/h) |  |  | 1307842.5 | 85342.5 | Mutfak ve Çamasirhane Tesisati
25.627.1231 | (40000 kcal/h) |  |  | 1382358.13 | 92733.13 | Mutfak ve Çamasirhane Tesisati
25.627.1232 | (45000 kcal/h) |  |  | 1446397.5 | 99397.5 | Mutfak ve Çamasirhane Tesisati
25.627.1233 | (50000 kcal/h) |  |  | 1569984.38 | 110859.38 | Mutfak ve Çamasirhane Tesisati
25.627.1300 | Soğutma tesisatında R-404A gazı kullanılan,-5 / +5 °C sıcaklık aralıklarında çalışan, kompresörü scroll paket tip soğuk depo cihazı (+45 °C kondenzasyon, -15 evaporasyon ) |  |  |  |  | Mutfak ve Çamasirhane Tesisati
25.627.1301 | (1000 kcal/h) |  |  | 181066.25 | 37316.25 | Mutfak ve Çamasirhane Tesisati
25.627.1302 | (1500 kcal/h) |  |  | 193816.25 | 37316.25 | Mutfak ve Çamasirhane Tesisati
25.627.1303 | (2000 kcal/h) |  |  | 205691.25 | 37316.25 | Mutfak ve Çamasirhane Tesisati
25.627.1304 | (2500 kcal/h) |  |  | 219691.25 | 37316.25 | Mutfak ve Çamasirhane Tesisati
25.627.1305 | (3000 kcal/h) |  |  | 241691.25 | 37316.25 | Mutfak ve Çamasirhane Tesisati
25.627.1306 | (3500 kcal/h) |  |  | 256066.25 | 37316.25 | Mutfak ve Çamasirhane Tesisati
25.627.1307 | (4000 kcal/h) |  |  | 280941.25 | 37316.25 | Mutfak ve Çamasirhane Tesisati
25.627.1308 | (4500 kcal/h) |  |  | 304316.25 | 37316.25 | Mutfak ve Çamasirhane Tesisati
25.627.1309 | (5000 kcal/h) |  |  | 326816.25 | 37316.25 | Mutfak ve Çamasirhane Tesisati
25.627.1310 | (5500 kcal/h) |  |  | 344066.25 | 37316.25 | Mutfak ve Çamasirhane Tesisati
25.627.1311 | (6000 kcal/h) |  |  | 373691.25 | 37316.25 | Mutfak ve Çamasirhane Tesisati
25.627.1312 | (6500 kcal/h) |  |  | 401066.25 | 37316.25 | Mutfak ve Çamasirhane Tesisati
25.627.1313 | (7000 kcal/h) |  |  | 438691.25 | 37316.25 | Mutfak ve Çamasirhane Tesisati
25.627.1314 | (7500 kcal/h) |  |  | 466248.75 | 40998.75 | Mutfak ve Çamasirhane Tesisati
25.627.1315 | (8000 kcal/h) |  |  | 491498.75 | 40998.75 | Mutfak ve Çamasirhane Tesisati
25.627.1316 | (8500 kcal/h) |  |  | 526581.88 | 44706.88 | Mutfak ve Çamasirhane Tesisati
25.627.1317 | (9000 kcal/h) |  |  | 550456.88 | 44706.88 | Mutfak ve Çamasirhane Tesisati
25.627.1318 | (9500 kcal/h) |  |  | 575956.88 | 44706.88 | Mutfak ve Çamasirhane Tesisati
25.627.1319 | (10000 kcal/h) |  |  | 594706.88 | 44706.88 | Mutfak ve Çamasirhane Tesisati
25.627.1320 | (11000 kcal/h) |  |  | 623331.88 | 44706.88 | Mutfak ve Çamasirhane Tesisati
25.627.1321 | (12000 kcal/h) |  |  | 648581.88 | 44706.88 | Mutfak ve Çamasirhane Tesisati
25.627.1322 | (12500 kcal/h) |  |  | 683514.38 | 48389.38 | Mutfak ve Çamasirhane Tesisati
25.627.1323 | (13000 kcal/h) |  |  | 703389.38 | 48389.38 | Mutfak ve Çamasirhane Tesisati
25.627.1324 | (14000 kcal/h) |  |  | 731764.38 | 48389.38 | Mutfak ve Çamasirhane Tesisati
25.627.1325 | (15000 kcal/h) |  |  | 817847.5 | 52097.5 | Mutfak ve Çamasirhane Tesisati
25.627.1326 | (17500 kcal/h) |  |  | 886043.75 | 56168.75 | Mutfak ve Çamasirhane Tesisati
25.627.1327 | (20000 kcal/h) |  |  | 938851.25 | 59851.25 | Mutfak ve Çamasirhane Tesisati
25.627.1328 | (25000 kcal/h) |  |  | 1008128.75 | 66878.75 | Mutfak ve Çamasirhane Tesisati
25.627.1329 | (30000 kcal/h) |  |  | 1181394.38 | 74269.38 | Mutfak ve Çamasirhane Tesisati
25.627.1330 | (35000 kcal/h) |  |  | 1256092.5 | 85342.5 | Mutfak ve Çamasirhane Tesisati
25.627.1331 | (40000 kcal/h) |  |  | 1359233.13 | 92733.13 | Mutfak ve Çamasirhane Tesisati
25.627.1332 | (45000 kcal/h) |  |  | 1440522.5 | 99397.5 | Mutfak ve Çamasirhane Tesisati
25.627.1333 | (50000 kcal/h) |  |  | 1557734.38 | 110859.38 | Mutfak ve Çamasirhane Tesisati
25.627.1400 | Soğutma tesisatında R-404A gazı kullanılan, -15/-25 °C sıcakılık aralıklarında çalışan, kompresörü hermetik paket tip soğuk depo cihazı (+45 °C kondenzasyon, -30 evaporasyon ) |  |  |  |  | Mutfak ve Çamasirhane Tesisati
25.627.1401 | (1000 kcal/h) |  |  | 154073.13 | 11073.13 | Mutfak ve Çamasirhane Tesisati
25.627.1402 | (2000 kcal/h) |  |  | 175176.25 | 12551.25 | Mutfak ve Çamasirhane Tesisati
25.627.1404 | (3000 kcal/h) |  |  | 246745.63 | 15870.63 | Mutfak ve Çamasirhane Tesisati
25.627.1405 | (3500 kcal/h) |  |  | 277223.75 | 17348.75 | Mutfak ve Çamasirhane Tesisati
25.627.1406 | (4000 kcal/h) |  |  | 315340.63 | 19215.63 | Mutfak ve Çamasirhane Tesisati
25.627.1407 | (4500 kcal/h) |  |  | 345555 | 20305 | Mutfak ve Çamasirhane Tesisati
25.627.1408 | (5000 kcal/h) |  |  | 368671.88 | 22171.88 | Mutfak ve Çamasirhane Tesisati
25.627.1409 | (5500 kcal/h) |  |  | 422023.13 | 22898.13 | Mutfak ve Çamasirhane Tesisati
25.627.1410 | (6000 kcal/h) |  |  | 503864.38 | 24739.38 | Mutfak ve Çamasirhane Tesisati
25.627.1411 | (6500 kcal/h) |  |  | 526354.38 | 25854.38 | Mutfak ve Çamasirhane Tesisati
25.627.1412 | (7000 kcal/h) |  |  | 560094.38 | 26969.38 | Mutfak ve Çamasirhane Tesisati
25.627.1413 | (7500 kcal/h) |  |  | 599810.63 | 28810.63 | Mutfak ve Çamasirhane Tesisati
25.627.1414 | (8000 kcal/h) |  |  | 666401.88 | 30651.88 | Mutfak ve Çamasirhane Tesisati
25.627.1415 | (8500 kcal/h) |  |  | 702766.88 | 31766.88 | Mutfak ve Çamasirhane Tesisati
25.627.1416 | (9000 kcal/h) |  |  | 729245 | 33245 | Mutfak ve Çamasirhane Tesisati
25.627.1417 | (9500 kcal/h) |  |  | 771608.13 | 33608.13 | Mutfak ve Çamasirhane Tesisati
25.627.1418 | (10000 kcal/h) |  |  | 825350 | 35475 | Mutfak ve Çamasirhane Tesisati
25.627.1419 | (11000 kcal/h) |  |  | 838679.38 | 37679.38 | Mutfak ve Çamasirhane Tesisati
25.627.1420 | (12000 kcal/h) |  |  | 861498.75 | 40998.75 | Mutfak ve Çamasirhane Tesisati
25.627.1421 | (13000 kcal/h) |  |  | 900831.88 | 44706.88 | Mutfak ve Çamasirhane Tesisati
25.627.1422 | (14000 kcal/h) |  |  | 990175 | 47300 | Mutfak ve Çamasirhane Tesisati
25.627.1423 | (15000 kcal/h) |  |  | 1086379.38 | 49504.38 | Mutfak ve Çamasirhane Tesisati
25.627.1424 | (20000 kcal/h) |  |  | 1156847.5 | 52097.5 | Mutfak ve Çamasirhane Tesisati
25.627.1425 | (25000 kcal/h) |  |  | 1234753.75 | 66878.75 | Mutfak ve Çamasirhane Tesisati
25.627.1426 | (30000 kcal/h) |  |  | 1370300.63 | 89050.63 | Mutfak ve Çamasirhane Tesisati
25.627.1427 | (35000 kcal/h) |  |  | 1401675.63 | 89050.63 | Mutfak ve Çamasirhane Tesisati
25.627.1428 | (40000 kcal/h) |  |  | 1438425.63 | 89050.63 | Mutfak ve Çamasirhane Tesisati
25.627.1429 | (45000 kcal/h) |  |  | 1524925.63 | 89050.63 | Mutfak ve Çamasirhane Tesisati
25.627.1430 | (50000 kcal/h) |  |  | 1636550.63 | 89050.63 | Mutfak ve Çamasirhane Tesisati
25.627.1500 | Soğutma tesisatında R-404A gazı kullanılan, -15 / -25 °C sıcaklık aralıklarında çalışan, kompresörü yarı hermetik paket tip soğuk depo cihazı (+45 °C kondenzasyon, -30 evaporasyon ) |  |  |  |  | Mutfak ve Çamasirhane Tesisati
25.627.1501 | (1000 kcal/h) |  |  | 212816.25 | 37316.25 | Mutfak ve Çamasirhane Tesisati
25.627.1502 | (1500 kcal/h) |  |  | 238316.25 | 37316.25 | Mutfak ve Çamasirhane Tesisati
25.627.1503 | (2000 kcal/h) |  |  | 298566.25 | 37316.25 | Mutfak ve Çamasirhane Tesisati
25.627.1504 | (2500 kcal/h) |  |  | 334691.25 | 37316.25 | Mutfak ve Çamasirhane Tesisati
25.627.1505 | (3000 kcal/h) |  |  | 361691.25 | 37316.25 | Mutfak ve Çamasirhane Tesisati
25.627.1506 | (3500 kcal/h) |  |  | 414816.25 | 37316.25 | Mutfak ve Çamasirhane Tesisati
25.627.1507 | (4000 kcal/h) |  |  | 424566.25 | 37316.25 | Mutfak ve Çamasirhane Tesisati
25.627.1508 | (4500 kcal/h) |  |  | 459941.25 | 37316.25 | Mutfak ve Çamasirhane Tesisati
25.627.1509 | (5000 kcal/h) |  |  | 507941.25 | 37316.25 | Mutfak ve Çamasirhane Tesisati
25.627.1510 | (5500 kcal/h) |  |  | 552691.25 | 37316.25 | Mutfak ve Çamasirhane Tesisati
25.627.1511 | (6000 kcal/h) |  |  | 570066.25 | 37316.25 | Mutfak ve Çamasirhane Tesisati
25.627.1512 | (6500 kcal/h) |  |  | 613566.25 | 37316.25 | Mutfak ve Çamasirhane Tesisati
25.627.1513 | (7000 kcal/h) |  |  | 668691.25 | 37316.25 | Mutfak ve Çamasirhane Tesisati
25.627.1514 | (7500 kcal/h) |  |  | 719123.75 | 40998.75 | Mutfak ve Çamasirhane Tesisati
25.627.1515 | (8000 kcal/h) |  |  | 767873.75 | 40998.75 | Mutfak ve Çamasirhane Tesisati
25.627.1516 | (8500 kcal/h) |  |  | 824206.88 | 44706.88 | Mutfak ve Çamasirhane Tesisati
25.627.1517 | (9000 kcal/h) |  |  | 839831.88 | 44706.88 | Mutfak ve Çamasirhane Tesisati
25.627.1519 | (10000 kcal/h) |  |  | 892081.88 | 44706.88 | Mutfak ve Çamasirhane Tesisati
25.627.1520 | (11000 kcal/h) |  |  | 899831.88 | 44706.88 | Mutfak ve Çamasirhane Tesisati
25.627.1521 | (12000 kcal/h) |  |  | 918456.88 | 44706.88 | Mutfak ve Çamasirhane Tesisati
25.627.1522 | (12500 kcal/h) |  |  | 959514.38 | 48389.38 | Mutfak ve Çamasirhane Tesisati
25.627.1523 | (13000 kcal/h) |  |  | 1095639.38 | 48389.38 | Mutfak ve Çamasirhane Tesisati
25.627.1524 | (14000 kcal/h) |  |  | 1236639.38 | 48389.38 | Mutfak ve Çamasirhane Tesisati
25.627.1525 | (15000 kcal/h) |  |  | 1302097.5 | 52097.5 | Mutfak ve Çamasirhane Tesisati
25.627.1526 | (17500 kcal/h) |  |  | 1333418.75 | 56168.75 | Mutfak ve Çamasirhane Tesisati
25.627.1527 | (20000 kcal/h) |  |  | 1464976.25 | 59851.25 | Mutfak ve Çamasirhane Tesisati
25.627.1528 | (25000 kcal/h) |  |  | 1478628.75 | 66878.75 | Mutfak ve Çamasirhane Tesisati
25.627.1529 | (30000 kcal/h) |  |  | 1574644.38 | 74269.38 | Mutfak ve Çamasirhane Tesisati
25.627.1530 | (35000 kcal/h) |  |  | 1723842.5 | 85342.5 | Mutfak ve Çamasirhane Tesisati
25.627.1531 | (40000 kcal/h) |  |  | 1773233.13 | 92733.13 | Mutfak ve Çamasirhane Tesisati
25.627.1532 | (45000 kcal/h) |  |  | 1814272.5 | 99397.5 | Mutfak ve Çamasirhane Tesisati
25.627.1533 | (50000 kcal/h) |  |  | 1861859.38 | 110859.38 | Mutfak ve Çamasirhane Tesisati
25.627.1600 | Soğutma tesisatında R-404A gazı kullanılan, -15 / -25 °C sıcaklık aralıklarında çalışan, kompresörü scroll paket tip soğuk depo cihazı (+45 °C kondenzasyon, -30 evaporasyon ) |  |  |  |  | Mutfak ve Çamasirhane Tesisati
25.627.1601 | (1000 kcal/h) |  |  | 205441.25 | 37316.25 | Mutfak ve Çamasirhane Tesisati
25.627.1602 | (1500 kcal/h) |  |  | 237691.25 | 37316.25 | Mutfak ve Çamasirhane Tesisati
25.627.1603 | (2000 kcal/h) |  |  | 279191.25 | 37316.25 | Mutfak ve Çamasirhane Tesisati
25.627.1604 | (2500 kcal/h) |  |  | 308566.25 | 37316.25 | Mutfak ve Çamasirhane Tesisati
25.627.1605 | (3000 kcal/h) |  |  | 341316.25 | 37316.25 | Mutfak ve Çamasirhane Tesisati
25.627.1606 | (3500 kcal/h) |  |  | 417566.25 | 37316.25 | Mutfak ve Çamasirhane Tesisati
25.627.1607 | (4000 kcal/h) |  |  | 441691.25 | 37316.25 | Mutfak ve Çamasirhane Tesisati
25.627.1608 | (4500 kcal/h) |  |  | 474566.25 | 37316.25 | Mutfak ve Çamasirhane Tesisati
25.627.1609 | (5000 kcal/h) |  |  | 508316.25 | 37316.25 | Mutfak ve Çamasirhane Tesisati
25.627.1610 | (5500 kcal/h) |  |  | 549316.25 | 37316.25 | Mutfak ve Çamasirhane Tesisati
25.627.1611 | (6000 kcal/h) |  |  | 582566.25 | 37316.25 | Mutfak ve Çamasirhane Tesisati
25.627.1612 | (6500 kcal/h) |  |  | 598941.25 | 37316.25 | Mutfak ve Çamasirhane Tesisati
25.627.1613 | (7000 kcal/h) |  |  | 628566.25 | 37316.25 | Mutfak ve Çamasirhane Tesisati
25.627.1614 | (7500 kcal/h) |  |  | 649066.25 | 37316.25 | Mutfak ve Çamasirhane Tesisati
25.627.1615 | (8000 kcal/h) |  |  | 699748.75 | 40998.75 | Mutfak ve Çamasirhane Tesisati
25.627.1616 | (8500 kcal/h) |  |  | 724956.88 | 44706.88 | Mutfak ve Çamasirhane Tesisati
25.627.1617 | (9000 kcal/h) |  |  | 763456.88 | 44706.88 | Mutfak ve Çamasirhane Tesisati
25.627.1618 | (9500 kcal/h) |  |  | 775081.88 | 44706.88 | Mutfak ve Çamasirhane Tesisati
25.627.1619 | (10000 kcal/h) |  |  | 850581.88 | 44706.88 | Mutfak ve Çamasirhane Tesisati
25.627.1620 | (11000 kcal/h) |  |  | 877831.88 | 44706.88 | Mutfak ve Çamasirhane Tesisati
25.627.1621 | (12000 kcal/h) |  |  | 963331.88 | 44706.88 | Mutfak ve Çamasirhane Tesisati
25.627.1622 | (12500 kcal/h) |  |  | 981403.13 | 48778.13 | Mutfak ve Çamasirhane Tesisati
25.627.1623 | (13000 kcal/h) |  |  | 991153.13 | 48778.13 | Mutfak ve Çamasirhane Tesisati
25.627.1624 | (14000 kcal/h) |  |  | 1008653.13 | 48778.13 | Mutfak ve Çamasirhane Tesisati
25.627.1625 | (15000 kcal/h) |  |  | 1136403.13 | 48778.13 | Mutfak ve Çamasirhane Tesisati
25.627.1626 | (17500 kcal/h) |  |  | 1162668.75 | 56168.75 | Mutfak ve Çamasirhane Tesisati
25.627.1627 | (20000 kcal/h) |  |  | 1246726.25 | 59851.25 | Mutfak ve Çamasirhane Tesisati
25.627.1628 | (25000 kcal/h) |  |  | 1457003.75 | 66878.75 | Mutfak ve Çamasirhane Tesisati
25.627.1629 | (30000 kcal/h) |  |  | 1531394.38 | 74269.38 | Mutfak ve Çamasirhane Tesisati
25.627.1631 | (40000 kcal/h) |  |  | 1714858.13 | 92733.13 | Mutfak ve Çamasirhane Tesisati
25.627.1632 | (45000 kcal/h) |  |  | 1884897.5 | 99397.5 | Mutfak ve Çamasirhane Tesisati
25.627.1633 | (50000 kcal/h) |  |  | 2156734.38 | 110859.38 | Mutfak ve Çamasirhane Tesisati
25.630.1200 | 10472-2) 2006/42/AT Makine Emniyeti Yönetmeliği’nin Piyasaya arz ve hizmete sunma (Bölüm II, Madde 5-(1)) başlığı altında belirtilen şartlara haiz, 2014/35/AB belirli gerilim sınırları için tasarlanan elektrikli ekipman ile ilgili yönetmeliğine uygun olarak piyasaya arz edilmiş olacaktır. Makinenin tambur hacmi 10'a bölünmek suretiyle kapasitesi bulunacaktır. Makinaların elektrik su ve deterjan sarfiyatları ve su alma boşaltma sürelerinin en az olması ve sıkma sonrası çamaşırda kalan su miktarlarının düşük olması kaynakların ekonomik kullanılmasını ve verimliliği öne çıkaracağından üreticilerin bu hususları değerlendirmeleri gerekmektedir. Dış kaplama, çamaşır ve suyla temas eden (iç tambur ön ve arka kapakları, arka kapak güçlendirmeleri, iç tambur mile bağlantı yatağı dış tambur arka kapağı ve güçlendirrmeleri) tüm yüzeyler 1,2 mm ile 2 mm arası kalınlıkda olabilir , camlı gözetleme kapağı ve şasi(en az 1,5 mm ile 2 mm. kalınlığında) AISI 304 kalite 18/8 Cr-Ni paslanmaz çelikten, saç veya profil malzemeden imal edilmiş olacaktır. Makina çalışırken doldurma boşaltma kapağının açılmasını önleyen emniyet sistemine sahip olacak, bu kapağa cam takılarak yıkama esnasında yıkama işlemleri izlenecek ve conta takılarak su sızdırmazlığı sağlanacaktır. Kayışlı tahrik sistemi ile takriben 25-60 dev/dak hızlı yıkama ve 50/110 dev/dak dağıtma devrine haiz en az 2 kademeli hızla sıkma yapabilen. Makina üzerindeki dokunmatik mikro işlemci kontrol paneli üzerinde en az 15 adet sabit yıkama + sıkma programı ile en az 10 adet özel hazırlanabilir boş program olacaktır. Su seviye anahtarı ile en az iki farklı su seviyesini otomatik olarak ayarlayabilen sistemli, polyester ve Cr-Ni paslanmaz çelikten en az üç hazneli deterjan ünitesi, fazla su ve köpüğü tahliye edecek deşarj sistemli, titreşim ve balans önleme tertibatlı, makine arka kısmında en az 2 adet rulmanla yataklanmış ve korozyona karşı seramik, paslanmaz burçlu veya sert krom kaplanmış makina mili viton kauçuk keçeli sızdırmazlık elemanlarına sahip olan, sıvı deterjan dozajlama sistemine bağlanabilen (, elektrikli ısıtma seçeneği olan, sıcak, soğuk su alma boşaltma işlemlerini otomatik olarak yapabilecek yapıda makinanın kumanda paneli ile birlikte iş yerinde temini, montajı ve çalışır halde teslimi. olmalıdır. TS EN ISO 10472 - 2 D1 standardında yer alan (G= [5,6 x (n/1000)² x d] formülü esas alınmıştır. d = Cm cinsinden tambur çapı, n = dakikadaki devir dönme sayısı) 304 kalite 18/8 CR-Nİ veya Polyester dış panelli, buhar ısıtma sistemli |  |  |  |  | Mutfak ve Çamasirhane Tesisati
25.630.1201 | 20 kg/defa kapasite için |  |  | 388389.95 | 5264.95 | Mutfak ve Çamasirhane Tesisati
25.630.1202 | 30 kg/defa kapasite için |  |  | 550922.43 | 7047.43 | Mutfak ve Çamasirhane Tesisati
25.630.1203 | 40 kg/defa kapasite için |  |  | 581836.15 | 9086.15 | Mutfak ve Çamasirhane Tesisati
25.630.1204 | 50 kg/defa kapasite için |  |  | 784017.4 | 10017.4 | Mutfak ve Çamasirhane Tesisati
25.630.1205 | 60 kg/defa kapasite için |  |  | 858198.65 | 10948.65 | Mutfak ve Çamasirhane Tesisati
25.630.1300 | 304 kalite 18/8 CR-Nİ veya Polyester dış panelli, elektrikli ısıtma sistemli |  |  |  |  | Mutfak ve Çamasirhane Tesisati
25.630.1301 | 20 kg/defa kapasite için |  |  | 388521.2 | 5521.2 | Mutfak ve Çamasirhane Tesisati
25.630.1302 | 30 kg/defa kapasite için |  |  | 551241.18 | 7241.18 | Mutfak ve Çamasirhane Tesisati
25.630.1303 | 40 kg/defa kapasite için |  |  | 582223.65 | 9473.65 | Mutfak ve Çamasirhane Tesisati
25.630.1304 | 50 kg/defa kapasite için |  |  | 784904.9 | 10404.9 | Mutfak ve Çamasirhane Tesisati
25.630.1305 | 60 kg/defa kapasite için |  |  | 859211.15 | 11336.15 | Mutfak ve Çamasirhane Tesisati
25.630.2100 | 2006/42/AT Makine Emniyeti Yönetmeliği’nin Piyasaya arz ve hizmete sunma (Bölüm II, Madde 5-(1)) başlığı altında belirtilen şartlara haiz, 2014/35/AB belirli gerilim sınırları için tasarlanan elektrikli ekipman ile ilgili yönetmeliğine uygun olarak piyasaya arz edilmiş olacaktır. Makinenin tambur hacmi 10'a bölünmek suretiyle kapasitesi bulunacaktır. Dış kaplama, çamaşır ve suyla temas eden (iç tambur ön ve arka kapakları, arka kapak güçlendirmeleri, iç tambur mile bağlantı yatağı dış tambur arka kapağı ve güçlendirrmeleri) tüm yüzeyler, camlı gözetleme kapağı ve şasi(en az 3 mm. kalınlığında) AISI 304 kalite 18/8 Cr-Ni paslanmaz çelikten, saç veya profil malzemeden imal edilmiş olacaktır. Makina çalışırken doldurma boşaltma kapağının açılmasını önleyen emniyet sistemine sahip olacak, bu kapağa cam takılarak yıkama esnasında yıkama işlemleri izlenecek ve conta takılarak su r Montajlı a Poz No Yapılacak İşin Cinsi Birim Fiyat (TL) N sızdırmazlığı sağlanacaktır. Kayışlı tahrik sistemi ile takriben 25-60 dev/dak hızlı yıkama ve o 50/110 dev/dak dağıtma devrine haiz en az 2 kademeli hızla sıkma yapabilen, yüksek sıkma 11901 'e göre Dt = Tambur çapı mm, Nt²=hızlı sıkma devrinin karesi). Makina üzerindeki dokunmatik mikro işlemci kontrol paneli üzerinde en az 15 adet sabit yıkama + sıkma programı ile en az 15 adet özel hazırlanabilir boş program olacaktır. Su seviye anahtarı ile en az iki farklı su seviyesini otomatik olarak ayarlayabilen sistemli, polyester ve Cr-Ni paslanmaz çelikten en az üç hazneli deterjan ünitesi, fazla su ve köpüğü tahliye edecek deşarj sistemli, titreşim ve balans önleme tertibatlı, makinenin sağ ve sol kısmında en az 2 adet rulmanla yataklandırılmış ve korozyona karşı seramik, paslanmaz burçlu veya sert krom kaplanmış makina mili viton kauçuk keçeli sızdırmazlık elemanlarına sahip olan, sıvı deterjan dozajlama sistemine bağlanabilen, elektrikli/buharlı ısıtma seçeneği olan, buhar, sıcak, soğuk su alma boşaltma işlemlerini otomatik olarak yapabilecek yapıda, hijyen yıkama amacına uygun 20 ve 40 kg. kapasitelerde tek veya çift giriş-çıkış tambur kapakları, 60 kapasitelerde çift giriş, çift çıkış tambur kapakları olmalıdır. Konulacağı mekan itibarı ile temiz ve kirli bölümü birbirinden ayıran panel montajına uygun makinanın kumanda paneli ile birlikte iş yerinde temini, montajı ve çalışır halde teslimi. Hijyenik bariyerli otomatik çamaşır yıkama ve sıkma makinası, DKP dış panelli, buhar ısıtma sistemli. |  |  |  |  | Mutfak ve Çamasirhane Tesisati
25.630.2101 | 20 kg/defa kapasite için |  |  | 743139.95 | 5264.95 | Mutfak ve Çamasirhane Tesisati
25.630.2102 | 40 kg/defa kapasite için |  |  | 958086.15 | 9086.15 | Mutfak ve Çamasirhane Tesisati
25.630.2103 | 60 kg/defa kapasite için |  |  | 1234948.65 | 10948.65 | Mutfak ve Çamasirhane Tesisati
25.630.2200 | Hijyenik bariyerli otomatik çamaşır yıkama ve sıkma makinası , CR-Nİ veya Polyester dış panelli, buhar ısıtma sistemli |  |  |  |  | Mutfak ve Çamasirhane Tesisati
25.630.2201 | 20 kg/defa kapasite için |  |  | 739389.95 | 5264.95 | Mutfak ve Çamasirhane Tesisati
25.630.2202 | 40 kg/defa kapasite için |  |  | 953086.15 | 9086.15 | Mutfak ve Çamasirhane Tesisati
25.630.2203 | 60 kg/defa kapasite için |  |  | 1243198.65 | 10948.65 | Mutfak ve Çamasirhane Tesisati
25.632.1001 | Çamaşır kurutma makinası, buharlı: 20 kg/saat 400 L tambur hacminde. |  |  | 209889.95 | 5264.95 | Mutfak ve Çamasirhane Tesisati
25.632.1002 | Çamaşır kurutma makinası, buharlı: 30 kg/saat 600L tambur hacminde. |  |  | 263047.43 | 7047.43 | Mutfak ve Çamasirhane Tesisati
25.632.1003 | Çamaşır kurutma makinası, LPG ile ısınır: 20 kg/saat 400L tambur hacminde. |  |  | 240139.95 | 5264.95 | Mutfak ve Çamasirhane Tesisati
25.632.1004 | Çamaşır kurutma makinası, LPG ile ısınır: 30 kg/saat 600 L tambur hacminde. |  |  | 307422.43 | 7047.43 | Mutfak ve Çamasirhane Tesisati
25.632.1005 | Çamaşır kurutma makinası, elektrikli: 20 kg/saat 400 L tambur hacminde. |  |  | 238514.95 | 5264.95 | Mutfak ve Çamasirhane Tesisati
25.632.1006 | Çamaşır kurutma makinası, elektrikli: 30 kg/saat 600 L tambur hacminde. |  |  | 300172.43 | 7047.43 | Mutfak ve Çamasirhane Tesisati
25.632.1007 | Çamaşır kurutma makinası, buharlı: 40 kg/saat 800 L tambur hacminde. |  |  | 391086.15 | 9086.15 | Mutfak ve Çamasirhane Tesisati
25.632.1008 | Çamaşır kurutma makinası, buharlı: 60 kg/saat 1200 L tambur hacminde. |  |  | 470948.65 | 10948.65 | Mutfak ve Çamasirhane Tesisati
25.632.1009 | Çamaşır kurutma makinası, elektrikli: 40 kg/saat 800 L tambur hacminde. |  |  | 374586.15 | 9086.15 | Mutfak ve Çamasirhane Tesisati
25.632.1010 | Çamaşır kurutma makinası, elektrikli: 60 kg/saat 1200 L tambur hacminde. |  |  | 392198.65 | 10948.65 | Mutfak ve Çamasirhane Tesisati
25.632.1011 | Çamaşır kurutma makinası, buharlı: 80 kg/saat 1500 L tambur hacminde. |  |  | 812629.9 | 11879.9 | Mutfak ve Çamasirhane Tesisati
25.632.2100 | 2006/42/AT Makine Emniyeti Yönetmeliği’nin Piyasaya arz ve hizmete sunma (Bölüm II, r Montajlı a Poz No Yapılacak İşin Cinsi Birim Fiyat (TL) N Madde 5-(1)) başlığı altında belirtilen şartlara haiz, 2014/35/AB belirli gerilim sınırları için o tasarlanan elektrikli ekipman ile ilgili yönetmeliğine uygun olarak piyasaya arz edilmiş olacaktır. Bir defasında yıkayıp sıkıp ve kurutabileceği kuru çamaşır miktarı aşağıda belirtilen, iki katlı, alt bölümde çamaşır yıkama sıkma makinası, üst bölümde ise çamaşır kurutma makinası, aynı anda iki ünitenin de çalışabilmesi veya ayrı ayrı çalıştırabilme özelliği, yıkama bölümü için, iç tambur hacmi 1/10 yükleme oranlı, iç dış tamburu ve camlı gözetleme kapağı makina kapağı açık iken çalışmasına izin vermeyen, çalışır durumda iken kapakta kırmızı ikaz ışığı yanan, durduğunda yeşil ışık yanma sistemli, conta vasıtasıyla sızdırmazlık sağlayan, paslanmaz çelikten yapılmış menteşe ve kilit sistemi ile donatılmış, kayışlı tahrik sistemi ile takriben 25-60 dev./dak. hızlı yıkama ve 50/110 dev.dak. dağıtma devrine haiz en az 2 kademeli hızlı sıkma yapabilen, yüksek sıkma devri en az G= 300 değerini karşılayacak işlemci kontrol paneli üzerinde en az 15 sabit yıkama + sıkma programı ile 10 adet özel hazırlanabilir boş program olacaktır. Su seviye anahtarı ile en az iki farklı su seviyesini otomatik olarak ayarlayabilen sistemli, enjeksiyon kalıpta basılmış plastik deterjan ünitesi, amortisör ve 360 derece oynayabilen baza sisteminden müteşekkil titreşim ve balans önleme tertibatlı, makina arka kısmında en az 2 adet rulmanla yataklandırılmış ve korozyona karşı seramik kaplı makina mili viton kauçuk keçeli sızdırmazlık elemanlarına sahip olan, sıvı deterjan dozajlama sistemine bağlanabilen; Kurutma bölümü için, Alt ünitede yıkanıp sıkılmış kuru çamaşırı bir defada kurutabilecektir, makinaya yerleştirilmiş paslanmaz çelikten mamul rezistanslarla ısıtma sağlayan, üzerindeki dokunmatik kontrol paneli sayesinde sıcaklık ayarını, kalan zamanı, ayarlayabilme özelliği olan acil durumlarda motoru durduran acil stop butonu bulunan 1/20 yükleme oranlı makinanın iş yerinde temini ve yerine montajı, Yıkama makinesı KW Kurutma makinası KW Kombi 10x10 = 7,5 KW Kombi 10x10 = 9,0 KW Kombi 15x15 = 9,0 KW Kombi 15x15 =12,0 KW Kombi 20x20 = 12,0 KW Kombi 20x20 = 18,0 KW Kombi çamaşır yıkama - sıkma ve kurutma makinası , DKP dış panelli, elektrik ısıtma sistemli. |  |  |  |  | Mutfak ve Çamasirhane Tesisati
25.632.2101 | 10x10 Kombi çamaşır yıkama - sıkma ve kurutma makinası |  |  | 417889.95 | 5264.95 | Mutfak ve Çamasirhane Tesisati
25.632.2102 | 15x15 Kombi çamaşır yıkama - sıkma ve kurutma makinası |  |  | 485439.95 | 5939.95 | Mutfak ve Çamasirhane Tesisati
25.632.2103 | 20x20 Kombi çamaşır yıkama - sıkma ve kurutma makinası |  |  | 553621.2 | 6871.2 | Mutfak ve Çamasirhane Tesisati
25.632.2200 | Kombi çamaşır yıkama - sıkma ve kurutma makinası , CR-Nİ veya polyester dış panelli, elektrik ısıtma sistemli |  |  |  |  | Mutfak ve Çamasirhane Tesisati
25.632.2201 | 10x10 Kombi çamaşır yıkama - sıkma ve kurutma makinası |  |  | 458014.95 | 5264.95 | Mutfak ve Çamasirhane Tesisati
25.632.2202 | 15x15 Kombi çamaşır yıkama - sıkma ve kurutma makinası |  |  | 521689.95 | 5939.95 | Mutfak ve Çamasirhane Tesisati
25.632.2203 | 20x20 Kombi çamaşır yıkama - sıkma ve kurutma makinası |  |  | 586871.2 | 6871.2 | Mutfak ve Çamasirhane Tesisati
25.635.1101 | 320 mm. 1800 mm. 0,75 KW 0,37 KW |  |  | 250138.73 | 5763.73 | Mutfak ve Çamasirhane Tesisati
25.635.1102 | 450 mm. 2100 mm. 1,50 KW 0,75 KW |  |  | 305802.45 | 7802.45 | Mutfak ve Çamasirhane Tesisati
25.635.1200 | Silindir ütü makinası, LPG’li. Hareket Aspiratör Silindir ø Boyu Motor Gücü Motor Gücü |  |  |  |  | Mutfak ve Çamasirhane Tesisati
25.635.1201 | 320 mm 1800 mm. 0,75 KW 0,37 KW |  |  | 360638.73 | 5763.73 | Mutfak ve Çamasirhane Tesisati
25.635.2101 | 500 - 550 1500 |  |  | 248927.45 | 7802.45 | Mutfak ve Çamasirhane Tesisati
25.635.2102 | 550 - 600 1800 |  |  | 275733.7 | 8733.7 | Mutfak ve Çamasirhane Tesisati
25.635.2103 | 550 - 600 2000 |  |  | 308289.95 | 9664.95 | Mutfak ve Çamasirhane Tesisati
25.635.2104 | 750 - 850 2000 |  |  | 467971.2 | 10596.2 | Mutfak ve Çamasirhane Tesisati
25.635.2105 | 750 - 850 2500 |  |  | 516134.93 | 12634.93 | Mutfak ve Çamasirhane Tesisati
25.635.2106 | 850 - 950 3000 |  |  | 648941.18 | 13566.18 | Mutfak ve Çamasirhane Tesisati
25.635.2107 | 1000 - 1200 3000 |  |  | 874872.43 | 14497.43 | Mutfak ve Çamasirhane Tesisati
25.635.2201 | 320 1500 9 K W |  |  | 244388.73 | 5763.73 | Mutfak ve Çamasirhane Tesisati
25.635.2202 | 500 - 550 1500 15 K W |  |  | 319052.45 | 7802.45 | Mutfak ve Çamasirhane Tesisati
25.635.2203 | 550 - 650 1800 18 K W |  |  | 359802.45 | 7802.45 | Mutfak ve Çamasirhane Tesisati
25.635.2204 | 550 - 650 2000 21 K W |  |  | 404177.45 | 7802.45 | Mutfak ve Çamasirhane Tesisati
25.635.2205 | 750 2000 23 K W |  |  | 517096.2 | 10596.2 | Mutfak ve Çamasirhane Tesisati
25.635.2206 | 750 2500 30 K W |  |  | 605759.93 | 12634.93 | Mutfak ve Çamasirhane Tesisati
25.635.2251 | 320 1500 0,75 K W |  |  | 331138.73 | 5763.73 | Mutfak ve Çamasirhane Tesisati
25.635.2252 | 500 - 550 1500 0,75 K W |  |  | 449638.73 | 5763.73 | Mutfak ve Çamasirhane Tesisati
25.635.2253 | 550 - 650 1800 1,1 K W |  |  | 478138.73 | 5763.73 | Mutfak ve Çamasirhane Tesisati
25.635.2254 | 550 - 650 2000 1,5 K W |  |  | 521873.71 | 7248.71 | Mutfak ve Çamasirhane Tesisati
25.635.2255 | 750 2000 1,5 K W |  |  | 630998.71 | 7248.71 | Mutfak ve Çamasirhane Tesisati
25.635.2256 | 750 2500 2,2 K W |  |  | 783498.71 | 7248.71 | Mutfak ve Çamasirhane Tesisati
25.635.2302 | Kendinden Kazanlı Paskala Ütü : (Ölçü : Adet.) |  |  | 112562.5 | 1862.5 | Mutfak ve Çamasirhane Tesisati
25.650.4101 | 8 ø mm. |  |  | 850.63 | 240.63 | BİRİM FİYAT VE TARİFLERİ
25.650.4102 | 10 ø mm. |  |  | 935 | 202.5 | BİRİM FİYAT VE TARİFLERİ
25.650.4103 | 15 ø mm. |  |  | 1221.25 | 236.25 | BİRİM FİYAT VE TARİFLERİ
25.650.4105 | 12 ø mm. |  |  | 968.75 | 236.25 | BİRİM FİYAT VE TARİFLERİ
25.650.4106 | 22ø mm. |  |  | 1391.25 | 270 | BİRİM FİYAT VE TARİFLERİ
25.650.4107 | 28 ø mm. |  |  | 1688.75 | 303.75 | BİRİM FİYAT VE TARİFLERİ
25.650.4108 | 35 ø mm. |  |  | 2450 | 337.5 | BİRİM FİYAT VE TARİFLERİ
25.650.4109 | 42 ø mm. |  |  | 4412.5 | 371.25 | BİRİM FİYAT VE TARİFLERİ
25.650.4110 | 54 ø mm. |  |  | 6311.25 | 405 | BİRİM FİYAT VE TARİFLERİ
25.650.4111 | 76 ø mm. |  |  | 7822.5 | 438.75 | BİRİM FİYAT VE TARİFLERİ
25.650.4112 | 108 ø mm. |  |  | 10032.5 | 540 | BİRİM FİYAT VE TARİFLERİ
25.652.1101 | 2 Gaz için |  |  | 17537.5 | 1350 | BİRİM FİYAT VE TARİFLERİ
25.652.1102 | 3 Gaz için |  |  | 20912.5 | 1350 | BİRİM FİYAT VE TARİFLERİ
25.652.1103 | 4 Gaz için |  |  | 25400 | 1350 | BİRİM FİYAT VE TARİFLERİ
25.652.1104 | 5 Gaz için |  |  | 30237.5 | 2025 | BİRİM FİYAT VE TARİFLERİ
25.652.1105 | 6 Gaz için |  |  | 34412.5 | 2025 | BİRİM FİYAT VE TARİFLERİ
25.652.1106 | 1 Gaz için |  |  | 12666.25 | 1350 | BİRİM FİYAT VE TARİFLERİ
25.652.1201 | 2 Gaz için |  |  | 18450 | 1350 | BİRİM FİYAT VE TARİFLERİ
25.652.1202 | 3 Gaz için |  |  | 20887.5 | 1350 | BİRİM FİYAT VE TARİFLERİ
25.652.1203 | 4 Gaz için |  |  | 24962.5 | 1350 | BİRİM FİYAT VE TARİFLERİ
25.652.1204 | 5 Gaz için |  |  | 29025 | 2025 | BİRİM FİYAT VE TARİFLERİ
25.652.1205 | 6 Gaz için |  |  | 33700 | 2025 | BİRİM FİYAT VE TARİFLERİ
25.652.1206 | 1 Gaz için |  |  | 13618.75 | 1350 | BİRİM FİYAT VE TARİFLERİ
25.652.1301 | 2x3 + 1x3 tüplük sistem |  |  | 180939.95 | 10314.95 | BİRİM FİYAT VE TARİFLERİ
25.652.1302 | 2x4 + 1x4 tüplük sistem |  |  | 206189.95 | 10314.95 | BİRİM FİYAT VE TARİFLERİ
25.652.1303 | 2x5 + 1x5 tüplük sistem |  |  | 238939.95 | 10314.95 | BİRİM FİYAT VE TARİFLERİ
25.652.1304 | 2x10 + 1x10 tüplük sistem |  |  | 331272.43 | 12772.43 | BİRİM FİYAT VE TARİFLERİ
25.652.1305 | 2x6 + 1x6 tüplük sistem |  |  | 259689.95 | 10314.95 | BİRİM FİYAT VE TARİFLERİ
25.652.1306 | 2x15 + 1x15 tüplük sistem |  |  | 393497.43 | 14122.43 | BİRİM FİYAT VE TARİFLERİ
25.652.1307 | 2x20 + 1x20 tüplük sistem |  |  | 473429.9 | 17929.9 | BİRİM FİYAT VE TARİFLERİ
25.652.1401 | 3x35 m3/h (Tank =500 lt) |  |  | 1205482.48 | 17982.48 | BİRİM FİYAT VE TARİFLERİ
25.652.1402 | 3x40 m3/h (Tank =500 lt) |  |  | 1269332.48 | 19332.48 | BİRİM FİYAT VE TARİFLERİ
25.652.1406 | 3x60 m3/h (Tank = 2x1000 lt) |  |  | 1427432.48 | 20682.48 | BİRİM FİYAT VE TARİFLERİ
25.652.1407 | 3x110 m3/h (Tank = 2x2000 lt) |  |  | 1993139.95 | 23139.95 | BİRİM FİYAT VE TARİFLERİ
25.652.1408 | 3x150 m3/h (Tank = 2x2000 lt) |  |  | 2326989.95 | 24489.95 | BİRİM FİYAT VE TARİFLERİ
25.652.1409 | 3x185 m3/h (Tank = 2x2000 lt) |  |  | 2696697.43 | 26947.43 | BİRİM FİYAT VE TARİFLERİ
25.652.1410 | 3x255 m3/h (Tank = 3x2000 lt) |  |  | 3258922.43 | 28297.43 | BİRİM FİYAT VE TARİFLERİ
25.652.1411 | 3x318 m3/h (Tank = 3x2000 lt) |  |  | 3601197.43 | 30322.43 | BİRİM FİYAT VE TARİFLERİ
25.652.1501 | 3x40 m3/h (Tank = 500 lt) |  |  | 662214.95 | 19089.95 | BİRİM FİYAT VE TARİFLERİ
25.652.1502 | 3x60 m3/h (Tank = 500 lt) |  |  | 791839.95 | 19089.95 | BİRİM FİYAT VE TARİFLERİ
25.652.1503 | 3x100 m3/h (Tank = 500 lt) |  |  | 1105589.95 | 25839.95 | BİRİM FİYAT VE TARİFLERİ
25.652.1504 | 3x160 m3/h (Tank = 1000 lt) |  |  | 1279364.95 | 27864.95 | BİRİM FİYAT VE TARİFLERİ
25.652.1505 | 3x250 m3/h (Tank = 1000 lt) |  |  | 1462822.43 | 30322.43 | BİRİM FİYAT VE TARİFLERİ
25.652.1506 | 4x300 m3/h (Tank =2x1000 lt) |  |  | 2099454.9 | 33454.9 | BİRİM FİYAT VE TARİFLERİ
25.652.1507 | 4x300 m3/h (Tank =2x2000 lt) |  |  | 2542929.9 | 34804.9 | BİRİM FİYAT VE TARİFLERİ
25.652.1551 | 3x100 m3/h Dezenfeksiyon tankı = 2x500 , Depolama Tankı 500 lt |  |  | 1804412.38 | 32537.38 | BİRİM FİYAT VE TARİFLERİ
25.652.1552 | 3x160 m3/h Dezenfeksiyon tankı =2x 1000 lt , Depolama Tankı 1000 lt |  |  | 2059562.38 | 34562.38 | BİRİM FİYAT VE TARİFLERİ
25.652.1553 | 3x250 m3/h Dezenfeksiyon tankı = 2x1000 lt, Depolama Tankı 1000 lt |  |  | 2445787.38 | 35912.38 | BİRİM FİYAT VE TARİFLERİ
25.652.1554 | 3x300 m3/h Dezenfeksiyon tankı = 2x1000 lt , Depolama Tankı 1000 lt |  |  | 2661562.38 | 37937.38 | BİRİM FİYAT VE TARİFLERİ
25.652.1600 | Anestezik gaz tahliye sistemi (venturi tip) (Ölçü: Tk) |  |  | 8220.63 | 3003.13 | BİRİM FİYAT VE TARİFLERİ
25.652.1701 | Elektropompalı tip anestetik gaz tahliye sistemi 30+30m3/h |  |  | 164839.95 | 5589.95 | BİRİM FİYAT VE TARİFLERİ
25.652.1702 | Elektropompalı tip anestetik gaz tahliye sistemi 70+70m3/h |  |  | 217239.95 | 7614.95 | BİRİM FİYAT VE TARİFLERİ
25.652.1703 | Elektropompalı tip anestetik gaz tahliye sistemi 100+100m3/h |  |  | 261089.95 | 8964.95 | BİRİM FİYAT VE TARİFLERİ
25.652.1704 | Elektropompalı tip anestetik gaz tahliye sistemi 130+130m3/h |  |  | 361189.95 | 10314.95 | BİRİM FİYAT VE TARİFLERİ
25.652.1801 | 2x5 + 1x5 tüplük sistem |  |  | 231314.95 | 10314.95 | BİRİM FİYAT VE TARİFLERİ
25.652.1802 | 2x8 + 1x8 tüplük sistem |  |  | 262439.95 | 10314.95 | BİRİM FİYAT VE TARİFLERİ
25.652.1803 | 2x10 + 1x10 tüplük sistem |  |  | 280772.43 | 12772.43 | BİRİM FİYAT VE TARİFLERİ
25.652.1804 | 2x20 + 1x20 tüplük sistem |  |  | 384679.9 | 17929.9 | BİRİM FİYAT VE TARİFLERİ
25.652.1805 | 2x15 + 1x15 tüplük sistem |  |  | 326497.43 | 14122.43 | BİRİM FİYAT VE TARİFLERİ
25.652.1806 | 2x30 + 1x30 tüplük sistem |  |  | 454644.85 | 23519.85 | BİRİM FİYAT VE TARİFLERİ
25.655.1001 | Oksijen prizi |  |  | 1712.5 | 337.5 | BİRİM FİYAT VE TARİFLERİ
25.655.1002 | Vakum prizi |  |  | 1712.5 | 337.5 | BİRİM FİYAT VE TARİFLERİ
25.655.1003 | Azot protoksit prizi |  |  | 1712.5 | 337.5 | BİRİM FİYAT VE TARİFLERİ
25.655.1004 | Basınçlı hava prizi |  |  | 1712.5 | 337.5 | BİRİM FİYAT VE TARİFLERİ
25.655.1005 | Anestezik gaz tahliye prizi |  |  | 2056.25 | 337.5 | BİRİM FİYAT VE TARİFLERİ
25.655.1006 | Anestezik gaz tahliye prizi ( Ventüri Sistem ) |  |  | 3775 | 337.5 | BİRİM FİYAT VE TARİFLERİ
25.655.1007 | Karbondioksit prizi |  |  | 1712.5 | 337.5 | BİRİM FİYAT VE TARİFLERİ
25.655.1008 | Azot prizi |  |  | 1712.5 | 337.5 | BİRİM FİYAT VE TARİFLERİ
25.660.1002 | 12 mm 1.0 mm |  |  | 731.25 | 135 | BİRİM FİYAT VE TARİFLERİ
25.660.1003 | 15 mm 1.0 mm |  |  | 937.5 | 168.75 | BİRİM FİYAT VE TARİFLERİ
25.660.1004 | 22 mm 1.0 mm |  |  | 1342.5 | 202.5 | BİRİM FİYAT VE TARİFLERİ
25.660.1005 | 28 mm 1.0 mm |  |  | 1623.75 | 236.25 | BİRİM FİYAT VE TARİFLERİ
25.660.1006 | 35 mm 1.0 mm |  |  | 2185 | 270 | BİRİM FİYAT VE TARİFLERİ
25.660.1007 | 42 mm 1.0 mm |  |  | 2962.5 | 303.75 | BİRİM FİYAT VE TARİFLERİ
25.660.1008 | 54 mm 1.0 mm |  |  | 4246.25 | 337.5 | BİRİM FİYAT VE TARİFLERİ
25.660.1009 | 76 mm 1.5 mm |  |  | 4668.75 | 371.25 | BİRİM FİYAT VE TARİFLERİ
25.660.1010 | 108 mm 1.5 mm |  |  | 8140 | 405 | BİRİM FİYAT VE TARİFLERİ
25.660.1015 | 54 mm 1.2 mm |  |  | 4478.75 | 438.75 | BİRİM FİYAT VE TARİFLERİ
25.665.1101 | Paket Tipi 1 gözlü morg ünitesi: (Ölçü: Ad.) |  |  | 151393.75 | 1893.75 | BİRİM FİYAT VE TARİFLERİ
25.665.1102 | Paket Tipi 2 gözlü morg ünitesi: (Ölçü:Ad.) |  |  | 285781.25 | 2281.25 | BİRİM FİYAT VE TARİFLERİ
25.665.1103 | Paket Tipi 3 gözlü morg ünitesi: (Ölçü:Ad.) |  |  | 386456.25 | 2956.25 | BİRİM FİYAT VE TARİFLERİ
25.665.1200 | Gasil Masası: (Ölçü: Ad.) |  |  | 79031.25 | 1268.75 | BİRİM FİYAT VE TARİFLERİ
25.700.1101 | DN25 20m |  |  | 9800 | 3212.5 | BİRİM FİYAT VE TARİFLERİ
25.700.1102 | DN25 25m |  |  | 10360 | 3550 | BİRİM FİYAT VE TARİFLERİ
25.700.1103 | DN25 30m |  |  | 10960 | 3887.5 | BİRİM FİYAT VE TARİFLERİ
25.700.1201 | DN25 20m |  |  | 10416.25 | 3212.5 | BİRİM FİYAT VE TARİFLERİ
25.700.1202 | DN25 25m |  |  | 10970 | 3550 | BİRİM FİYAT VE TARİFLERİ
25.700.1203 | DN25 30m |  |  | 11618.75 | 3887.5 | BİRİM FİYAT VE TARİFLERİ
25.700.2101 | Tüpsüz Model |  |  | 9508.75 | 2700 | BİRİM FİYAT VE TARİFLERİ
25.700.2102 | Tüplü Model |  |  | 10570 | 2700 | BİRİM FİYAT VE TARİFLERİ
25.700.3100 | ARAZİ TİPİ YANGIN DOLABI 2 " HORTUMLU (Ölçü: Ad) |  |  | 17775 | 3375 | BİRİM FİYAT VE TARİFLERİ
25.700.3200 | ARAZİ TİPİ YANGIN DOLABI 2½" HORTUMLU (Ölçü: Ad) |  |  | 21012.5 | 3375 | BİRİM FİYAT VE TARİFLERİ
25.705.1101 | Dik DN 15 |  |  | 340.63 | 96.88 | BİRİM FİYAT VE TARİFLERİ
25.705.1102 | Dik DN 20 |  |  | 500.63 | 96.88 | BİRİM FİYAT VE TARİFLERİ
25.705.1103 | Sarkık DN 15 |  |  | 379.38 | 96.88 | BİRİM FİYAT VE TARİFLERİ
25.705.1104 | Sarkık DN 20 |  |  | 588.13 | 96.88 | BİRİM FİYAT VE TARİFLERİ
25.705.1105 | Yatay Duvar Kenarı DN 15 |  |  | 424.38 | 96.88 | BİRİM FİYAT VE TARİFLERİ
25.705.1201 | Genişletilmiş Etkili DN 15 |  |  | 985.63 | 96.88 | BİRİM FİYAT VE TARİFLERİ
25.705.1202 | İri Damlalı DN 20 |  |  | 1189.38 | 96.88 | BİRİM FİYAT VE TARİFLERİ
25.705.1203 | EBHT (Erken Baskın Hızlı Tepkili) DN 20 |  |  | 1393.13 | 96.88 | BİRİM FİYAT VE TARİFLERİ
25.705.2100 | Açık konumda su açıldığında, suyu belli bir açı ile dağıtma biçimi ve damlacık yapısında püskürterek yangını söndürme, soğutma veya yüzeyi soğutma işlevine sahip, pirinç malzemeden, onaylı açık yangın su püskürtme memesinin işyerinde temini, projesine teknik şartnamesine uygun olarak montajı, çalışır halde teslimi. Açık Yangın Su Püskürtme Memesi Açılma sıcaklığı 57ºC, 68ºC, 79ºC, 93ºC, 100ºC veya 141ºC. |  |  |  |  | BİRİM FİYAT VE TARİFLERİ
25.705.2101 | Dik DN 15 |  |  | 366.88 | 96.88 | BİRİM FİYAT VE TARİFLERİ
25.705.2102 | Dik DN 20 |  |  | 533.13 | 96.88 | BİRİM FİYAT VE TARİFLERİ
25.705.2103 | Sarkık DN 15 |  |  | 365.63 | 96.88 | BİRİM FİYAT VE TARİFLERİ
25.705.2104 | Sarkık DN 20 |  |  | 585.63 | 96.88 | BİRİM FİYAT VE TARİFLERİ
25.705.3001 | Beyaz Boyalı |  |  | 39.75 |  | BİRİM FİYAT VE TARİFLERİ
25.705.3002 | Krom Kaplama |  |  | 35.5 |  | BİRİM FİYAT VE TARİFLERİ
25.705.3100 | Hızlı Tepki İlavesi: |  |  | 78 |  | BİRİM FİYAT VE TARİFLERİ
25.705.3201 | Sabit Tek Parça Rozet |  |  | 73.13 | 38.75 | BİRİM FİYAT VE TARİFLERİ
25.705.3202 | Ayarlanabilir İki Parçalı Rozet |  |  | 74.38 | 38.75 | BİRİM FİYAT VE TARİFLERİ
25.705.3203 | Gizli Gömme Rozet |  |  | 245 | 38.75 | BİRİM FİYAT VE TARİFLERİ
25.705.5000 | Sprinkler Hortum Seti PN 16 basınca, 149 C çalışma sıcaklığına dayanıklı olan, hortumu AISI 316L Paslanmaz Çelik, Örgü Teli: AISI 304 Paslanmaz Çelikten ya da Karbon çelikten mamul, direkt bağlantı yapılabilen, 1” nipel ve 1/2” Sprinkler ucuna özel iç dişli parçası ile, Hortum çapı: DN 20 veya DN 25 (1") olan TSE EN 10380'e uygun hortum setinin, esnek metal hortum, hortum sabitleme seti, set sabitleme aparatı ile birlikte temini ve montajı |  |  |  |  | BİRİM FİYAT VE TARİFLERİ
25.705.5101 | 50 cm uzunluğunda sprinker hortum seti |  |  | 751.25 | 232.5 | BİRİM FİYAT VE TARİFLERİ
25.705.5102 | 70 cm uzunluğunda sprinker hortum seti |  |  | 807.5 | 232.5 | BİRİM FİYAT VE TARİFLERİ
25.705.5103 | 100 cm uzunluğunda sprinker hortum seti |  |  | 861.25 | 232.5 | BİRİM FİYAT VE TARİFLERİ
25.710.1001 | DN 80 |  |  | 32512.5 | 3212.5 | BİRİM FİYAT VE TARİFLERİ
25.710.1002 | DN 100 |  |  | 36662.5 | 3550 | BİRİM FİYAT VE TARİFLERİ
25.710.1003 | DN 150 |  |  | 57000 | 3887.5 | BİRİM FİYAT VE TARİFLERİ
25.710.1101 | DN50 |  |  | 147.5 | 25.63 | BİRİM FİYAT VE TARİFLERİ
25.710.1201 | DN25 |  |  | 1631.25 | 387.5 | N25.710.1102 DN65 198,13 25,63
25.710.1202 | DN50 |  |  | 2703.75 | 581.25 | N25.710.1102 DN65 198,13 25,63
25.710.1301 | Kumandasız |  |  | 1026.25 | 232.5 | N25.710.1102 DN65 198,13 25,63
25.710.1302 | Kumandalı |  |  | 1869.38 | 290.63 | N25.710.1102 DN65 198,13 25,63
25.710.1303 | Yer Üstü Yangın Musluğu Açma Anahtarı (TS 3145) |  |  | 693.75 |  | N25.710.1102 DN65 198,13 25,63
25.712.1000 | İtfaiye Bağlantı Ağzı: (Ölçü: Ad) |  |  | 8621.25 | 2700 | N25.710.1102 DN65 198,13 25,63
25.712.1101 | Damlatma Vanası İlavesi: |  |  | 610 | 193.75 | N25.710.1102 DN65 198,13 25,63
25.712.1102 | Arka Plakası İlavesi: |  |  | 573.75 | 77.5 | N25.710.1102 DN65 198,13 25,63
25.712.1103 | İtfaiye Bilgi Levhası İlavesi: |  |  | 537.5 | 77.5 | N25.710.1102 DN65 198,13 25,63
25.712.1104 | PN 16 Basınç Sınıfı İlavesi: |  |  | 1015 |  | N25.710.1102 DN65 198,13 25,63
25.712.1105 | PN 25 Basınç Sınıfı İlavesi |  |  | 1526.25 |  | N25.710.1102 DN65 198,13 25,63
25.712.2001 | DN 50 |  |  | 2688.75 | 506.25 | N25.710.1102 DN65 198,13 25,63
25.712.2002 | DN 65 |  |  | 4836.25 | 506.25 | N25.710.1102 DN65 198,13 25,63
25.715.1100 | Bronz veya pirinç malzemeden yapılmış, küresi paslanmaz, K faktörü 80 ile 360 değerleri arasında, 21 bar (300 psi) çalışma basıncında, üç konumlu olarak iş yerinde temini, projesine ve teknik şartnamesine uygun olarak montajı, çalışır halde teslimi. Test ve drenaj vanası, dişli, pirinç; |  |  |  |  | N25.710.1102 DN65 198,13 25,63
25.715.1101 | DN 25 |  |  | 5420 | 1350 | N25.710.1102 DN65 198,13 25,63
25.715.1102 | DN 32 |  |  | 5477.5 | 1350 | N25.710.1102 DN65 198,13 25,63
25.715.1103 | DN 40 |  |  | 9712.5 | 1350 | N25.710.1102 DN65 198,13 25,63
25.715.1104 | DN 50 |  |  | 9897.5 | 1350 | N25.710.1102 DN65 198,13 25,63
25.715.1201 | DN 80 |  |  | 53900 | 6425 | N25.710.1102 DN65 198,13 25,63
25.715.1202 | DN 100 |  |  | 60587.5 | 7100 | N25.710.1102 DN65 198,13 25,63
25.715.1203 | DN 150 |  |  | 67556.25 | 8031.25 | N25.710.1102 DN65 198,13 25,63
25.715.1204 | DN 200 |  |  | 131312.5 | 12850 | N25.710.1102 DN65 198,13 25,63
25.715.1301 | DN 80 |  |  | 147600 | 22350 | N25.710.1102 DN65 198,13 25,63
25.715.1302 | DN 100 |  |  | 157325 | 26075 | N25.710.1102 DN65 198,13 25,63
25.715.1303 | DN 150 |  |  | 178425 | 29800 | N25.710.1102 DN65 198,13 25,63
25.715.1401 | DN 80 |  |  | 193625 | 18625 | N25.710.1102 DN65 198,13 25,63
25.715.1402 | DN 100 |  |  | 222100 | 22350 | N25.710.1102 DN65 198,13 25,63
25.715.1403 | DN 150 |  |  | 251450 | 26075 | N25.710.1102 DN65 198,13 25,63
25.715.1404 | DN 200 |  |  | 368425 | 29800 | N25.710.1102 DN65 198,13 25,63
25.715.2001 | Su Motorlu Gong İlavesi: |  |  | 9873.75 | 2700 | N25.710.1102 DN65 198,13 25,63
25.715.2002 | Geciktirme Hücresi İlavesi: |  |  | 6432.5 | 1687.5 | N25.710.1102 DN65 198,13 25,63
25.715.2003 | Alarm Basınç Anahtarı İlavesi: |  |  | 4872.5 | 1350 | N25.710.1102 DN65 198,13 25,63
25.715.2004 | Kuru Alarm Vanası Basınçlı Hava Besleme ve Ayar Düzeneği İlavesi: |  |  | 15033.75 | 4050 | N25.710.1102 DN65 198,13 25,63
25.715.2005 | Baskın Vanası Elektrikli Tahrik Ünitesi İlavesi: |  |  | 13518.75 | 4050 | N25.710.1102 DN65 198,13 25,63
25.715.3101 | DN 40 |  |  | 12543.75 | 3375 | N25.710.1102 DN65 198,13 25,63
25.715.3102 | DN 50 |  |  | 14066.25 | 4050 | N25.710.1102 DN65 198,13 25,63
25.715.3103 | DN 65 |  |  | 14805 | 4725 | N25.710.1102 DN65 198,13 25,63
25.715.3104 | DN 80 |  |  | 15580 | 5062.5 | N25.710.1102 DN65 198,13 25,63
25.715.3105 | DN 100 |  |  | 16370 | 5400 | N25.710.1102 DN65 198,13 25,63
25.715.3106 | DN 150 |  |  | 21875 | 7262.5 | N25.710.1102 DN65 198,13 25,63
25.715.3107 | DN 200 |  |  | 30287.5 | 9125 | N25.710.1102 DN65 198,13 25,63
25.715.3201 | DN 40 |  |  | 12531.25 | 3375 | N25.710.1102 DN65 198,13 25,63
25.715.3202 | DN 50 |  |  | 14166.25 | 4050 | N25.710.1102 DN65 198,13 25,63
25.715.3203 | DN 65 |  |  | 15142.5 | 4725 | N25.710.1102 DN65 198,13 25,63
25.715.3204 | DN 80 |  |  | 16083.75 | 5062.5 | N25.710.1102 DN65 198,13 25,63
25.715.3205 | DN 100 |  |  | 17621.25 | 5400 | N25.710.1102 DN65 198,13 25,63
25.715.3206 | DN 150 |  |  | 23037.5 | 7262.5 | N25.710.1102 DN65 198,13 25,63
25.715.3207 | DN 200 |  |  | 34800 | 9125 | N25.710.1102 DN65 198,13 25,63
25.715.3501 | PN 16 Basınç Sınıfı İlavesi: |  |  | 431.25 |  | N25.710.1102 DN65 198,13 25,63
25.715.3502 | PN 25 Basınç Sınıfı İlavesi: |  |  | 853.75 |  | N25.710.1102 DN65 198,13 25,63
25.715.4101 | DN 40 |  |  | 14467.5 | 3037.5 | N25.710.1102 DN65 198,13 25,63
25.715.4102 | DN 50 |  |  | 16165 | 4050 | N25.710.1102 DN65 198,13 25,63
25.715.4103 | DN 65 |  |  | 18187.5 | 4387.5 | N25.710.1102 DN65 198,13 25,63
25.715.4104 | DN 80 |  |  | 20075 | 4725 | N25.710.1102 DN65 198,13 25,63
25.715.4105 | DN 100 |  |  | 23312.5 | 5062.5 | N25.710.1102 DN65 198,13 25,63
25.715.4107 | DN 200 |  |  | 54675 | 10475 | N25.715.4106 DN 150 38.000,00 7.262,50
25.715.4201 | DN 25 |  |  | 3213.75 | 270 | N25.715.4106 DN 150 38.000,00 7.262,50
25.715.4202 | DN 32 |  |  | 4076.25 | 405 | N25.715.4106 DN 150 38.000,00 7.262,50
25.715.4203 | DN 40 |  |  | 4592.5 | 506.25 | N25.715.4106 DN 150 38.000,00 7.262,50
25.715.4204 | DN 50 |  |  | 5676.25 | 675 | N25.715.4106 DN 150 38.000,00 7.262,50
25.715.4205 | DN 65 |  |  | 7252.5 | 1012.5 | N25.715.4106 DN 150 38.000,00 7.262,50
25.715.4206 | DN 80 |  |  | 8226.25 | 1012.5 | N25.715.4106 DN 150 38.000,00 7.262,50
25.715.4207 | DN 100 |  |  | 12722.5 | 1350 | N25.715.4106 DN 150 38.000,00 7.262,50
25.715.4208 | DN 150 |  |  | 22637.5 | 1687.5 | N25.715.4106 DN 150 38.000,00 7.262,50
25.715.4209 | DN 200 |  |  | 44162.5 | 2362.5 | N25.715.4106 DN 150 38.000,00 7.262,50
25.715.4300 | Su Akış Anahtarı: (Ölçü: Ad.) |  |  | 6082.5 | 581.25 | N25.715.4106 DN 150 38.000,00 7.262,50
25.715.4400 | Boşaltma Vanası: (Ölçü: Ad) |  |  | 1199.38 | 96.88 | N25.715.4106 DN 150 38.000,00 7.262,50
25.720.1101 | 12 m³/h 60 mSS |  |  | 112264.95 | 13389.95 | N25.715.4106 DN 150 38.000,00 7.262,50
25.720.1102 | 12 m³/h 80 mSS |  |  | 130121.2 | 14321.2 | N25.715.4106 DN 150 38.000,00 7.262,50
25.720.1103 | 12 m³/h 100 mSS |  |  | 133302.45 | 15252.45 | N25.715.4106 DN 150 38.000,00 7.262,50
25.720.1104 | 60-66 m³/h 60 mSS |  |  | 209454.9 | 19329.9 | N25.715.4106 DN 150 38.000,00 7.262,50
25.720.1105 | 60-66 m³/h 80 mSS |  |  | 235304.9 | 23054.9 | N25.715.4106 DN 150 38.000,00 7.262,50
25.720.1106 | 60-66 m3/h 100 mSS |  |  | 271779.9 | 26779.9 | N25.715.4106 DN 150 38.000,00 7.262,50
25.720.1107 | 120-126 m³/h 60 mSS |  |  | 286504.9 | 30504.9 | N25.715.4106 DN 150 38.000,00 7.262,50
25.720.1108 | 120-126 m³/h 80 mSS |  |  | 338849.88 | 33474.88 | N25.715.4106 DN 150 38.000,00 7.262,50
25.720.1109 | 120-126 m³/h 100 mSS |  |  | 410182.35 | 38307.35 | N25.715.4106 DN 150 38.000,00 7.262,50
25.720.1201 | 12 m³/h 60 mSS |  |  | 114477.45 | 11527.45 | N25.715.4106 DN 150 38.000,00 7.262,50
25.720.1202 | 12 m³/h 80 mSS |  |  | 132789.95 | 13389.95 | N25.715.4106 DN 150 38.000,00 7.262,50
25.720.1204 | 50-59 m³/h 60 mSS |  |  | 170097.43 | 18222.43 | N25.715.4106 DN 150 38.000,00 7.262,50
25.720.1205 | 50-59 m³/h 80 mSS |  |  | 215054.9 | 23054.9 | N25.715.4106 DN 150 38.000,00 7.262,50
25.720.1206 | 50-59 m³/h 100 mSS |  |  | 244024.88 | 26024.88 | N25.715.4106 DN 150 38.000,00 7.262,50
25.720.1207 | 60-66 m³/h 60 mSS |  |  | 195706.13 | 26956.13 | N25.715.4106 DN 150 38.000,00 7.262,50
25.720.1208 | 60-66 m³/h 80 mSS |  |  | 240387.38 | 27887.38 | N25.715.4106 DN 150 38.000,00 7.262,50
25.720.1209 | 60-66 m³/h 100 mSS |  |  | 260068.63 | 28818.63 | N25.715.4106 DN 150 38.000,00 7.262,50
25.720.1210 | 70-79 m³/h 60 mSS |  |  | 212012.38 | 27887.38 | N25.715.4106 DN 150 38.000,00 7.262,50
25.720.1211 | 70-79 m³/h 80 mSS |  |  | 260818.63 | 28818.63 | N25.715.4106 DN 150 38.000,00 7.262,50
25.720.1212 | 70-79 m³/h 100 mSS |  |  | 303624.88 | 29749.88 | N25.715.4106 DN 150 38.000,00 7.262,50
25.720.1213 | 80-89 m³/h 60 mSS |  |  | 255801.1 | 29926.1 | N25.715.4106 DN 150 38.000,00 7.262,50
25.720.1214 | 80-89 m³/h 80 mSS |  |  | 284232.35 | 30857.35 | N25.715.4106 DN 150 38.000,00 7.262,50
25.720.1215 | 80-89 m³/h 100 mSS |  |  | 346913.6 | 31788.6 | N25.715.4106 DN 150 38.000,00 7.262,50
25.720.1216 | 90-99 m³/h 60 mSS |  |  | 303732.35 | 30857.35 | N25.715.4106 DN 150 38.000,00 7.262,50
25.720.1217 | 90-99 m³/h 80 mSS |  |  | 313913.6 | 31788.6 | N25.715.4106 DN 150 38.000,00 7.262,50
25.720.1218 | 110-119 m³/h 60 mSS |  |  | 324146.08 | 32896.08 | N25.715.4106 DN 150 38.000,00 7.262,50
25.720.1219 | 110-119 m³/h 80 mSS |  |  | 326327.33 | 33827.33 | N25.715.4106 DN 150 38.000,00 7.262,50
25.720.1220 | 120-126 m³/h 60 mSS |  |  | 329866.05 | 35866.05 | N25.715.4106 DN 150 38.000,00 7.262,50
25.720.1221 | 120-126 m³/h 80 mSS |  |  | 370297.3 | 36797.3 | N25.715.4106 DN 150 38.000,00 7.262,50
25.720.1222 | 120-126 m³/h 100 mSS |  |  | 418978.55 | 37728.55 | N25.715.4106 DN 150 38.000,00 7.262,50
25.720.1223 | 120-126 m³/h 120 mSS |  |  | 460284.8 | 38659.8 | N25.715.4106 DN 150 38.000,00 7.262,50
25.720.1301 | 110-119 m³/h 100 mSS |  |  | 389866.05 | 35866.05 | N25.715.4106 DN 150 38.000,00 7.262,50
25.720.1302 | 110-119 m³/h 120 mSS |  |  | 482422.3 | 36797.3 | N25.715.4106 DN 150 38.000,00 7.262,50
25.720.1303 | 120-126 m³/h 60 mSS |  |  | 398491.05 | 35866.05 | N25.715.4106 DN 150 38.000,00 7.262,50
25.720.1304 | 120-126 m³/h 80 mSS |  |  | 481797.3 | 36797.3 | N25.715.4106 DN 150 38.000,00 7.262,50
25.720.1305 | 120-126 m³/h 100 mSS |  |  | 530478.55 | 37728.55 | N25.715.4106 DN 150 38.000,00 7.262,50
25.720.1306 | 120-126 m³/h 120 mSS |  |  | 607409.8 | 38659.8 | N25.715.4106 DN 150 38.000,00 7.262,50
25.720.1401 | 12 m³/h 60 mSS |  |  | 124989.95 | 13389.95 | N25.715.4106 DN 150 38.000,00 7.262,50
25.720.1402 | 12 m³/h 80 mSS |  |  | 141571.2 | 14321.2 | N25.715.4106 DN 150 38.000,00 7.262,50
25.720.1403 | 12 m3/h 100 mSS |  |  | 147002.45 | 15252.45 | N25.715.4106 DN 150 38.000,00 7.262,50
25.720.1404 | 60-66 m³/h 60 mSS |  |  | 206954.9 | 19329.9 | N25.715.4106 DN 150 38.000,00 7.262,50
25.720.1405 | 60-66 m³/h 80 mSS |  |  | 228554.9 | 23054.9 | N25.715.4106 DN 150 38.000,00 7.262,50
25.720.1406 | 60-66 m³/h 100 mSS |  |  | 263404.9 | 26779.9 | N25.715.4106 DN 150 38.000,00 7.262,50
25.720.2101 | 60-66 m³/h 60 mSS |  |  | 356081.13 | 26956.13 | N25.715.4106 DN 150 38.000,00 7.262,50
25.720.2102 | 60-66 m³/h 80 mSS |  |  | 391012.38 | 27887.38 | N25.715.4106 DN 150 38.000,00 7.262,50
25.720.2103 | 60-66 m³/h 100 mSS |  |  | 454568.63 | 28818.63 | N25.715.4106 DN 150 38.000,00 7.262,50
25.720.2104 | 70-79 m³/h 60 mSS |  |  | 385262.38 | 27887.38 | N25.715.4106 DN 150 38.000,00 7.262,50
25.720.2105 | 70-79 m³/h 80 mSS |  |  | 412568.63 | 28818.63 | N25.715.4106 DN 150 38.000,00 7.262,50
25.720.2106 | 70-79 m³/h 100 mSS |  |  | 489874.88 | 29749.88 | N25.715.4106 DN 150 38.000,00 7.262,50
25.720.2107 | 80-89 m³/h 60 mSS |  |  | 429051.1 | 29926.1 | N25.715.4106 DN 150 38.000,00 7.262,50
25.720.2108 | 80-89 m³/h 80 mSS |  |  | 465607.35 | 30857.35 | N25.715.4106 DN 150 38.000,00 7.262,50
25.720.2109 | 80-89 m³/h 100 mSS |  |  | 521913.6 | 31788.6 | N25.715.4106 DN 150 38.000,00 7.262,50
25.720.2110 | 90-99 m³/h 60 mSS |  |  | 452982.35 | 30857.35 | N25.715.4106 DN 150 38.000,00 7.262,50
25.720.2111 | 90-99 m³/h 80 mSS |  |  | 491413.6 | 31788.6 | N25.715.4106 DN 150 38.000,00 7.262,50
25.720.2112 | 110-119 m³/h 60 mSS |  |  | 471271.08 | 32896.08 | N25.715.4106 DN 150 38.000,00 7.262,50
25.720.2113 | 110-119 m³/h 80 mSS |  |  | 521577.33 | 33827.33 | N25.715.4106 DN 150 38.000,00 7.262,50
25.720.2114 | 120-126 m³/h 60 mSS |  |  | 486491.05 | 35866.05 | N25.715.4106 DN 150 38.000,00 7.262,50
25.720.2115 | 120-126 m³/h 80 mSS |  |  | 554297.3 | 36797.3 | N25.715.4106 DN 150 38.000,00 7.262,50
25.720.2116 | 120-126 m³/h 100 mSS |  |  | 589478.55 | 37728.55 | N25.715.4106 DN 150 38.000,00 7.262,50
25.720.2117 | 120-126 m³/h 120 mSS |  |  | 620659.8 | 38659.8 | N25.715.4106 DN 150 38.000,00 7.262,50
25.720.2201 | 110-119 m³/h 100 mSS |  |  | 678741.05 | 35866.05 | N25.715.4106 DN 150 38.000,00 7.262,50
25.720.2202 | 110-119 m³/h 120 mSS |  |  | 695672.3 | 36797.3 | N25.715.4106 DN 150 38.000,00 7.262,50
25.720.2203 | 120-126 m³/h 60 mSS |  |  | 650616.05 | 35866.05 | N25.715.4106 DN 150 38.000,00 7.262,50
25.720.2204 | 120-126 m³/h 80 mSS |  |  | 724422.3 | 36797.3 | N25.715.4106 DN 150 38.000,00 7.262,50
25.720.2205 | 120-126 m³/h 100 mSS |  |  | 764103.55 | 37728.55 | N25.715.4106 DN 150 38.000,00 7.262,50
25.720.2206 | 120-126 m³/h 120 mSS |  |  | 838909.8 | 38659.8 | N25.715.4106 DN 150 38.000,00 7.262,50
25.720.2207 | 170-180 m³/h 60 mSS |  |  | 713022.3 | 40522.3 | N25.715.4106 DN 150 38.000,00 7.262,50
25.720.2208 | 170-180 m³/h 80 mSS |  |  | 796203.55 | 41453.55 | N25.715.4106 DN 150 38.000,00 7.262,50
25.720.2209 | 170-180 m³/h 100 mSS |  |  | 841509.8 | 42384.8 | N25.715.4106 DN 150 38.000,00 7.262,50
25.720.2210 | 170-180 m³/h 120 mSS |  |  | 1110622.3 | 44247.3 | N25.715.4106 DN 150 38.000,00 7.262,50
25.720.4101 | 1,0 m³/h 60 mSS |  |  | 41257.48 | 2457.48 | N25.715.4106 DN 150 38.000,00 7.262,50
25.720.4102 | 2,0 m³/h 60 mSS |  |  | 44082.48 | 3132.48 | N25.715.4106 DN 150 38.000,00 7.262,50
25.720.4103 | 4,0 m³/h 60 mSS |  |  | 51832.48 | 3807.48 | N25.715.4106 DN 150 38.000,00 7.262,50
25.720.4104 | 6,0 m³/h 60 mSS |  |  | 52607.48 | 4482.48 | N25.715.4106 DN 150 38.000,00 7.262,50
25.720.4105 | 1,0 m³/h 80 mSS |  |  | 47169.98 | 3132.48 | N25.715.4106 DN 150 38.000,00 7.262,50
25.720.4106 | 2,0 m³/h 80 mSS |  |  | 48032.48 | 3807.48 | N25.715.4106 DN 150 38.000,00 7.262,50
25.720.4107 | 4,0 m³/h 80 mSS |  |  | 59544.98 | 4482.48 | N25.715.4106 DN 150 38.000,00 7.262,50
25.720.4108 | 6,0 m³/h 80 mSS |  |  | 64494.98 | 5157.48 | N25.715.4106 DN 150 38.000,00 7.262,50
25.720.4109 | 1,0 m³/h 100 mSS |  |  | 50469.98 | 3807.48 | N25.715.4106 DN 150 38.000,00 7.262,50
25.720.4111 | 4,0 m³/h 100 mSS |  |  | 64494.98 | 5157.48 | N25.715.4106 DN 150 38.000,00 7.262,50
25.720.4112 | 6,0 m³/h 100 mSS |  |  | 68394.98 | 5832.48 | N25.715.4106 DN 150 38.000,00 7.262,50
25.720.4113 | 1,0 m³/h 120 mSS |  |  | 59369.98 | 4482.48 | N25.715.4106 DN 150 38.000,00 7.262,50
25.720.4114 | 2,0 m³/h 120 mSS |  |  | 64619.98 | 5157.48 | N25.715.4106 DN 150 38.000,00 7.262,50
25.720.4115 | 4,0 m³/h 120 mSS |  |  | 71569.98 | 5832.48 | N25.715.4106 DN 150 38.000,00 7.262,50
25.720.4116 | 6,0 m³/h 120 mSS |  |  | 82694.98 | 6507.48 | N25.715.4106 DN 150 38.000,00 7.262,50
25.720.7101 | Basınç Kaydetme Cihazı İlavesi: |  |  | 4500 |  | N25.715.4106 DN 150 38.000,00 7.262,50
25.720.7201 | DN 80 |  |  | 33450 | 4050 | N25.715.4106 DN 150 38.000,00 7.262,50
25.720.7202 | DN 100 |  |  | 37825 | 4725 | N25.715.4106 DN 150 38.000,00 7.262,50
25.720.7203 | DN 150 |  |  | 39162.5 | 5400 | N25.715.4106 DN 150 38.000,00 7.262,50
25.720.7204 | DN 200 |  |  | 44550 | 6075 | N25.715.4106 DN 150 38.000,00 7.262,50
25.725.1101 | DN 25 |  |  | 342.5 | 38.75 | N25.715.4106 DN 150 38.000,00 7.262,50
25.725.1102 | DN 32 |  |  | 449.38 | 96.88 | N25.715.4106 DN 150 38.000,00 7.262,50
25.725.1103 | DN 40 |  |  | 481.88 | 96.88 | N25.715.4106 DN 150 38.000,00 7.262,50
25.725.1104 | DN 50 |  |  | 536.88 | 96.88 | N25.715.4106 DN 150 38.000,00 7.262,50
25.725.1105 | DN 65 |  |  | 573.13 | 96.88 | N25.715.4106 DN 150 38.000,00 7.262,50
25.725.1106 | DN 80 |  |  | 651.88 | 96.88 | N25.715.4106 DN 150 38.000,00 7.262,50
25.725.1107 | DN 100 |  |  | 812.5 | 155 | N25.715.4106 DN 150 38.000,00 7.262,50
25.725.1108 | DN 150 |  |  | 1218.75 | 232.5 | N25.715.4106 DN 150 38.000,00 7.262,50
25.725.1109 | DN 200 |  |  | 2686.25 | 387.5 | N25.715.4106 DN 150 38.000,00 7.262,50
25.725.1110 | DN 250 |  |  | 4527.5 | 387.5 | N25.715.4106 DN 150 38.000,00 7.262,50
25.725.1201 | DN 25 |  |  | 375 | 38.75 | N25.715.4106 DN 150 38.000,00 7.262,50
25.725.1202 | DN 32 |  |  | 488.13 | 96.88 | N25.715.4106 DN 150 38.000,00 7.262,50
25.725.1203 | DN 40 |  |  | 528.13 | 96.88 | N25.715.4106 DN 150 38.000,00 7.262,50
25.725.1204 | DN 50 |  |  | 594.38 | 96.88 | N25.715.4106 DN 150 38.000,00 7.262,50
25.725.1205 | DN 65 |  |  | 631.88 | 96.88 | N25.715.4106 DN 150 38.000,00 7.262,50
25.725.1206 | DN 80 |  |  | 721.88 | 96.88 | N25.715.4106 DN 150 38.000,00 7.262,50
25.725.1207 | DN 100 |  |  | 890 | 155 | N25.715.4106 DN 150 38.000,00 7.262,50
25.725.1208 | DN 150 |  |  | 1355 | 232.5 | N25.715.4106 DN 150 38.000,00 7.262,50
25.725.1209 | DN 200 |  |  | 3003.75 | 387.5 | N25.715.4106 DN 150 38.000,00 7.262,50
25.725.1210 | DN 250 |  |  | 5123.75 | 387.5 | N25.715.4106 DN 150 38.000,00 7.262,50
25.725.3101 | DN 25 |  |  | 1096.88 | 96.88 | N25.715.4106 DN 150 38.000,00 7.262,50
25.725.3102 | DN 32 |  |  | 1471.88 | 96.88 | N25.715.4106 DN 150 38.000,00 7.262,50
25.725.3103 | DN 40 |  |  | 1596.88 | 96.88 | N25.715.4106 DN 150 38.000,00 7.262,50
25.725.3104 | DN 50 |  |  | 1659.38 | 96.88 | N25.715.4106 DN 150 38.000,00 7.262,50
25.725.3105 | DN 65 |  |  | 1784.38 | 96.88 | N25.715.4106 DN 150 38.000,00 7.262,50
25.725.3106 | DN 80 |  |  | 1885.63 | 135.63 | N25.715.4106 DN 150 38.000,00 7.262,50
25.725.3107 | DN 100 |  |  | 1967.5 | 155 | N25.715.4106 DN 150 38.000,00 7.262,50
25.725.3108 | DN 150 |  |  | 2381.25 | 193.75 | N25.715.4106 DN 150 38.000,00 7.262,50
25.725.3109 | DN 200 |  |  | 2890.63 | 265.63 | N25.715.4106 DN 150 38.000,00 7.262,50
25.725.3110 | DN 250 |  |  | 3337.5 | 337.5 | N25.715.4106 DN 150 38.000,00 7.262,50
25.725.3201 | Kopma mukavemeti en az 180 kgf olan halat seti |  |  | 323.13 | 135.63 | N25.715.4106 DN 150 38.000,00 7.262,50
25.725.3202 | Kopma mukavemeti en az 300 kgf olan halat seti |  |  | 354.38 | 135.63 | N25.715.4106 DN 150 38.000,00 7.262,50
25.725.3203 | Kopma mukavemeti en az 800 kgf olan halat seti |  |  | 549.38 | 174.38 | N25.715.4106 DN 150 38.000,00 7.262,50
25.725.3204 | Kopma mukavemeti en az 1300 kgf olan halat seti |  |  | 643.13 | 174.38 | N25.715.4106 DN 150 38.000,00 7.262,50
25.727.1000 | HFC227EA GAZLI YANGIN SÖNDÜRME SİSTEMLERİ HFC227EA gazlı söndürme sistemi tasarımı ve fiziksel özellikleri TS EN 15004-1 ve 5 standartlarına göre tesis edilecek, koruma yapılacak olan her bir mekan, varsa asma tavan içi ve yükseltilmiş taban altı hacimlerine eş zamanlı olarak HFC227EA gazı boşaltılacak şekilde tasarlanacaktır. Sistem mahal sızdırmazlığı sağlanmış olmalı ve mahalde sızdırmazlık testi yapılmalıdır. Sistemde kullanılacak olan borular dikişsiz çelik çekme olacak ve boru testleri azotla yapılacaktır. 3 Bar basınçta borular 10 dakika teste tabi tutulacak ve süre sonunda basınç düşümleri kontrol edilecektir. HFC227EA söndürme sisteminin algılama kısmı EN 54 standardına uygun olarak tesis edilecektir. Her söndürme bölgesi için hacme uygun EN 54 standartları doğrultusunda yangın koruması yapılacaktır. Yangın algılama sistemleri, kablo, dedektörler, paneller, sirenler vb. ekipmanlar elektrik tesisatı birim fiyatlarından hesaplanacaktır. HFC227EA gazı EN standartlarında (Kyoto) F sınıfında olan gazın gereksiz boşalması ve kaçakları için önlemler alınacaktır. Gazın boşalma süresi en fazla 10 saniye olacak, mekanik ve elektronik ekipmanlar, kablolar, borulama ve silindirlerin montaj sonrası kurum yetkilisi nezaretinde örnekleme usulüne göre tüm testleri yapılacaktır. |  |  |  |  | N25.715.4106 DN 150 38.000,00 7.262,50
25.727.1100 | HFC227EA gazlı söndürme sistemi tasarımı ve fiziksel özellikleri TS EN 15004-1 ve 5 standartlarına göre tesis edilecek, koruma yapılacak olan her bir mekan, varsa asma tavan içi ve yükseltilmiş taban altı hacimlerine eş zamanlı olarak HFC227EA gazı boşaltılacak şekilde tasarlanacaktır. Sistem mahal sızdırmazlığı sağlanmış olmalı ve mahalde sızdırmazlık testi yapılmalıdır. Sistemde kullanılacak olan borular dikişsiz çelik çekme olacak ve boru testleri azotla yapılacaktır. 3 Bar basınçta borular 10 dakika teste tabi tutulacak ve süre sonunda basınç düşümleri kontrol edilecektir. HFC227EA söndürme sisteminin algılama kısmı EN 54 standardına uygun olarak tesis edilecektir. Her söndürme bölgesi için hacme uygun EN 54 standartları doğrultusunda yangın koruması yapılacaktır. Yangın algılama sistemleri, kablo, dedektörler, paneller, sirenler vb. ekipmanlar elektrik tesisatı birim fiyatlarından hesaplanacaktır. HFC227EA gazı EN standartlarında (Kyoto) F sınıfında olan gazın gereksiz boşalması ve kaçakları için önlemler alınacaktır. Gazın boşalma süresi en fazla 10 saniye olacak, mekanik ve elektronik ekipmanlar, kablolar, borulama ve silindirlerin montaj sonrası kurum yetkilisi nezaretinde örnekleme usulüne göre tüm testleri yapılacaktır. Tüp (silindir ) ve Donanımı (Tk) Sistemde kullanılacak HFC227EA silindirleri 2010-35-AB Taşınabilir Basınçlı Ekipmanlar Yönetmeliği T.P.E.D. direktifine uygun onaylı, Л logolu ve TS EN ISO 9809-1:2010 standartlarında üretilmiş dikişsiz veya TS EN 13322-1 standardına göre üretilmiş dikişli çelik çekme olacaktır. Silindirlere dolumun yapıldığı tankının seri numaraları bulunacaktır. Silindirler 25 - 42 bar basıncı ile kullanılacak olup silindir üzerindeki HFC227EA sistem valfi CE işaretli ve dövme pirinç gövdeli olacaktır. HFC227EA tüp valfleri üzerinde aşırı basınç altında açılmak üzere emniyet mekanizmaları bulunacak ve yine HFC227EA valfi üzerinde silindir iç basınçlarını izlemek üzere basınç göstergesi bulunacak, tüplerin duvar montaj kitleri ile iş yerinde temini ve montajı sağlanacaktır. |  |  |  |  | N25.715.4106 DN 150 38.000,00 7.262,50
25.727.1101 | 14 lt ye kadar |  |  | 51175 | 1862.5 | N25.715.4106 DN 150 38.000,00 7.262,50
25.727.1102 | 14 lt dahil - 25 lt'ye kadar |  |  | 55912.5 | 2200 | N25.715.4106 DN 150 38.000,00 7.262,50
25.727.1103 | 25 lt dahil - 40 lt'ye kadar |  |  | 65478.13 | 2665.63 | N25.715.4106 DN 150 38.000,00 7.262,50
25.727.1105 | 60 lt dahil - 80 lt'ye kadar |  |  | 85546.88 | 3259.38 | N25.715.4106 DN 150 38.000,00 7.262,50
25.727.1106 | 80 lt dahil - 120 lt'ye kadar |  |  | 105343.75 | 3918.75 | N25.715.4106 DN 150 38.000,00 7.262,50
25.727.1107 | 120 lt dahil - 180 lt'ye kadar |  |  | 132900 | 4400 | N25.715.4106 DN 150 38.000,00 7.262,50
25.727.1108 | 180 lt dahil - 240 lt'ye kadar |  |  | 154246.88 | 5121.88 | N25.715.4106 DN 150 38.000,00 7.262,50
25.727.1200 | HFC227EA Gazı (Kg ) |  |  | 1903.75 |  | N25.715.4106 DN 150 38.000,00 7.262,50
25.727.1301 | 2, 3 silindir bağlantılı |  |  | 28428.13 | 2328.13 | N25.715.4106 DN 150 38.000,00 7.262,50
25.727.1302 | 4, 5 silindir bağlantılı |  |  | 48381.25 | 2793.75 | N25.715.4106 DN 150 38.000,00 7.262,50
25.727.1303 | 6, 7 silindir bağlantılı |  |  | 59409.38 | 3596.88 | N25.715.4106 DN 150 38.000,00 7.262,50
25.727.1304 | 8, 9, 10 silindir bağlantılı |  |  | 74156.25 | 4656.25 | N25.715.4106 DN 150 38.000,00 7.262,50
25.727.1400 | Tüp Bağlantı Kiti (Tk) |  |  | 19275 | 1862.5 | N25.715.4106 DN 150 38.000,00 7.262,50
25.727.1500 | Azot Tüpü ilavesi (Tk) |  |  | 48415.63 | 2328.13 | N25.715.4106 DN 150 38.000,00 7.262,50
25.727.1601 | 3/4" |  |  | 81653.13 | 6053.13 | N25.715.4106 DN 150 38.000,00 7.262,50
25.727.1602 | 1" |  |  | 85600 | 7450 | N25.715.4106 DN 150 38.000,00 7.262,50
25.727.1603 | 1 1/4 " |  |  | 98718.75 | 9056.25 | N25.715.4106 DN 150 38.000,00 7.262,50
25.727.1604 | 1 1/2 " |  |  | 109493.75 | 10243.75 | N25.715.4106 DN 150 38.000,00 7.262,50
25.727.1605 | 2 " |  |  | 121356.25 | 12106.25 | N25.715.4106 DN 150 38.000,00 7.262,50
25.727.1606 | 2 1/2" |  |  | 140662.5 | 13037.5 | N25.715.4106 DN 150 38.000,00 7.262,50
25.727.1607 | 3" |  |  | 185525 | 14900 | N25.715.4106 DN 150 38.000,00 7.262,50
25.727.1608 | 4" |  |  | 231818.75 | 17693.75 | N25.715.4106 DN 150 38.000,00 7.262,50
25.727.1701 | 1/2 " |  |  | 1369.38 | 363.13 | N25.715.4106 DN 150 38.000,00 7.262,50
25.727.1702 | 3/4 " |  |  | 1768.13 | 363.13 | N25.715.4106 DN 150 38.000,00 7.262,50
25.727.1703 | 1 " |  |  | 2040.63 | 363.13 | N25.715.4106 DN 150 38.000,00 7.262,50
25.727.1704 | 1 1/4 " |  |  | 3067.5 | 726.25 | N25.715.4106 DN 150 38.000,00 7.262,50
25.727.1705 | 1 1/2 " |  |  | 3750 | 726.25 | N25.715.4106 DN 150 38.000,00 7.262,50
25.727.1706 | 2 " |  |  | 5183.44 | 1204.69 | N25.715.4106 DN 150 38.000,00 7.262,50
25.727.5000 | Pano İçi Gazlı Yangın Söndürme sistemi 25.727.5100 Nozulsuz sistem : Pano içinde bulunan elektrik/elektronik ekipmanların yangına karşı korunması için kullanılmak üzere; Söndürücü gaz, HFC227EA / FK-5-1-12 içeriklerinden oluşacak , 12/16 barda kuru nitrojen ile CE uygunluk işaretine sahip silindirler ile depolanacaktır .Onaylı projesine uygun olarak , sistemde gaz boşaltma vanası, sabitleme braketi, manometre ve üzerinde ısıya duyarlı özel orifisleri olan plastik esaslı kırmızı esnek sensör hortumlardan 25.700-Yangından Korunma Donanım ve Tesisatı r Montajlı |  |  |  |  | N25.715.4106 DN 150 38.000,00 7.262,50
25.727.5101 | 1 m3 e kadar - en az 1 kg |  |  | 25328.13 | 3340.63 | N25.715.4106 DN 150 38.000,00 7.262,50
25.727.5102 | 1-2 m3 arası - en az 2 kg |  |  | 27153.13 | 3340.63 | N25.715.4106 DN 150 38.000,00 7.262,50
25.727.5103 | 2-3 m3 arası - en az 3 kg |  |  | 28178.13 | 3340.63 | N25.715.4106 DN 150 38.000,00 7.262,50
25.727.5104 | 3-4 m3 arası - en az 4 kg |  |  | 31190.63 | 3340.63 | N25.715.4106 DN 150 38.000,00 7.262,50
25.727.5105 | 4-5 m3 arası - en az 5 kg |  |  | 33715.63 | 3340.63 | N25.715.4106 DN 150 38.000,00 7.262,50
25.727.5106 | 5-6 m3 arası -en az 6 kg |  |  | 36653.13 | 3340.63 | N25.715.4106 DN 150 38.000,00 7.262,50
25.727.5201 | 1 m3 e kadar - en az 1 kg |  |  | 63337.5 | 13037.5 | N25.715.4106 DN 150 38.000,00 7.262,50
25.727.5202 | 1-2 m3 arası - en az 2 kg |  |  | 65900 | 13037.5 | N25.715.4106 DN 150 38.000,00 7.262,50
25.727.5203 | 2-3 m3 arası - en az 3 kg |  |  | 69225 | 13037.5 | N25.715.4106 DN 150 38.000,00 7.262,50
25.727.5204 | 3-4 m3 arası - en az 4 kg |  |  | 74750 | 16762.5 | N25.715.4106 DN 150 38.000,00 7.262,50
25.727.5205 | 4-5 m3 arası - en az 5 kg |  |  | 77475 | 16762.5 | N25.715.4106 DN 150 38.000,00 7.262,50
25.727.5206 | 5-6 m3 arası -en az 6 kg |  |  | 80750 | 16762.5 | N25.715.4106 DN 150 38.000,00 7.262,50
25.730.1101 | Ergiyen Metal Sigortalı |  |  | 35893.75 | 8868.75 | N25.715.4106 DN 150 38.000,00 7.262,50
25.730.1201 | 5 lt' ye kadar söndürücülü |  |  | 53300 | 23650 | N25.715.4106 DN 150 38.000,00 7.262,50
25.730.1202 | 6-10 lt söndürücülü |  |  | 59237.5 | 29050 | N25.715.4106 DN 150 38.000,00 7.262,50
25.730.1203 | 11-15 lt söndürücülü |  |  | 70962.5 | 29050 | N25.715.4106 DN 150 38.000,00 7.262,50
25.730.1204 | 16-20 lt söndürücülü |  |  | 74550 | 29050 | N25.715.4106 DN 150 38.000,00 7.262,50
25.730.1205 | 21-25 lt söndürücülü |  |  | 100437.5 | 30912.5 | N25.715.4106 DN 150 38.000,00 7.262,50
25.730.1206 | 26-30 lt söndürücülü |  |  | 106000 | 30912.5 | N25.715.4106 DN 150 38.000,00 7.262,50
25.730.1207 | 31-35 lt söndürücülü |  |  | 118250 | 32775 | N25.715.4106 DN 150 38.000,00 7.262,50
25.730.1300 | Söndürücü Püskürtme Memesi: |  |  | 1715 | 155 | N25.715.4106 DN 150 38.000,00 7.262,50
25.730.2002 | Mekanik Uzaktan Elle Tahrik Mekanizması |  |  | 1643.75 | 270 | N25.715.4106 DN 150 38.000,00 7.262,50
25.730.2003 | Algılama Sistemi Bağlantısı Kontak İlavesi |  |  | 1236.25 | 77.5 | N25.715.4106 DN 150 38.000,00 7.262,50
25.730.3101 | DN 20 |  |  | 13071.25 | 1350 | N25.715.4106 DN 150 38.000,00 7.262,50
25.730.3102 | DN 25 |  |  | 16100 | 1350 | N25.715.4106 DN 150 38.000,00 7.262,50
25.730.3103 | DN 32 |  |  | 19975 | 1350 | N25.715.4106 DN 150 38.000,00 7.262,50
25.730.3104 | DN 40 |  |  | 22150 | 1350 | N25.715.4106 DN 150 38.000,00 7.262,50
25.730.3105 | DN 50 |  |  | 26025 | 1350 | N25.715.4106 DN 150 38.000,00 7.262,50
25.730.3200 | Elektrikli LPG veya Doğalgaz Kesme Vanası Tüpe boşalma komutu geldiğinde, açık konumda bulunan solenoid vananın enerjisinin kesilmesiyle kapalı konuma geçerek, yangın söndürmeyle birlikte, ısıtıcı gaz girişini otomatik olarak kesen elektro mekanik vana |  |  |  |  | N25.715.4106 DN 150 38.000,00 7.262,50
25.730.3201 | DN20 |  |  | 10478.75 | 1350 | N25.715.4106 DN 150 38.000,00 7.262,50
25.730.3202 | DN25 |  |  | 12270 | 1350 | N25.715.4106 DN 150 38.000,00 7.262,50
25.730.3203 | DN32 |  |  | 15512.5 | 1350 | N25.715.4106 DN 150 38.000,00 7.262,50
25.730.3204 | DN40 |  |  | 17812.5 | 1350 | N25.715.4106 DN 150 38.000,00 7.262,50
25.730.3205 | DN50 |  |  | 21550 | 1350 | N25.715.4106 DN 150 38.000,00 7.262,50
25.732.1101 | 1 kg |  |  | 870 | 155 | N25.715.4106 DN 150 38.000,00 7.262,50
25.732.1102 | 2 kg |  |  | 953.75 | 155 | N25.715.4106 DN 150 38.000,00 7.262,50
25.732.1103 | 4 kg |  |  | 1346.25 | 193.75 | N25.715.4106 DN 150 38.000,00 7.262,50
25.732.1104 | 6 kg |  |  | 1412.5 | 193.75 | N25.715.4106 DN 150 38.000,00 7.262,50
25.732.1105 | 9 kg |  |  | 2211.88 | 290.63 | N25.715.4106 DN 150 38.000,00 7.262,50
25.732.1106 | 12 kg |  |  | 2697.5 | 310 | N25.715.4106 DN 150 38.000,00 7.262,50
25.732.1201 | 2 kg |  |  | 2743.75 | 155 | N25.715.4106 DN 150 38.000,00 7.262,50
25.732.1202 | 5 kg |  |  | 3632.5 | 155 | N25.715.4106 DN 150 38.000,00 7.262,50
25.732.1301 | 6 kg |  |  | 1325 | 155 | N25.715.4106 DN 150 38.000,00 7.262,50
25.732.1302 | 9 kg |  |  | 1935 | 155 | N25.715.4106 DN 150 38.000,00 7.262,50
25.732.1401 | 6 kg |  |  | 1396.25 | 155 | N25.715.4106 DN 150 38.000,00 7.262,50
25.732.1402 | 9 kg |  |  | 2188.75 | 155 | N25.715.4106 DN 150 38.000,00 7.262,50
25.735.1100 | Köpüklü Yangın Dolabı 1" Hortumlu: |  |  | 28556.25 | 2281.25 | N25.715.4106 DN 150 38.000,00 7.262,50
25.735.1200 | Köpüklü Yangın Dolabı 2" Hortumlu: |  |  | 35131.25 | 2281.25 | N25.715.4106 DN 150 38.000,00 7.262,50
25.735.2101 | 200-450 litre arası akışlı |  |  | 17717.5 | 5587.5 | N25.715.4106 DN 150 38.000,00 7.262,50
25.735.2102 | 450-1100 litre arası akışlı |  |  | 19762.5 | 5587.5 | N25.715.4106 DN 150 38.000,00 7.262,50
25.735.2103 | 1100-1600 litre arası akışlı |  |  | 30318.75 | 6518.75 | N25.715.4106 DN 150 38.000,00 7.262,50
25.735.2104 | 1700-2000 litre arası akışlı |  |  | 35518.75 | 6518.75 | N25.715.4106 DN 150 38.000,00 7.262,50
25.735.2105 | 2100-2400 litre arası akışlı |  |  | 44518.75 | 6518.75 | N25.715.4106 DN 150 38.000,00 7.262,50
25.735.2201 | 200 lt |  |  | 126212.5 | 4562.5 | N25.715.4106 DN 150 38.000,00 7.262,50
25.735.2202 | 400 lt |  |  | 171437.5 | 4562.5 | N25.715.4106 DN 150 38.000,00 7.262,50
25.735.2203 | 600 lt |  |  | 195687.5 | 4562.5 | N25.715.4106 DN 150 38.000,00 7.262,50
25.735.2204 | 1.000 lt |  |  | 228812.5 | 4562.5 | N25.715.4106 DN 150 38.000,00 7.262,50
25.735.2206 | 2.000 lt |  |  | 295675 | 6425 | N25.715.4106 DN 150 38.000,00 7.262,50
25.735.2207 | 2.500 lt |  |  | 328050 | 6425 | N25.715.4106 DN 150 38.000,00 7.262,50
25.735.2208 | 3.000 lt |  |  | 419925 | 6425 | N25.715.4106 DN 150 38.000,00 7.262,50
25.735.2209 | 3.500 lt |  |  | 453050 | 6425 | N25.715.4106 DN 150 38.000,00 7.262,50
25.735.2210 | 4.000 lt |  |  | 510425 | 6425 | N25.715.4106 DN 150 38.000,00 7.262,50
25.737.1201 | 1 m²’ ye kadar |  |  | 107137.5 | 11175 | N25.715.4106 DN 150 38.000,00 7.262,50
25.737.1202 | 2 m²’ ye kadar |  |  | 145218.75 | 13968.75 | N25.715.4106 DN 150 38.000,00 7.262,50
25.737.2101 | 15 m²’ ye kadar ( 1 m² fiyatı) |  |  | 32800 | 6937.5 | N25.715.4106 DN 150 38.000,00 7.262,50
25.737.2102 | 30 m²’ ye kadar ( 1 m² fiyatı) |  |  | 30075 | 6262.5 | N25.715.4106 DN 150 38.000,00 7.262,50
25.737.2103 | 45 m²’ ye kadar ( 1 m² fiyatı) |  |  | 29025 | 5925 | N25.715.4106 DN 150 38.000,00 7.262,50
25.737.2104 | 65 m²’ ye kadar ( 1 m² fiyatı) |  |  | 27987.5 | 5587.5 | N25.715.4106 DN 150 38.000,00 7.262,50
25.740.1101 | Ø32 - Ø51 Yangın Durdurucu Kelepçe |  |  | 610 | 116.25 | N25.715.4106 DN 150 38.000,00 7.262,50
25.740.1102 | Ø52 - Ø64 Yangın Durdurucu Kelepçe |  |  | 795 | 116.25 | N25.715.4106 DN 150 38.000,00 7.262,50
25.740.1103 | Ø65 - Ø78 Yangın Durdurucu Kelepçe |  |  | 876.25 | 116.25 | N25.715.4106 DN 150 38.000,00 7.262,50
25.740.1104 | Ø79 - Ø91 Yangın Durdurucu Kelepçe |  |  | 962.5 | 116.25 | N25.715.4106 DN 150 38.000,00 7.262,50
25.740.1105 | Ø92 - Ø115 Yangın Durdurucu Kelepçe |  |  | 1182.5 | 155 | N25.715.4106 DN 150 38.000,00 7.262,50
25.740.1106 | Ø116 - Ø125 Yangın Durdurucu Kelepçe |  |  | 1572.5 | 155 | N25.715.4106 DN 150 38.000,00 7.262,50
25.740.1107 | Ø126 - Ø170 Yangın Durdurucu Kelepçe |  |  | 2130 | 155 | N25.715.4106 DN 150 38.000,00 7.262,50
25.740.1108 | Ø171 - Ø199 Yangın Durdurucu Kelepçe |  |  | 3761.25 | 155 | N25.715.4106 DN 150 38.000,00 7.262,50
25.740.1109 | Ø200 - Ø224 Yangın Durdurucu Kelepçe |  |  | 6678.75 | 193.75 | N25.715.4106 DN 150 38.000,00 7.262,50
25.740.1110 | Ø225 - Ø249 Yangın Durdurucu Kelepçe |  |  | 8456.25 | 193.75 | N25.715.4106 DN 150 38.000,00 7.262,50
25.740.1111 | Ø250 - Ø300 Yangın Durdurucu Kelepçe |  |  | 11485 | 193.75 | N25.715.4106 DN 150 38.000,00 7.262,50
25.740.1201 | Ø32 - Ø51 Yangın Durdurucu Sargı |  |  | 269.38 | 96.88 | N25.715.4106 DN 150 38.000,00 7.262,50
25.740.1202 | Ø52 - Ø64 Yangın Durdurucu Sargı |  |  | 411.25 | 155 | N25.715.4106 DN 150 38.000,00 7.262,50
25.740.1203 | Ø65 - Ø78 Yangın Durdurucu Sargı |  |  | 453.75 | 155 | N25.715.4106 DN 150 38.000,00 7.262,50
25.740.1204 | Ø79 - Ø91 Yangın Durdurucu Sargı |  |  | 505 | 155 | N25.715.4106 DN 150 38.000,00 7.262,50
25.740.1205 | Ø92 - Ø115 Yangın Durdurucu Sargı |  |  | 601.25 | 155 | N25.715.4106 DN 150 38.000,00 7.262,50
25.740.1206 | Ø116 - Ø125 Yangın Durdurucu Sargı |  |  | 822.5 | 193.75 | N25.715.4106 DN 150 38.000,00 7.262,50
25.740.1207 | Ø126 - Ø170 Yangın Durdurucu Sargı |  |  | 1291.25 | 193.75 | N25.715.4106 DN 150 38.000,00 7.262,50
25.740.1208 | Ø171 - Ø199 Yangın Durdurucu Sargı |  |  | 1397.5 | 232.5 | N25.715.4106 DN 150 38.000,00 7.262,50
25.740.2101 | 30mm*30mm ölçülerinde plaka tipi yangın önleyici (0,2 lt hacme kadar ) |  |  | 367.5 | 38.75 | N25.715.4106 DN 150 38.000,00 7.262,50
25.740.2102 | 45mm*85mm ölçülerinde plaka tipi yangın önleyici (15 lt hacme kadar ) |  |  | 1343.75 | 38.75 | N25.715.4106 DN 150 38.000,00 7.262,50
25.740.2103 | 65mm*110mm ölçülerinde plaka tipi yangın önleyici (25 lt hacme kadar) |  |  | 2373.75 | 38.75 | N25.715.4106 DN 150 38.000,00 7.262,50
25.740.2104 | 90mm*130mm ölçülerinde plaka tipi yangın önleyici (45 lt hacme kadar) |  |  | 3937.5 | 38.75 | N25.715.4106 DN 150 38.000,00 7.262,50
25.740.2105 | 90mm*190mm ölçülerinde plaka tipi yangın önleyici (60 lt hacme kadar) |  |  | 5236.25 | 38.75 | N25.715.4106 DN 150 38.000,00 7.262,50
25.740.2201 | 3-5 mm çapında, 1 metresi 50 lt hacme kadar koruyabilen kordon tipi yangın önleyici |  |  | 7203.75 | 77.5 | N25.715.4106 DN 150 38.000,00 7.262,50
25.740.2202 | 5-7 mm çapında, 1 metresi 150 lt hacme kadar koruyabilen kordon tipi yangın önleyici |  |  | 12890 | 77.5 | N25.715.4106 DN 150 38.000,00 7.262,50
25.740.2203 | 7-9 mm çapında, 1 metresi 300 lt hacme kadar koruyabilen kordon tipi yangın önleyici |  |  | 16077.5 | 77.5 | N25.715.4106 DN 150 38.000,00 7.262,50
35.100.1101 | En ölçüsü en az 400 mm olan galvanizli dikili tip sac pano. |  |  | 29575.93 | 3364.68 | N35.100.0000 PANOLAR:
35.100.1102 | En ölçüsü en az 500 mm olan galvanizli dikili tip sac pano. |  |  | 32208.43 | 3364.68 | N35.100.0000 PANOLAR:
35.100.1103 | En ölçüsü en az 600 mm olan galvanizli dikili tip sac pano. |  |  | 35242.49 | 3766.24 | N35.100.0000 PANOLAR:
35.100.1104 | En ölçüsü en az 700 mm olan galvanizli dikili tip sac pano. |  |  | 37858.74 | 3766.24 | N35.100.0000 PANOLAR:
35.100.1105 | En ölçüsü en az 800 mm olan galvanizli dikili tip sac pano. |  |  | 40844.05 | 4167.8 | N35.100.0000 PANOLAR:
35.100.1106 | En ölçüsü en az 900 mm olan galvanizli dikili tip sac pano. |  |  | 46109.05 | 4167.8 | N35.100.0000 PANOLAR:
35.100.1107 | En ölçüsü en az 1000 mm olan galvanizli dikili tip sac pano. |  |  | 51694.36 | 4569.36 | N35.100.0000 PANOLAR:
35.100.1108 | En ölçüsü en az 1200 mm olan galvanizli dikili tip sac pano. |  |  | 57425.93 | 4970.93 | N35.100.0000 PANOLAR:
35.100.1151 | En ölçüsü en az 400 mm olan galvanizli dikili tip sac pano. |  |  | 32208.43 | 3364.68 | N35.100.0000 PANOLAR:
35.100.1152 | En ölçüsü en az 500 mm olan galvanizli dikili tip sac pano. |  |  | 34840.93 | 3364.68 | N35.100.0000 PANOLAR:
35.100.1153 | En ölçüsü en az 600 mm olan galvanizli dikili tip sac pano. |  |  | 37858.74 | 3766.24 | N35.100.0000 PANOLAR:
35.100.1154 | En ölçüsü en az 700 mm olan galvanizli dikili tip sac pano. |  |  | 40442.49 | 3766.24 | N35.100.0000 PANOLAR:
35.100.1155 | En ölçüsü en az 800 mm olan galvanizli dikili tip sac pano. |  |  | 46109.05 | 4167.8 | N35.100.0000 PANOLAR:
35.100.1156 | En ölçüsü en az 900 mm olan galvanizli dikili tip sac pano. |  |  | 51292.8 | 4167.8 | N35.100.0000 PANOLAR:
35.100.1157 | En ölçüsü en az 1000 mm olan galvanizli dikili tip sac pano. |  |  | 57024.36 | 4569.36 | N35.100.0000 PANOLAR:
35.100.1158 | En ölçüsü en az 1200 mm olan galvanizli dikili tip sac pano. |  |  | 67842.18 | 4970.93 | N35.100.0000 PANOLAR:
35.100.1201 | En ölçüsü en az 400 mm olan galvanizli dikili tip sac pano. |  |  | 34840.93 | 3364.68 | N35.100.0000 PANOLAR:
35.100.1202 | En ölçüsü en az 500 mm olan galvanizli dikili tip sac pano. |  |  | 37793.74 | 3766.24 | N35.100.0000 PANOLAR:
35.100.1203 | En ölçüsü en az 600 mm olan galvanizli dikili tip sac pano. |  |  | 40442.49 | 3766.24 | N35.100.0000 PANOLAR:
35.100.1204 | En ölçüsü en az 700 mm olan galvanizli dikili tip sac pano. |  |  | 43541.55 | 4167.8 | N35.100.0000 PANOLAR:
35.100.1205 | En ölçüsü en az 800 mm olan galvanizli dikili tip sac pano. |  |  | 46076.55 | 4167.8 | N35.100.0000 PANOLAR:
35.100.1206 | En ölçüsü en az 900 mm olan galvanizli dikili tip sac pano. |  |  | 57024.36 | 4569.36 | N35.100.0000 PANOLAR:
35.100.1207 | En ölçüsü en az 1000 mm olan galvanizli dikili tip sac pano. |  |  | 67440.61 | 4569.36 | N35.100.0000 PANOLAR:
35.100.1208 | En ölçüsü en az 1200 mm olan galvanizli dikili tip sac pano. |  |  | 78339.68 | 4970.93 | N35.100.0000 PANOLAR:
35.100.1251 | En ölçüsü en az 400 mm olan galvanizli dikili tip sac pano. |  |  | 40474.99 | 3766.24 | N35.100.0000 PANOLAR:
35.100.1252 | En ölçüsü en az 500 mm olan galvanizli dikili tip sac pano. |  |  | 43091.24 | 3766.24 | N35.100.0000 PANOLAR:
35.100.1253 | En ölçüsü en az 600 mm olan galvanizli dikili tip sac pano. |  |  | 46109.05 | 4167.8 | N35.100.0000 PANOLAR:
35.100.1254 | En ölçüsü en az 700 mm olan galvanizli dikili tip sac pano. |  |  | 48725.3 | 4167.8 | N35.100.0000 PANOLAR:
35.100.1255 | En ölçüsü en az 800 mm olan galvanizli dikili tip sac pano. |  |  | 51726.86 | 4569.36 | N35.100.0000 PANOLAR:
35.100.1257 | En ölçüsü en az 1000 mm olan galvanizli dikili tip sac pano. |  |  | 78339.68 | 4970.93 | Kuvvetli Akım İç Tesisatı
35.100.1258 | En ölçüsü en az 1200 mm olan galvanizli dikili tip sac pano. |  |  | 89446.24 | 5628.74 | Kuvvetli Akım İç Tesisatı
35.100.1301 | En ölçüsü en az 400 mm olan galvanizli ilave dikili tip sac pano. |  |  | 29302.49 | 3091.24 | Kuvvetli Akım İç Tesisatı
35.100.1302 | En ölçüsü en az 500 mm olan galvanizli ilave dikili tip sac pano. |  |  | 32208.43 | 3364.68 | Kuvvetli Akım İç Tesisatı
35.100.1303 | En ölçüsü en az 600 mm olan galvanizli ilave dikili tip sac pano. |  |  | 34857.18 | 3364.68 | Kuvvetli Akım İç Tesisatı
35.100.1304 | En ölçüsü en az 700 mm olan galvanizli ilave dikili tip sac pano. |  |  | 37858.74 | 3766.24 | Kuvvetli Akım İç Tesisatı
35.100.1305 | En ölçüsü en az 800 mm olan galvanizli ilave dikili tip sac pano. |  |  | 40474.99 | 3766.24 | Kuvvetli Akım İç Tesisatı
35.100.1306 | En ölçüsü en az 900 mm olan galvanizli ilave dikili tip sac pano. |  |  | 46076.55 | 4167.8 | Kuvvetli Akım İç Tesisatı
35.100.1307 | En ölçüsü en az 1000 mm olan galvanizli ilave dikili tip sac pano. |  |  | 56541.55 | 4167.8 | Kuvvetli Akım İç Tesisatı
35.100.1308 | En ölçüsü en az 1200 mm olan galvanizli ilave dikili tip sac pano. |  |  | 67408.11 | 4569.36 | Kuvvetli Akım İç Tesisatı
35.100.2101 | 0,05 - 0,10m2'ye kadar (0,10 m2 dahil) |  |  | 3804.63 | 858.5 | Kuvvetli Akım İç Tesisatı
35.100.2102 | 0,10 - 0,20m2'ye kadar (0,20 m2 dahil) |  |  | 4985.7 | 869.58 | Kuvvetli Akım İç Tesisatı
35.100.2103 | 0,20 - 0,30m2'ye kadar (0,30 m2 dahil) |  |  | 6202.53 | 880.65 | Kuvvetli Akım İç Tesisatı
35.100.2104 | 0,30 - 0,40m2'ye kadar (0,40 m2 dahil) |  |  | 7394.68 | 902.8 | Kuvvetli Akım İç Tesisatı
35.100.2105 | 0,40 - 0,50m2'ye kadar (0,50 m2 dahil) |  |  | 8556.25 | 913.88 | Kuvvetli Akım İç Tesisatı
35.100.2106 | 0,50 - 0,60 m2'ye kadar (0,60 m2 dahil) |  |  | 9748.7 | 924.95 | Kuvvetli Akım İç Tesisatı
35.100.2107 | 0,60 - 0,70 m2'ye kadar (0,70 m2 dahil) |  |  | 10913.53 | 936.03 | Kuvvetli Akım İç Tesisatı
35.100.2108 | 0,70 - 0,80 m2'ye kadar (0,80 m2 dahil) |  |  | 12127.1 | 947.1 | Kuvvetli Akım İç Tesisatı
35.100.2109 | 0,80 - 0,90 m2'ye kadar (0,90 m2 dahil) |  |  | 13308.18 | 958.18 | Kuvvetli Akım İç Tesisatı
35.100.2110 | 0,90 - 1,00 m2'ye kadar (1 m2 dahil) |  |  | 14494.13 | 969.25 | Kuvvetli Akım İç Tesisatı
35.100.2201 | 0,05 - 0,10m2'ye kadar (0,10 m2 dahil) |  |  | 3939.8 | 847.43 | Kuvvetli Akım İç Tesisatı
35.100.2203 | 0,20 - 0,30m2'ye kadar (0,30 m2 dahil) |  |  | 6462.53 | 880.65 | Kuvvetli Akım İç Tesisatı
35.100.2204 | 0,30 - 0,40m2'ye kadar (0,40 m2 dahil) |  |  | 7692.35 | 891.73 | Kuvvetli Akım İç Tesisatı
35.100.2205 | 0,40 - 0,50m2'ye kadar (0,50 m2 dahil) |  |  | 8918.93 | 902.8 | Kuvvetli Akım İç Tesisatı
35.100.2206 | 0,50 - 0,60 m2'ye kadar (0,60 m2 dahil) |  |  | 10160.13 | 913.88 | Kuvvetli Akım İç Tesisatı
35.100.2207 | 0,60 - 0,70 m2'ye kadar (0,70 m2 dahil) |  |  | 11389.95 | 924.95 | Kuvvetli Akım İç Tesisatı
35.100.2208 | 0,70 - 0,80 m2'ye kadar (0,80 m2 dahil) |  |  | 12652.28 | 936.03 | Kuvvetli Akım İç Tesisatı
35.100.2209 | 0,80 - 0,90 m2'ye kadar (0,90 m2 dahil) |  |  | 13898.35 | 947.1 | Kuvvetli Akım İç Tesisatı
35.100.2210 | 0,90 - 1,00 m2'ye kadar (1 m2 dahil) |  |  | 15133.05 | 958.18 | Kuvvetli Akım İç Tesisatı
35.100.6101 | 800 mm. genişliğinde |  |  | 45844.36 | 4569.36 | Kuvvetli Akım İç Tesisatı
35.100.6102 | 900 mm. genişliğinde (Ahşap korkuluk yapıldığında bedeli inşaat birim fiyatlarından ödenir.) |  |  | 49224.36 | 4569.36 | Kuvvetli Akım İç Tesisatı
35.100.6201 | Önden kapaklı pano |  |  | 42399.36 | 4569.36 | Kuvvetli Akım İç Tesisatı
35.100.6202 | Ön ve arkadan kapaklı pano |  |  | 44609.36 | 4569.36 | Kuvvetli Akım İç Tesisatı
35.100.6301 | 800 mm. genişliğinde |  |  | 32308.11 | 4569.36 | Kuvvetli Akım İç Tesisatı
35.100.6302 | 900 mm. genişliğinde |  |  | 36419.36 | 4569.36 | Kuvvetli Akım İç Tesisatı
35.100.6350 | Tel kafesli sac kapı: (Ölçü: m2) |  |  | 3070.38 | 1606.25 | Kuvvetli Akım İç Tesisatı
35.100.6351 | Tel kafesli muhafaza: (Ölçü: m2.) |  |  | 2875.38 | 1606.25 | Kuvvetli Akım İç Tesisatı
35.100.6401 | 0,05 - 0,10m2'ye kadar (0,10 m2 dahil) |  |  | 3219.63 | 858.5 | Kuvvetli Akım İç Tesisatı
35.100.6402 | 0,10 - 0,20m2'ye kadar (0,20 m2 dahil) |  |  | 4205.7 | 869.58 | Kuvvetli Akım İç Tesisatı
35.100.6403 | 0,20 - 0,30m2'ye kadar (0,30 m2 dahil) |  |  | 5162.53 | 880.65 | Kuvvetli Akım İç Tesisatı
35.100.6404 | 0,30 - 0,40m2'ye kadar (0,40 m2 dahil) |  |  | 7053.43 | 902.8 | Kuvvetli Akım İç Tesisatı
35.100.6405 | 0,40 - 0,50m2'ye kadar (0,50 m2 dahil) |  |  | 8518.88 | 913.88 | Kuvvetli Akım İç Tesisatı
35.100.6501 | 0,05 - 0,10m2'ye kadar (0,10 m2 dahil) |  |  | 3289.8 | 847.43 | Kuvvetli Akım İç Tesisatı
35.100.6502 | 0,10 - 0,20m2'ye kadar (0,20 m2 dahil) |  |  | 4340.88 | 858.5 | Kuvvetli Akım İç Tesisatı
35.100.6503 | 0,20 - 0,30m2'ye kadar (0,30 m2 dahil) |  |  | 5698.78 | 880.65 | Kuvvetli Akım İç Tesisatı
35.100.6504 | 0,30 - 0,40m2'ye kadar (0,40 m2 dahil) |  |  | 7871.1 | 891.73 | Kuvvetli Akım İç Tesisatı
35.100.6505 | 0,40 - 0,50m2'ye kadar (0,50 m2 dahil) |  |  | 9499.05 | 902.8 | Kuvvetli Akım İç Tesisatı
35.100.6560 | Lojman tipi 0,05 m2'ya kadar sac tablolar: (Ölçü: Ad.) Not: “Tip testler” akredite |  |  | 2956.98 | 836.35 | Kuvvetli Akım İç Tesisatı
35.100.6581 | 4 sigortalık |  |  | 805.09 | 408.21 | Kuvvetli Akım İç Tesisatı
35.100.6582 | 8 sigortalık |  |  | 909.31 | 409.31 | Kuvvetli Akım İç Tesisatı
35.100.6583 | 12 sigortalık |  |  | 1022.93 | 410.43 | Kuvvetli Akım İç Tesisatı
35.100.7000 | Döküm kutu içine ve panolara konulacak TSE şartlarına uygun bakır bara temin ve montajı ve |  |  | 1236.04 | 401.56 | Kuvvetli Akım İç Tesisatı
35.100.7101 | 4 Otomatik sigortalık |  |  | 662.15 | 403.78 | Kuvvetli Akım İç Tesisatı
35.100.7102 | 6 Otomatik sigortalık |  |  | 793.78 | 403.78 | Kuvvetli Akım İç Tesisatı
35.100.7103 | 8 Otomatik sigortalık |  |  | 931.39 | 404.89 | Kuvvetli Akım İç Tesisatı
35.100.7104 | 12 Otomatik sigortalık |  |  | 1065.74 | 405.99 | Kuvvetli Akım İç Tesisatı
35.100.7105 | 16 Otomatik sigortalık |  |  | 1293.24 | 405.99 | Kuvvetli Akım İç Tesisatı
35.100.7106 | 18 Otomatik sigortalık |  |  | 1529.98 | 407.1 | Kuvvetli Akım İç Tesisatı
35.100.7107 | 24 Otomatik sigortalık |  |  | 1700.09 | 408.21 | Kuvvetli Akım İç Tesisatı
35.100.7108 | 36 Otomatik sigortalık |  |  | 2156.19 | 409.31 | Kuvvetli Akım İç Tesisatı
35.100.7201 | 4 Otomatik sigortalık |  |  | 662.15 | 403.78 | Kuvvetli Akım İç Tesisatı
35.100.7202 | 6 Otomatik sigortalık |  |  | 793.78 | 403.78 | Kuvvetli Akım İç Tesisatı
35.100.7203 | 8 Otomatik sigortalık |  |  | 931.39 | 404.89 | Kuvvetli Akım İç Tesisatı
35.100.7204 | 12 Otomatik sigortalık |  |  | 1065.74 | 405.99 | Kuvvetli Akım İç Tesisatı
35.100.7205 | 16 Otomatik sigortalık |  |  | 1293.24 | 405.99 | Kuvvetli Akım İç Tesisatı
35.100.7206 | 18 Otomatik sigortalık |  |  | 1529.98 | 407.1 | Kuvvetli Akım İç Tesisatı
35.100.7207 | 24 Otomatik sigortalık |  |  | 1700.09 | 408.21 | Kuvvetli Akım İç Tesisatı
35.100.7208 | 36 Otomatik sigortalık |  |  | 2156.19 | 409.31 | Kuvvetli Akım İç Tesisatı
35.105.0000 | KORUMA, KUMANDA VE ANAHTARLAMA ÜRÜNLERİ Koruma, kumanda ve anahtarlama grubu ürünlerinde yer alan alt pozlarda bulunan "e kadar" ifadesindeki değer poza dahildir. 35.105.1000 SİGORTALAR: |  |  |  |  | Kuvvetli Akım İç Tesisatı
35.105.1100 | Koruma, kumanda ve anahtarlama grubu ürünlerinde yer alan alt pozlarda bulunan "e kadar" ifadesindeki değer poza dahildir. Anahtarlı Otomatik Sigortalar (en az 3 kA kesme kapasiteli): ( Ölçü: Ad.) Aynı zamanda anahtar vazifesi gören en az 3 kA kısa devre kesme kapasiteli, 2 ve 4 kutupluları nötr ve faz kesme özelliğine haiz, B veya C eğrisi, TS 5018-1 EN 60898-1 standartlarına uygun olarak üretilmiş, CE uygunluk işareti ile piyasaya arz edilmiş otomatik sigortanın temin ve montajı, her nev’i malzeme ve işçilik dahil. |  |  |  |  | Kuvvetli Akım İç Tesisatı
35.105.1110 | 16 A'e kadar (en az 3 kA) |  |  | 277.29 | 160.63 | Kuvvetli Akım İç Tesisatı
35.105.1111 | 25 A'e kadar (en az 3 kA) |  |  | 277.29 | 160.63 | Kuvvetli Akım İç Tesisatı
35.105.1112 | 40 A'e kadar (en az 3 kA) |  |  | 324.28 | 160.63 | Kuvvetli Akım İç Tesisatı
35.105.1113 | 63 A'e kadar (en az 3 kA) |  |  | 379.09 | 160.63 | Kuvvetli Akım İç Tesisatı
35.105.1120 | Bir fazlı nötr kesmeli 16 A'e kadar (en az 3 kA) |  |  | 449.83 | 160.63 | Kuvvetli Akım İç Tesisatı
35.105.1121 | Bir fazlı nötr kesmeli 25 A'e kadar (en az 3 kA) |  |  | 449.83 | 160.63 | Kuvvetli Akım İç Tesisatı
35.105.1123 | Bir fazlı nötr kesmeli 63 A'e kadar (en az 3 kA) |  |  | 795.43 | 160.63 | Kuvvetli Akım İç Tesisatı
35.105.1130 | Üç fazlı 16 A'e kadar (en az 3 kA) |  |  | 671.91 | 160.63 | Kuvvetli Akım İç Tesisatı
35.105.1131 | Üç fazlı 25 A'e kadar (en az 3 kA) |  |  | 671.91 | 160.63 | Kuvvetli Akım İç Tesisatı
35.105.1132 | Üç fazlı 40 A'e kadar (en az 3 kA) |  |  | 773.7 | 160.63 | Kuvvetli Akım İç Tesisatı
35.105.1133 | Üç fazlı 63 A'e kadar (en az 3 kA) |  |  | 960.05 | 160.63 | Kuvvetli Akım İç Tesisatı
35.105.1140 | Üç fazlı nötr kesmeli 16 A'e kadar (en az 3 kA) |  |  | 819.23 | 160.63 | Kuvvetli Akım İç Tesisatı
35.105.1141 | Üç fazlı nötr kesmeli 25 A'e kadar (en az 3 kA) |  |  | 819.23 | 160.63 | Kuvvetli Akım İç Tesisatı
35.105.1142 | Üç fazlı nötr kesmeli 40 A.e kadar (en az 3 kA) |  |  | 987.56 | 160.63 | Kuvvetli Akım İç Tesisatı
35.105.1143 | Üç fazlı nötr kesmeli 63 A'e kadar (en az 3 kA) |  |  | 1231.48 | 160.63 | Kuvvetli Akım İç Tesisatı
35.105.1210 | 16 A'e kadar (en az 6 kA) |  |  | 297.65 | 160.63 | Kuvvetli Akım İç Tesisatı
35.105.1211 | 25 A'e kadar (en az 6 kA) |  |  | 297.65 | 160.63 | Kuvvetli Akım İç Tesisatı
35.105.1212 | 40 A'e kadar (en az 6 kA) |  |  | 354.03 | 160.63 | Kuvvetli Akım İç Tesisatı
35.105.1213 | 63 A'e kadar (en az 6 kA) |  |  | 444.84 | 160.63 | Kuvvetli Akım İç Tesisatı
35.105.1220 | Bir fazlı nötr kesmeli 16 A'e kadar (en az 6 kA) |  |  | 570.13 | 160.63 | Kuvvetli Akım İç Tesisatı
35.105.1221 | Bir fazlı nötr kesmeli 25 A'e kadar (en az 6 kA) |  |  | 577.95 | 160.63 | Kuvvetli Akım İç Tesisatı
35.105.1222 | Bir fazlı nötr kesmeli 40 A'e kadar (en az 6 kA) |  |  | 681.33 | 160.63 | Kuvvetli Akım İç Tesisatı
35.105.1223 | Bir fazlı nötr kesmeli 63 A'e kadar (en az 6 kA) |  |  | 862.98 | 160.63 | Kuvvetli Akım İç Tesisatı
35.105.1230 | Üç fazlı 16 A'e kadar (en az 6 kA) |  |  | 778.41 | 160.63 | Kuvvetli Akım İç Tesisatı
35.105.1231 | Üç fazlı 25 A'e kadar (en az 6 kA) |  |  | 778.41 | 160.63 | Kuvvetli Akım İç Tesisatı
35.105.1232 | Üç fazlı 40 A'e kadar (en az 6 kA) |  |  | 895.86 | 160.63 | Kuvvetli Akım İç Tesisatı
35.105.1233 | Üç fazlı 63 A'e kadar (en az 6 kA) |  |  | 1171.46 | 160.63 | Kuvvetli Akım İç Tesisatı
35.105.1240 | Üç fazlı nötr kesmeli 16 A'e kadar (en az 6 kA) |  |  | 1127.63 | 160.63 | Kuvvetli Akım İç Tesisatı
35.105.1241 | Üç fazlı nötr kesmeli 25 A'e kadar (en az 6 kA) |  |  | 1135.46 | 160.63 | Kuvvetli Akım İç Tesisatı
35.105.1242 | Üç fazlı nötr kesmeli 40 A'e kadar (en az 6 kA) |  |  | 1248.21 | 160.63 | Kuvvetli Akım İç Tesisatı
35.105.1243 | Üç fazlı nötr kesmeli 63 A'e kadar (en az 6 kA) |  |  | 1566.11 | 160.63 | Kuvvetli Akım İç Tesisatı
35.105.1310 | 16 A'e kadar (en az 10 kA) |  |  | 393.18 | 160.63 | Kuvvetli Akım İç Tesisatı
35.105.1311 | 25 A'e kadar (en az 10 kA) |  |  | 394.74 | 160.63 | Kuvvetli Akım İç Tesisatı
35.105.1312 | 40 A'e kadar (en az 10 kA) |  |  | 463.65 | 160.63 | Kuvvetli Akım İç Tesisatı
35.105.1313 | 63 A'e kadar (en az 10 kA) |  |  | 576.39 | 160.63 | Kuvvetli Akım İç Tesisatı
35.105.1320 | Bir fazlı nötr kesmeli 16 A'e kadar (en az 10 kA) |  |  | 649.46 | 160.63 | Kuvvetli Akım İç Tesisatı
35.105.1321 | Bir fazlı nötr kesmeli 25 A'e kadar (en az 10 kA) |  |  | 652.8 | 160.63 | Kuvvetli Akım İç Tesisatı
35.105.1322 | Bir fazlı nötr kesmeli 40 A'e kadar (en az 10 kA) |  |  | 747.14 | 160.63 | Kuvvetli Akım İç Tesisatı
35.105.1323 | Bir fazlı nötr kesmeli 63 A'e kadar (en az 10 kA) |  |  | 1045.56 | 160.63 | Kuvvetli Akım İç Tesisatı
35.105.1330 | Üç fazlı 16 A'e kadar (en az 10 kA) |  |  | 1079.08 | 160.63 | Kuvvetli Akım İç Tesisatı
35.105.1331 | Üç fazlı 25 A'e kadar (en az 10 kA) |  |  | 1080.65 | 160.63 | Kuvvetli Akım İç Tesisatı
35.105.1332 | Üç fazlı 40 A'e kadar (en az 10 kA) |  |  | 1257.6 | 160.63 | Kuvvetli Akım İç Tesisatı
35.105.1333 | Üç fazlı 63 A'e kadar (en az 10 kA) |  |  | 1738.38 | 160.63 | Kuvvetli Akım İç Tesisatı
35.105.1340 | Üç fazlı nötr kesmeli 16 A'e kadar (en az 10 kA) |  |  | 1214.44 | 160.63 | Kuvvetli Akım İç Tesisatı
35.105.1341 | Üç fazlı nötr kesmeli 25 A'e kadar (en az 10 kA) |  |  | 1216.73 | 160.63 | Kuvvetli Akım İç Tesisatı
35.105.1342 | Üç fazlı nötr kesmeli 40 A'e kadar (en az 10 kA) |  |  | 1429.16 | 160.63 | Kuvvetli Akım İç Tesisatı
35.105.1343 | Üç fazlı nötr kesmeli 63 A'e kadar (en az 10 kA) |  |  | 1907.08 | 160.63 | Kuvvetli Akım İç Tesisatı
35.105.1501 | 25 A.e kadar |  |  | 658.74 | 266.56 | Kuvvetli Akım İç Tesisatı
35.105.1502 | 63 A.e kadar |  |  | 658.74 | 266.56 | Kuvvetli Akım İç Tesisatı
35.105.1503 | 100 A.e kadar |  |  | 658.74 | 266.56 | Kuvvetli Akım İç Tesisatı
35.105.1504 | 160 A.e kadar |  |  | 696.33 | 266.56 | Kuvvetli Akım İç Tesisatı
35.105.1505 | 250 A.e kadar |  |  | 959.41 | 266.56 | Kuvvetli Akım İç Tesisatı
35.105.1506 | 400 A.e kadar |  |  | 1241.29 | 266.56 | Kuvvetli Akım İç Tesisatı
35.105.1507 | 630 A.e kadar |  |  | 1914.68 | 266.56 | Kuvvetli Akım İç Tesisatı
35.105.1508 | 1000 A.e kadar |  |  | 13598.85 | 266.56 | Kuvvetli Akım İç Tesisatı
35.105.1600 | Sigortalı Şalterler: ( Bıçaklı Sigortalı Yük Kesici ) ( Ölçü: Ad.) ( TS EN 60947-3 ) AC 23 sınıfına uygun tip testleri yapılmış, çift taraflı kesme yapabilen, V0 yanmazlık sınıfında cam elyaflı polyester malzemeden imal edilmiş, akım kesildiğinde kontaklarında enerji bulunmayan, şalter gövdesi içinde kullanılacak akıma göre bıçaklı sigortaların ark söndürme hücreleri bulunan, kesme kapasitesi en az 60 kA olan, şalter temin ve montajı her nev'i malzeme ve işçilik dahil. Kesme kapasitesi 60 kA' in üzerinde ise birim fiyat % 20 arttırılır, montaj bedeli attırılmadan aynen uygulanır. |  |  |  |  | Kuvvetli Akım İç Tesisatı
35.105.1601 | 3 x 25 A.e kadar (Trifaze) |  |  | 1771.81 | 401.56 | Kuvvetli Akım İç Tesisatı
35.105.1602 | 3 x 63 A.e kadar (Trifaze) |  |  | 1771.81 | 401.56 | Kuvvetli Akım İç Tesisatı
35.105.1603 | 3 x 100 A.e kadar (Trifaze) |  |  | 1771.81 | 401.56 | Kuvvetli Akım İç Tesisatı
35.105.1604 | 3 x 160 A.e kadar (Trifaze) |  |  | 1974.31 | 401.56 | Kuvvetli Akım İç Tesisatı
35.105.1605 | 3 x 250 A.e kadar (Trifaze) |  |  | 4620.31 | 401.56 | Kuvvetli Akım İç Tesisatı
35.105.1606 | 3 x 400 A.e kadar (Trifaze) |  |  | 6800.56 | 401.56 | Kuvvetli Akım İç Tesisatı
35.105.1607 | 3 x 630 A.e kadar (Trifaze) |  |  | 9284.56 | 401.56 | Kuvvetli Akım İç Tesisatı
35.110.1000 | Kompakt tip termik ve manyetik koruyuculu şalterler: ( Ölçü: Ad.) Kompakt tip, havalı ortamda kesme yapan, el hareketinden bağımsız açtırma mekanizmalı, termik aşırı akım ve manyetik kısa devre koruması bulunan akım sınırlama özelliği olan Ics değeri en az % 50 Icu değerine eşit olan, TS EN 60947-2 standardına uygun CE uygunluk işareti ile piyasaya arz edilmiş kompakt şalter temin ve montajı (I1: Ayarlanabilen termik koruma açma akımı, I3: Sabit veya ayarlanabilen manyetik koruma açma akımı, In: Anma akımı, Icu: Kısa devre kesme kapasitesi, Ics: İşletme kısa devre kesme kapasitesi) |  |  |  |  | Kuvvetli Akım İç Tesisatı
35.110.1100 | Kompakt tip, havalı ortamda kesme yapan, el hareketinden bağımsız açtırma mekanizmalı, termik aşırı akım ve manyetik kısa devre koruması bulunan akım sınırlama özelliği olan Ics değeri en az % 50 Icu değerine eşit olan, TS EN 60947-2 standardına uygun CE uygunluk işareti ile piyasaya arz edilmiş kompakt şalter temin ve montajı (I1: Ayarlanabilen termik koruma açma akımı, I3: Sabit veya ayarlanabilen manyetik koruma açma akımı, In: Anma akımı, Icu: Kısa devre kesme kapasitesi, Ics: İşletme kısa devre kesme kapasitesi) 3 kutuplu, 400V AC'de en az Icu: 35 kA, termik koruma ayarlı, manyetik koruma sabit |  |  |  |  | Kuvvetli Akım İç Tesisatı
35.110.1101 | 3 x 10A'den 3 x 63A'e kadar, Icu: 35 kA, I1: (0,8-1)In |  |  | 4271.68 | 465.63 | Kuvvetli Akım İç Tesisatı
35.110.1102 | 3 x 100 A'e kadar Icu: 35 kA, I1: (0,8-1)In |  |  | 4339.18 | 533.13 | Kuvvetli Akım İç Tesisatı
35.110.1103 | 3 x 125 A'e kadar Icu: 35 kA, I1: (0,8-1)In |  |  | 5564.98 | 600.63 | Kuvvetli Akım İç Tesisatı
35.110.1104 | 3 x 160 A'e kadar Icu: 35 kA, I1: (0,8-1)In |  |  | 5728.33 | 600.63 | Kuvvetli Akım İç Tesisatı
35.110.1105 | 3 x 200 A'e kadar Icu: 35 kA, I1: (0,8-1)In |  |  | 7043.23 | 668.13 | Kuvvetli Akım İç Tesisatı
35.110.1106 | 3 x 250 A'e kadar Icu: 35 kA, I1: (0,8-1)In |  |  | 7845.13 | 668.13 | Kuvvetli Akım İç Tesisatı
35.110.1150 | 3 kutuplu, 400V AC'de en az Icu: 35 kA, termik koruma ayarlı, manyetik koruma ayarlı |  |  |  |  | Kuvvetli Akım İç Tesisatı
35.110.1151 | 3 x 400 A'e kadar, Icu: 35 kA, I1: (0,8-1)In, I3: (6-10)In, |  |  | 19606.33 | 668.13 | Kuvvetli Akım İç Tesisatı
35.110.1152 | 3 x 500 A'e kadar, Icu: 35 kA, I1: (0,8-1)In, I3: (6-10)In, |  |  | 22569.58 | 735.63 | Kuvvetli Akım İç Tesisatı
35.110.1153 | 3 x 630 A'e kadar, Icu: 35 kA, I1: (0,8-1)In, I3: (6-10)In, |  |  | 26222.68 | 735.63 | Kuvvetli Akım İç Tesisatı
35.110.1154 | 3 x 800 A.e kadar, Icu: 35 kA, I1: (0,8-1) In, I3:(6-10)In, |  |  | 41897.53 | 803.13 | Kuvvetli Akım İç Tesisatı
35.110.1200 | 3 kutuplu, 400V AC'de en az Icu: 50 kA, termik koruma ayarlı, manyetik koruma sabit |  |  |  |  | Kuvvetli Akım İç Tesisatı
35.110.1201 | 3 x 10A'den 3 x 63A'e kadar, Icu: 50 kA, I1: (0,8-1)In |  |  | 4375.63 | 465.63 | Kuvvetli Akım İç Tesisatı
35.110.1203 | 3 x 125A'e kadar, Icu: 50 kA, I1: (0,8-1)In |  |  | 5692.29 | 600.63 | Kuvvetli Akım İç Tesisatı
35.110.1204 | 3 x 160A'e kadar, Icu: 50 kA, I1: (0,8-1)In |  |  | 5854.29 | 600.63 | Kuvvetli Akım İç Tesisatı
35.110.1205 | 3 x 200A'e kadar, Icu: 50 kA, I1: (0,8-1)In |  |  | 7607.53 | 668.13 | Kuvvetli Akım İç Tesisatı
35.110.1206 | 3 x 250A'e kadar, Icu: 50 kA, I1: (0,8-1)In |  |  | 8246.08 | 668.13 | Kuvvetli Akım İç Tesisatı
35.110.1250 | 3 kutuplu, 400V AC'de en az Icu: 50 kA, termik koruma ayarlı, manyetik koruma ayarlı |  |  |  |  | Kuvvetli Akım İç Tesisatı
35.110.1251 | 3 x 400A'e kadar, Icu: 50 kA, I1: (0,8-1)In, I3: (6-10)In |  |  | 22516.93 | 668.13 | Kuvvetli Akım İç Tesisatı
35.110.1252 | 3 x 500A'e kadar, Icu: 50 kA, I1: (0,8-1)In, I3: (6-10)In |  |  | 26118.73 | 735.63 | Kuvvetli Akım İç Tesisatı
35.110.1253 | 3 x 630A'e kadar, Icu: 50 kA, I1: (0,8-1)In, I3: (6-10)In |  |  | 29341.18 | 735.63 | Kuvvetli Akım İç Tesisatı
35.110.1254 | 3 x 800A'e kadar, Icu: 50 kA, I1: (0,8-1)In, I3: (6-10)In |  |  | 40174.93 | 803.13 | Kuvvetli Akım İç Tesisatı
35.110.1300 | 3 kutuplu, 400V AC'de en az Icu: 50 kA, elektronik korumalı |  |  |  |  | Kuvvetli Akım İç Tesisatı
35.110.1301 | 3 x 1000A'e kadar, Icu: 50 kA, I1: (0,5-1)In, I3: (2-10)In, elektronik korumalı |  |  | 56114.93 | 803.13 | Kuvvetli Akım İç Tesisatı
35.110.1302 | 3 x 1250A'e kadar, Icu: 50 kA, I1: (0,5-1)In, I3: (2-10)In, elektronik korumalı |  |  | 60124.43 | 803.13 | Kuvvetli Akım İç Tesisatı
35.110.1303 | 3 x 1600A'e kadar, Icu: 50 kA, I1: (0,5-1)In, I3: (2-10)In, elektronik korumalı |  |  | 82419.68 | 971.88 | Kuvvetli Akım İç Tesisatı
35.110.1350 | 3 kutuplu, 400V AC'de en az Icu: 65 kA, termik koruma ayarlı, manyetik koruma sabit |  |  |  |  | Kuvvetli Akım İç Tesisatı
35.110.1351 | 3 x 10A'den 3 x 63A'e kadar, Icu: 65 kA, I1: (0,8-1)In |  |  | 4910.23 | 465.63 | Kuvvetli Akım İç Tesisatı
35.110.1352 | 3 x 100A'e kadar, Icu: 65 kA, I1: (0,8-1)In |  |  | 5062.4 | 533.13 | Kuvvetli Akım İç Tesisatı
35.110.1353 | 3 x 125A'e kadar, Icu: 65 kA, I1: (0,8-1)In |  |  | 6025.33 | 600.63 | Kuvvetli Akım İç Tesisatı
35.110.1354 | 3 x 160A'e kadar, Icu: 65 kA, I1: (0,8-1)In |  |  | 6262.93 | 600.63 | Kuvvetli Akım İç Tesisatı
35.110.1355 | 3 x 200A'e kadar, Icu: 65 kA, I1: (0,8-1)In |  |  | 8647.03 | 668.13 | Kuvvetli Akım İç Tesisatı
35.110.1356 | 3 x 250A'e kadar, Icu: 65 kA, I1: (0,8-1)In |  |  | 9493.48 | 668.13 | Kuvvetli Akım İç Tesisatı
35.110.1400 | 3 kutuplu, 400V AC'de en az Icu: 65 kA, termik koruma ayarlı, manyetik koruma ayarlı |  |  |  |  | Kuvvetli Akım İç Tesisatı
35.110.1401 | 3 x 400A'e kadar, Icu: 65 kA, I1: (0,8-1)In, I3: (6-10)In |  |  | 26867.98 | 668.13 | Kuvvetli Akım İç Tesisatı
35.110.1402 | 3 x 500A'e kadar, Icu: 65 kA, I1: (0,8-1)In, I3: (6-10)In |  |  | 30974.68 | 735.63 | Kuvvetli Akım İç Tesisatı
35.110.1403 | 3 x 630A'e kadar, Icu: 65 kA, I1: (0,8-1)In, I3: (6-10)In |  |  | 34405.03 | 735.63 | Kuvvetli Akım İç Tesisatı
35.110.1404 | 3 x 800A'e kadar, Icu: 65 kA, I1: (0,8-1)In, I3: (6-10)In |  |  | 48312.73 | 803.13 | Kuvvetli Akım İç Tesisatı
35.110.1450 | 3 kutuplu, 400V AC'de en az Icu: 65 kA, elektronik korumalı |  |  |  |  | Kuvvetli Akım İç Tesisatı
35.110.1451 | 3 x 1000 A.e kadar Icu: 65kA, I1: (0,5-1)In, I3: (2-10)In, elektronik korumalı |  |  | 68767.13 | 803.13 | Kuvvetli Akım İç Tesisatı
35.110.1452 | 3 x 1250 A e kadar Icu: 65 kA, I1: (0,5-1)In, I3: (2-10)In, elektronik korumalı |  |  | 71054.03 | 803.13 | Kuvvetli Akım İç Tesisatı
35.110.1453 | 3 x 1600 A e kadar Icu: 65 kA, I1: (0,5-1)In, I3: (2-10)In, elektronik korumalı |  |  | 85567.88 | 971.88 | Kuvvetli Akım İç Tesisatı
35.110.1500 | 4 kutuplu, 400V AC'de en az Icu: 35 kA, termik koruma ayarlı, manyetik koruma sabit |  |  |  |  | Kuvvetli Akım İç Tesisatı
35.110.1501 | 4 x 16 A'den 63 A e kadar Icu: 35 kA, I1: (0,8-1)In |  |  | 4910.23 | 465.63 | Kuvvetli Akım İç Tesisatı
35.110.1502 | 4 x 80 A'e kadar Icu: 35 kA, I1: (0,8-1)In |  |  | 5207.23 | 465.63 | Kuvvetli Akım İç Tesisatı
35.110.1503 | 4 x 100 A'e kadar Icu: 35 kA, I1: (0,8-1)In |  |  | 5268.79 | 533.13 | Kuvvetli Akım İç Tesisatı
35.110.1504 | 4 x 125 A'e kadar Icu: 35 kA, I1: (0,8-1)In |  |  | 6929.7 | 600.63 | Kuvvetli Akım İç Tesisatı
35.110.1505 | 4 x 160 A'e kadar Icu: 35 kA, I1: (0,8-1)In |  |  | 7211.85 | 600.63 | Kuvvetli Akım İç Tesisatı
35.110.1506 | 4 x 200 A'e kadar Icu: 35kA, Icu: 35 kA, I1: (0,8-1)In |  |  | 9682.08 | 668.13 | Kuvvetli Akım İç Tesisatı
35.110.1507 | 4 x 250 A'e kadar Icu: 35kA, Icu: 35 kA, I1: (0,8-1)In |  |  | 9999.86 | 668.13 | Kuvvetli Akım İç Tesisatı
35.110.1550 | 4 kutuplu, 400V AC'de en az Icu: 35 kA, termik koruma ayarlı, manyetik koruma ayarlı |  |  |  |  | Kuvvetli Akım İç Tesisatı
35.110.1551 | 4 x 400 A'e kadar Icu: 35 kA, I1: (0,8-1)In, I3: (6-10)In |  |  | 26565.04 | 668.13 | Kuvvetli Akım İç Tesisatı
35.110.1552 | 4 x 500 A'e kadar Icu: 35 kA, I1: (0,8-1)In, I3: (6-10)In |  |  | 30820.24 | 735.63 | Kuvvetli Akım İç Tesisatı
35.110.1553 | 4 x 630 A'e kadar Icu: 35 kA, I1: (0,8-1)In, I3: (6-10)In |  |  | 32734.4 | 735.63 | Kuvvetli Akım İç Tesisatı
35.110.1554 | 4 x 800 A'e kadar Icu: 35 kA, I1: (0,8-1)In, I3: (6-10)In |  |  | 58272.63 | 803.13 | Kuvvetli Akım İç Tesisatı
35.110.1600 | 4 kutuplu, 400V AC'de en az Icu: 50 kA, termik koruma ayarlı, manyetik koruma sabit |  |  |  |  | Kuvvetli Akım İç Tesisatı
35.110.1601 | 4 x 16 A'den 63 A e kadar Icu: 50 kA, I1: (0,8-1)In |  |  | 5726.98 | 465.63 | Kuvvetli Akım İç Tesisatı
35.110.1602 | 4 x 80 A'e kadar Icu: 50 kA, I1: (0,8-1)In |  |  | 5726.98 | 465.63 | Kuvvetli Akım İç Tesisatı
35.110.1603 | 4 x 100 A'e kadar Icu: 50 kA, I1: (0,8-1)In |  |  | 5884.08 | 533.13 | Kuvvetli Akım İç Tesisatı
35.110.1605 | 4 x 160 A'e kadar Icu: 50 kA, I1: (0,8-1)In |  |  | 7419.2 | 600.63 | Kuvvetli Akım İç Tesisatı
35.110.1606 | 4 x 200 A'e kadar Icu: 50 kA, I1: (0,8-1)In |  |  | 10671.63 | 668.13 | Kuvvetli Akım İç Tesisatı
35.110.1607 | 4 x 250 A'e kadar Icu: 50 kA, I1: (0,8-1)In |  |  | 11426.28 | 668.13 | Kuvvetli Akım İç Tesisatı
35.110.1650 | 4 kutuplu, 400V AC'de en az Icu: 50 kA, termik koruma ayarlı, manyetik koruma ayarlı |  |  |  |  | Kuvvetli Akım İç Tesisatı
35.110.1651 | 4 x 400 A'e kadar Icu: 50 kA, I1: (0,8-1)In, I3: (6-10)In |  |  | 28243.09 | 668.13 | Kuvvetli Akım İç Tesisatı
35.110.1652 | 4 x 500 A'e kadar Icu: 50kA, I1: (0,8-1)In, I3: (6-10)In |  |  | 32320.09 | 735.63 | Kuvvetli Akım İç Tesisatı
35.110.1653 | 4 x 630 A'e kadar Icu: 50kA, I1: (0,8-1)In, I3: (6-10)In |  |  | 34412.45 | 735.63 | Kuvvetli Akım İç Tesisatı
35.110.1654 | 4 x 800 A'e kadar Icu: 50kA, I1: (0,8-1)In, I3: (6-10)In |  |  | 58361.73 | 803.13 | Kuvvetli Akım İç Tesisatı
35.110.1700 | 4 kutuplu, 400V AC'de en az Icu: 50 kA, elektronik korumalı |  |  |  |  | Kuvvetli Akım İç Tesisatı
35.110.1701 | 4 x 300 A'e kadar Icu: 50kA, I1: (0,5-1)In, I3: (2-10)In, elektronik korumalı |  |  | 33078.25 | 668.13 | Kuvvetli Akım İç Tesisatı
35.110.1702 | 4 x 400 A'e kadar Icu: 50kA, I1: (0,5-1)In, I3: (2-10)In, elektronik korumalı |  |  | 34228.99 | 803.13 | Kuvvetli Akım İç Tesisatı
35.110.1703 | 4 x 500 A'e kadar Icu: 50kA, I1: (0,5-1)In, I3: (2-10)In, elektronik korumalı |  |  | 40310.74 | 870.63 | Kuvvetli Akım İç Tesisatı
35.110.1704 | 4 x 630 A'e kadar Icu: 50kA, I1: (0,5-1)In, I3: (2-10)In, elektronik korumalı |  |  | 43561.4 | 870.63 | Kuvvetli Akım İç Tesisatı
35.110.1705 | 4 x 800 A'e kadar Icu: 50kA, I1: (0,5-1)In, I3: (2-10)In, elektronik korumalı |  |  | 63590.28 | 938.13 | Kuvvetli Akım İç Tesisatı
35.110.1706 | 4 x 1000 A'e kadar Icu: 50kA, I1: (0,5-1)In, I3: (2-10)In, elektronik korumalı |  |  | 74680.93 | 1005.63 | Kuvvetli Akım İç Tesisatı
35.110.1707 | 4 x 1250 A'e kadar Icu: 50kA, I1: (0,5-1)In, I3: (2-10)In, elektronik korumalı |  |  | 79536.88 | 1005.63 | Kuvvetli Akım İç Tesisatı
35.110.1708 | 4 x 1600 A'e kadar Icu: 50 kA, I1: (0,5-1)In, I3: (2-10)In, elektronik korumalı |  |  | 109564.93 | 1140.63 | Kuvvetli Akım İç Tesisatı
35.110.1750 | 4 kutuplu, 400V AC'de en az Icu: 65 kA, termik koruma ayarlı, manyetik koruma sabit |  |  |  |  | Kuvvetli Akım İç Tesisatı
35.110.1751 | 4 x 16 A'den 63 A e kadar Icu: 65 kA, I1:(0,8-1)In |  |  | 6855.58 | 465.63 | Kuvvetli Akım İç Tesisatı
35.110.1752 | 4 x 80 A'e kadar Icu: 65 kA, I1:(0,8-1)In |  |  | 7137.73 | 465.63 | Kuvvetli Akım İç Tesisatı
35.110.1753 | 4 x 100 A'e kadar Icu: 65 kA, I1:(0,8-1)In |  |  | 7540.84 | 533.13 | Kuvvetli Akım İç Tesisatı
35.110.1754 | 4 x 125 A'e kadar Icu: 65 kA, I1:(0,8-1)In |  |  | 10741.69 | 600.63 | Kuvvetli Akım İç Tesisatı
35.110.1755 | 4 x 160 A'e kadar Icu: 65 kA, I1:(0,8-1)In |  |  | 11533.2 | 600.63 | Kuvvetli Akım İç Tesisatı
35.110.1756 | 4 x 200 A'e kadar Icu: 65 kA, I1:(0,8-1)In |  |  | 16290.33 | 668.13 | Kuvvetli Akım İç Tesisatı
35.110.1757 | 4 x 250 A'e kadar Icu: 65 kA, I1:(0,8-1)In |  |  | 18146.58 | 668.13 | Kuvvetli Akım İç Tesisatı
35.110.1800 | 4 kutuplu, 400V AC'de en az Icu: 65 kA, termik koruma ayarlı, manyetik koruma ayarlı |  |  |  |  | Kuvvetli Akım İç Tesisatı
35.110.1801 | 4 x 400 A'e kadar Icu: 65 kA, I1:(0,8-1)In, I3:(6-10)In |  |  | 29921.14 | 668.13 | Kuvvetli Akım İç Tesisatı
35.110.1802 | 4 x 500 A'e kadar Icu: 65 kA, I1:(0,8-1)In, I3:(6-10)In |  |  | 34220.89 | 735.63 | Kuvvetli Akım İç Tesisatı
35.110.1803 | 4 x 630 A'e kadar Icu: 65 kA, I1:(0,8-1)In, I3:(6-10)In |  |  | 38674.4 | 735.63 | Kuvvetli Akım İç Tesisatı
35.110.1804 | 4 x 800 A.e kadar Icu: 65 kA, I1:(0,8-1) In, I3:(6-10)In |  |  | 51619.83 | 803.13 | Kuvvetli Akım İç Tesisatı
35.110.1850 | 4 kutuplu, 400V AC'de en az Icu: 65 kA, elektronik korumalı |  |  |  |  | Kuvvetli Akım İç Tesisatı
35.110.1851 | 4 x 300 A'e kadar Icu: 65 kA, I1: (0,5-1)In, I3:(2-10)In, elektronik korumalı |  |  | 24480.1 | 668.13 | Kuvvetli Akım İç Tesisatı
35.110.1852 | 4 x 400 A'e kadar Icu: 65 kA, I1: (0,5-1)In, I3:(2-10)In, elektronik korumalı |  |  | 30353.14 | 803.13 | Kuvvetli Akım İç Tesisatı
35.110.1853 | 4 x 500 A'e kadar Icu: 65 kA, I1: (0,5-1)In, I3:(2-10)In, elektronik korumalı |  |  | 35588.44 | 870.63 | Kuvvetli Akım İç Tesisatı
35.110.1854 | 4 x 630 A'e kadar Icu: 65 kA, I1: (0,5-1)In, I3:(2-10)In, elektronik korumalı |  |  | 39165.8 | 870.63 | Kuvvetli Akım İç Tesisatı
35.110.1855 | 4 x 800 A'e kadar Icu: 65 kA, I1: (0,5-1)In, I3:(2-10)In, elektronik korumalı |  |  | 62224.08 | 938.13 | Kuvvetli Akım İç Tesisatı
35.110.1856 | 4 x 1000 A'e kadar Icu: 65 kA, I1: (0,5-1)In, I3:(2-10)In, elektronik korumalı |  |  | 77398.48 | 1005.63 | Kuvvetli Akım İç Tesisatı
35.110.1857 | 4 x 1250 A'e kadar Icu: 65 kA, I1: (0,5-1)In, I3:(2-10)In, elektronik korumalı |  |  | 88387.48 | 1005.63 | Kuvvetli Akım İç Tesisatı
35.110.1858 | 4 x 1600 A'e kadar Icu: 65 kA, I1: (0,5-1)In, I3:(2-10)In, elektronik korumalı |  |  | 111718.18 | 1140.63 | Kuvvetli Akım İç Tesisatı
35.110.2000 | Kompakt sabit tip termik ve manyetik koruyuculu şalterler: ( Ölçü: Ad.) Kompakt tip, havalı ortamda kesme yapan, el hareketinden bağımsız açtırma mekanizmalı, termik ve manyetik ayar sahası olmayan (termik ve manyetik koruma değerleri sabit bir değere ayarlanmış), termik aşırı akım ve manyetik kısa devre koruması bulunan, akım sınırlama özelliği olan Ics değeri en az % 50 Icu değerine eşit olan, TS EN 60947-2 standardına uygun, CE uygunluk işareti ile piyasaya arz edilmiş kompakt şalter temin ve montajı ( Icu: Kısa devre kesme kapasitesi, Ics: İşletme kısa devre kesme kapasitesi) 35.100.-Kuvvetli Akım İç Tesisatı |  |  |  |  | Kuvvetli Akım İç Tesisatı
35.110.2110 | En fazla 3 x 63 A |  |  | 2913.35 | 465.63 | Kuvvetli Akım İç Tesisatı
35.110.2120 | En fazla 3 x 100 A |  |  | 3301.71 | 533.13 | Kuvvetli Akım İç Tesisatı
35.110.2130 | En fazla 3 x 125 A |  |  | 4589.85 | 600.63 | Kuvvetli Akım İç Tesisatı
35.110.2140 | En fazla 3 x 160 A |  |  | 4743.85 | 600.63 | Kuvvetli Akım İç Tesisatı
35.110.2150 | En fazla 3 x 250 A |  |  | 6908 | 668.13 | Kuvvetli Akım İç Tesisatı
35.110.2200 | 3 kutuplu, 400 V AC'de en az Icu: 35 kA |  |  |  |  | Kuvvetli Akım İç Tesisatı
35.110.2210 | En fazla 3 x 63A |  |  | 2993.15 | 465.63 | Kuvvetli Akım İç Tesisatı
35.110.2220 | En fazla 3 x 100 A |  |  | 3380.71 | 533.13 | Kuvvetli Akım İç Tesisatı
35.110.2230 | En fazla 3 x 125 A |  |  | 4459.86 | 600.63 | Kuvvetli Akım İç Tesisatı
35.110.2240 | En fazla 3 x 160 A |  |  | 4817.86 | 600.63 | Kuvvetli Akım İç Tesisatı
35.110.2250 | En fazla 3 x 250 A |  |  | 6950.9 | 668.13 | Kuvvetli Akım İç Tesisatı
35.110.2260 | En fazla 3 x 400 A |  |  | 11577.95 | 668.13 | Kuvvetli Akım İç Tesisatı
35.110.2270 | En fazla 3 x 630 A |  |  | 12492.25 | 735.63 | Kuvvetli Akım İç Tesisatı
35.110.2300 | 3 kutuplu, 400 V AC'de en az Icu: 50 kA |  |  |  |  | Kuvvetli Akım İç Tesisatı
35.110.2310 | 3 x 250 A'den 3 x 320A'e kadar |  |  | 10754.48 | 668.13 | Kuvvetli Akım İç Tesisatı
35.110.2320 | En fazla 3 x 400A |  |  | 11993.61 | 668.13 | Kuvvetli Akım İç Tesisatı
35.110.2330 | En fazla 3 x 500A |  |  | 12690 | 735.63 | Kuvvetli Akım İç Tesisatı
35.110.2340 | En fazla 3 x 630A |  |  | 12940.18 | 735.63 | Kuvvetli Akım İç Tesisatı
35.110.2400 | 4 kutuplu, 400 V AC'de en az Icu: 25 kA |  |  |  |  | Kuvvetli Akım İç Tesisatı
35.110.2410 | En fazla 4 x 63A |  |  | 3550.16 | 465.63 | Kuvvetli Akım İç Tesisatı
35.110.2420 | En fazla 4 x 100 A |  |  | 4029.93 | 533.13 | Kuvvetli Akım İç Tesisatı
35.110.2430 | En fazla 4 x 125 A |  |  | 5020.48 | 600.63 | Kuvvetli Akım İç Tesisatı
35.110.2440 | En fazla 4 x 160 A |  |  | 5277.23 | 600.63 | Kuvvetli Akım İç Tesisatı
35.110.2450 | En fazla 4 x 250 A |  |  | 6959.2 | 668.13 | Kuvvetli Akım İç Tesisatı
35.110.2500 | 4 kutuplu, 400 V AC'de en az Icu: 35 kA |  |  |  |  | Kuvvetli Akım İç Tesisatı
35.110.2510 | En fazla 4 x 63A |  |  | 3971.61 | 465.63 | Kuvvetli Akım İç Tesisatı
35.110.2520 | En fazla 4 x 100 A |  |  | 4544.21 | 533.13 | Kuvvetli Akım İç Tesisatı
35.110.2530 | En fazla 4 x 125 A |  |  | 5810.46 | 600.63 | Kuvvetli Akım İç Tesisatı
35.110.2540 | En fazla 4 x 160 A |  |  | 6516.56 | 600.63 | Kuvvetli Akım İç Tesisatı
35.110.2550 | En fazla 4 x 250 A |  |  | 9101.86 | 668.13 | Kuvvetli Akım İç Tesisatı
35.110.2560 | En fazla 4 x 400 A |  |  | 13585.94 | 668.13 | Kuvvetli Akım İç Tesisatı
35.110.2570 | En fazla 4 x 630 A |  |  | 16231.2 | 735.63 | Kuvvetli Akım İç Tesisatı
35.110.2600 | 4 kutuplu, 400 V AC'de en az Icu: 50 kA |  |  |  |  | Kuvvetli Akım İç Tesisatı
35.110.2610 | 4 x 250 A'den 4 x 320A'e kadar |  |  | 15049.61 | 668.13 | Kuvvetli Akım İç Tesisatı
35.110.2620 | En fazla 4 x 400A |  |  | 15963.7 | 668.13 | Kuvvetli Akım İç Tesisatı
35.110.2630 | En fazla 4 x 500A |  |  | 17559.94 | 735.63 | Kuvvetli Akım İç Tesisatı
35.110.2640 | En fazla 4 x 630A |  |  | 19083.46 | 735.63 | Kuvvetli Akım İç Tesisatı
35.110.4100 | Kompakt tip manyetik koruyuculu şalterler (Termik Korumasız): ( Ölçü: Ad.) Kompakt tip, sadece manyetik kısa devre koruması bulunan, manyetik ayar sahası olan, akım sınırlama özelliği olan, Ics değeri en az % 50 Icu değerine eşit olan, TS EN 60947-2 standardına uygun, CE uygunluk işareti ile piyasaya arz edilmiş kompakt şalter temin ve montajı (Icu: Kısa devre kesme kapasitesi Ics: İşletme kısa devre kesme kapasitesi) |  |  |  |  | Kuvvetli Akım İç Tesisatı
35.110.4110 | Kompakt tip, sadece manyetik kısa devre koruması bulunan, manyetik ayar sahası olan, akım sınırlama özelliği olan, Ics değeri en az % 50 Icu değerine eşit olan, TS EN 60947-2 standardına uygun, CE uygunluk işareti ile piyasaya arz edilmiş kompakt şalter temin ve montajı (Icu: Kısa devre kesme kapasitesi Ics: İşletme kısa devre kesme kapasitesi) 3 kutuplu 400V AC'de en az Icu: 50 kA |  |  |  |  | Kuvvetli Akım İç Tesisatı
35.110.4112 | 3 x 63 A'e kadar |  |  | 5900.01 | 465.63 | Kuvvetli Akım İç Tesisatı
35.110.4114 | 3 x 100 A'e kadar |  |  | 5967.51 | 533.13 | Kuvvetli Akım İç Tesisatı
35.110.4116 | 3 x 125 A'e kadar |  |  | 8175 | 600.63 | Kuvvetli Akım İç Tesisatı
35.110.4120 | 3 x 200 A'e kadar |  |  | 8814.75 | 668.13 | Kuvvetli Akım İç Tesisatı
35.110.4122 | 3 x 250 A'e kadar |  |  | 10532.91 | 668.13 | Kuvvetli Akım İç Tesisatı
35.110.4124 | 3 x 320 A'e kadar |  |  | 19632.74 | 668.13 | Kuvvetli Akım İç Tesisatı
35.110.4126 | 3 x 400 A'e kadar |  |  | 21434.03 | 668.13 | Kuvvetli Akım İç Tesisatı
35.110.4128 | 3 x 500 A'e kadar |  |  | 25023.31 | 735.63 | Kuvvetli Akım İç Tesisatı
35.110.4130 | 3 x 630 A'e kadar |  |  | 32612.33 | 735.63 | Kuvvetli Akım İç Tesisatı
35.110.4132 | 3 x 800 A'e kadar |  |  | 40907.99 | 803.13 | Kuvvetli Akım İç Tesisatı
35.110.4150 | 3 kutuplu 400V AC'de en az Icu: 70 kA |  |  |  |  | Kuvvetli Akım İç Tesisatı
35.110.4152 | 3 x 63 A'e kadar |  |  | 6443.45 | 465.63 | Kuvvetli Akım İç Tesisatı
35.110.4154 | 3 x 100 A'e kadar |  |  | 6510.95 | 533.13 | Kuvvetli Akım İç Tesisatı
35.110.4156 | 3 x 125 A'e kadar |  |  | 8932.43 | 600.63 | Kuvvetli Akım İç Tesisatı
35.110.4158 | 3 x 160 A'e kadar |  |  | 9110.01 | 600.63 | Kuvvetli Akım İç Tesisatı
35.110.4160 | 3 x 200 A'e kadar |  |  | 9629.4 | 668.13 | Kuvvetli Akım İç Tesisatı
35.110.4162 | 3 x 250 A'e kadar |  |  | 11519.39 | 668.13 | Kuvvetli Akım İç Tesisatı
35.110.4164 | 3 x 320 A'e kadar |  |  | 21529.2 | 668.13 | Kuvvetli Akım İç Tesisatı
35.110.4166 | 3 x 400 A'e kadar |  |  | 23510.61 | 668.13 | Kuvvetli Akım İç Tesisatı
35.110.4168 | 3 x 500 A'e kadar |  |  | 27452.09 | 735.63 | Kuvvetli Akım İç Tesisatı
35.110.4170 | 3 x 630 A'e kadar |  |  | 35799.99 | 735.63 | Kuvvetli Akım İç Tesisatı
35.110.4172 | 3 x 800 A'e kadar |  |  | 44918.48 | 803.13 | Kuvvetli Akım İç Tesisatı
35.110.5000 | Açık tip güç şalterleri (Sabit Tip): ( Ölçü: Ad.) TS 1058 EN 60947-2 standardına uygun, alçak gerilim koruma ve kontrolüne yönelik kullanılan, 400 V İşletme kısa devre kesme kapasitesi (Ics) %100 kısa devre kesme kapasitesine (Icu) eşit olan, elektronik koruma röleli, elektrik panosuna sabit olacak şekilde monte edilen, açık tip devre kesicinin temin ve montajı. ( I1: Ayarlanabilen anma termik koruma açma akımı, I3: Sabit veya ayarlanabilen manyetik koruma açma akımı, In: Anma akımı, Icu: Kısa devre kesme kapasitesi, Ics: İşletme kısa devre kesme kapasitesi) |  |  |  |  | Kuvvetli Akım İç Tesisatı
35.110.5050 | TS 1058 EN 60947-2 standardına uygun, alçak gerilim koruma ve kontrolüne yönelik kullanılan, 400 V İşletme kısa devre kesme kapasitesi (Ics) %100 kısa devre kesme kapasitesine (Icu) eşit olan, elektronik koruma röleli, elektrik panosuna sabit olacak şekilde monte edilen, açık tip devre kesicinin temin ve montajı. ( I1: Ayarlanabilen anma termik koruma açma akımı, I3: Sabit veya ayarlanabilen manyetik koruma açma akımı, In: Anma akımı, Icu: Kısa devre kesme kapasitesi, Ics: İşletme kısa devre kesme kapasitesi) 3 kutuplu, 400V AC'de en az Icu: 50 kA, Elektronik Korumalı |  |  |  |  | Kuvvetli Akım İç Tesisatı
35.110.5052 | 3 x 400 A'den 3 x 630 A'e kadar Icu: 50 kA, I1: (0,5-1)In, I3: (2-10)In, elektronik korumalı |  |  | 68272.33 | 1862.5 | Kuvvetli Akım İç Tesisatı
35.110.5053 | 3 x 800 A e kadar Icu: 50 kA, I1: (0,5-1)In, I3: (2-10)In, elektronik korumalı |  |  | 71369.91 | 2421.25 | Kuvvetli Akım İç Tesisatı
35.110.5054 | 3 x 1000 A e kadar Icu: 50 kA, I1: (0,5-1)In, I3: (2-10)In, elektronik korumalı |  |  | 74455.84 | 2613.75 | Kuvvetli Akım İç Tesisatı
35.110.5055 | 3 x 1250 A e kadar Icu: 50 kA, I1: (0,5-1)In, I3: (2-10)In, elektronik korumalı |  |  | 81181.09 | 2613.75 | Kuvvetli Akım İç Tesisatı
35.110.5056 | 3 x 1600 A e kadar Icu: 50 kA, I1: (0,5-1)In, I3: (2-10)In, elektronik korumalı |  |  | 99025.04 | 2912.5 | Kuvvetli Akım İç Tesisatı
35.110.5057 | 3 x 2000 A e kadar Icu: 50 kA, I1: (0,5-1)In, I3: (2-10)In, elektronik korumalı |  |  | 102967.35 | 3172.5 | Kuvvetli Akım İç Tesisatı
35.110.5058 | 3 x 2500 A e kadar Icu: 50 kA, I1: (0,5-1)In, I3: (2-10)In, elektronik korumalı |  |  | 119676.19 | 3212.5 | Kuvvetli Akım İç Tesisatı
35.110.5100 | 3 kutuplu, 400V AC'de en az Icu: 65 kA, Elektronik Korumalı |  |  |  |  | Kuvvetli Akım İç Tesisatı
35.110.5101 | 3x 1600A e kadar Icu: 65 kA, I1: (0,5-1)In, I3: (2-10)In, elektronik korumalı |  |  | 109273.9 | 2740 | Kuvvetli Akım İç Tesisatı
35.110.5102 | 3x 2000A e kadar Icu: 65 kA, I1: (0,5-1)In, I3: (2-10)In, elektronik korumalı |  |  | 126895.45 | 2942.5 | Kuvvetli Akım İç Tesisatı
35.110.5103 | 3x 2500A e kadar Icu: 65 kA, I1: (0,5-1)In, I3: (2-10)In, elektronik korumalı |  |  | 151608.55 | 3212.5 | Kuvvetli Akım İç Tesisatı
35.110.5104 | 3x 3200A e kadar Icu: 65 kA, I1: (0,5-1)In, I3: (2-10)In, elektronik korumalı |  |  | 181080.4 | 4900 | Kuvvetli Akım İç Tesisatı
35.110.5105 | 3x 4000A e kadar Icu: 65 kA, I1: (0,5-1)In, I3: (2-10)In, elektronik korumalı |  |  | 247589.5 | 5237.5 | Kuvvetli Akım İç Tesisatı
35.110.5150 | 3 kutuplu, 400V AC'de en az Icu: 100 kA, Elektronik Korumalı |  |  |  |  | Kuvvetli Akım İç Tesisatı
35.110.5151 | 3x 1600A e kadar Icu: 100 kA, I1: (0,5-1)In, I3: (2-10)In, elektronik korumalı |  |  | 148359.1 | 2740 | Kuvvetli Akım İç Tesisatı
35.110.5152 | 3x 2000A e kadar Icu: 100 kA, I1: (0,5-1)In, I3: (2-10)In, elektronik korumalı |  |  | 163975.9 | 2942.5 | Kuvvetli Akım İç Tesisatı
35.110.5153 | 3x 2500A e kadar Icu: 100 kA, I1: (0,5-1)In, I3: (2-10)In, elektronik korumalı |  |  | 204326.05 | 3212.5 | Kuvvetli Akım İç Tesisatı
35.110.5154 | 3x 3200A e kadar Icu: 100 kA, I1: (0,5-1)In, I3: (2-10)In, elektronik korumalı |  |  | 228748.9 | 4900 | Kuvvetli Akım İç Tesisatı
35.110.5156 | 3x 5000A e kadar Icu: 100 kA, I1: (0,5-1)In, I3: (2-10)In, elektronik korumalı |  |  | 435285.4 | 5912.5 | Kuvvetli Akım İç Tesisatı
35.110.5180 | 4 kutuplu, 400V AC'de en az Icu: 50 kA, Elektronik Korumalı |  |  |  |  | Kuvvetli Akım İç Tesisatı
35.110.5182 | 4 x 400 A'den 4 x 630 A'e kadar Icu: 50 kA, I1: (0,5-1)In, I3: (2-10)In, elektronik korumalı |  |  | 86811.63 | 1862.5 | Kuvvetli Akım İç Tesisatı
35.110.5183 | 4 x 800 A e kadar Icu: 50 kA, I1: (0,5-1)In, I3: (2-10)In, elektronik korumalı |  |  | 89815.53 | 2421.25 | Kuvvetli Akım İç Tesisatı
35.110.5184 | 4 x 1000 A e kadar Icu: 50 kA, I1: (0,5-1)In, I3: (2-10)In, elektronik korumalı |  |  | 93729.18 | 2613.75 | Kuvvetli Akım İç Tesisatı
35.110.5185 | 4 x 1250 A e kadar Icu: 50 kA, I1: (0,5-1)In, I3: (2-10)In, elektronik korumalı |  |  | 103875.6 | 2613.75 | Kuvvetli Akım İç Tesisatı
35.110.5186 | 4 x 1600 A e kadar Icu: 50 kA, I1: (0,5-1)In, I3: (2-10)In, elektronik korumalı |  |  | 134910.14 | 2912.5 | Kuvvetli Akım İç Tesisatı
35.110.5187 | 4 x 2000 A e kadar Icu: 50 kA, I1: (0,5-1)In, I3: (2-10)In, elektronik korumalı |  |  | 141464.26 | 3172.5 | Kuvvetli Akım İç Tesisatı
35.110.5188 | 4 x 2500 A e kadar Icu: 50 kA, I1: (0,5-1)In, I3: (2-10)In, elektronik korumalı |  |  | 160179.21 | 3212.5 | Kuvvetli Akım İç Tesisatı
35.110.5200 | 4 kutuplu, 400V AC'de en az Icu: 65 kA, Elektronik Korumalı |  |  |  |  | Kuvvetli Akım İç Tesisatı
35.110.5201 | 4x 1600A e kadar Icu: 65 kA, I1: (0,5-1)In, I3: (2-10)In, elektronik korumalı |  |  | 160981.6 | 2740 | Kuvvetli Akım İç Tesisatı
35.110.5202 | 4x 2000A e kadar Icu: 65 kA, I1: (0,5-1)In, I3: (2-10)In, elektronik korumalı |  |  | 181053.4 | 2942.5 | Kuvvetli Akım İç Tesisatı
35.110.5203 | 4x 2500A e kadar Icu: 65 kA, I1: (0,5-1)In, I3: (2-10)In, elektronik korumalı |  |  | 222146.05 | 3212.5 | Kuvvetli Akım İç Tesisatı
35.110.5204 | 4x 3200A e kadar Icu: 65 kA, I1: (0,5-1)In, I3: (2-10)In, elektronik korumalı |  |  | 255033.4 | 4900 | Kuvvetli Akım İç Tesisatı
35.110.5205 | 4x 4000A e kadar Icu: 65 kA, I1: (0,5-1)In, I3: (2-10)In, elektronik korumalı |  |  | 344411.5 | 5237.5 | Kuvvetli Akım İç Tesisatı
35.110.5250 | 4 kutuplu, 400V AC'de en az Icu: 100 kA, Elektronik Korumalı |  |  |  |  | Kuvvetli Akım İç Tesisatı
35.110.5251 | 4x 1600A e kadar Icu: 100 kA, I1: (0,5-1)In, I3: (2-10)In, elektronik korumalı |  |  | 173455.6 | 2740 | Kuvvetli Akım İç Tesisatı
35.110.5252 | 4x 2000A e kadar Icu: 100 kA, I1: (0,5-1)In, I3: (2-10)In, elektronik korumalı |  |  | 202734.4 | 2942.5 | Kuvvetli Akım İç Tesisatı
35.110.5253 | 4x 2500A e kadar Icu: 100 kA, I1: (0,5-1)In, I3: (2-10)In, elektronik korumalı |  |  | 251252.05 | 3212.5 | Kuvvetli Akım İç Tesisatı
35.110.5254 | 4x 3200A e kadar Icu: 100 kA, I1: (0,5-1)In, I3: (2-10)In, elektronik korumalı |  |  | 289633.9 | 4900 | Kuvvetli Akım İç Tesisatı
35.110.5255 | 4x 4000A e kadar Icu: 100 kA, I1: (0,5-1)In, I3: (2-10)In, elektronik korumalı |  |  | 389110 | 5237.5 | Kuvvetli Akım İç Tesisatı
35.110.5256 | 4x 5000A e kadar Icu: 100 kA, I1: (0,5-1)In, I3: (2-10)In, elektronik korumalı |  |  | 527949.4 | 5912.5 | Kuvvetli Akım İç Tesisatı
35.110.5300 | Açık tip güç şalterleri (Çekmeceli Tip): ( Ölçü: Ad.) TS 1058 EN 60947-2 standardına uygun, alçak gerilim koruma ve kontrolüne yönelik kullanılan, 400 V İşletme kısa devre kesme kapasitesi (Ics) %100 kısa devre kesme kapasitesine (Icu) eşit olan, elektronik koruma röleli, çekmece kasasında bulunan ana gövdesi kol yardımıyla çekilerek bakım ve onarım işlemi yapılabilen, bakımı güç kesintisi yaşanmadan yapılabilen, çekmece kasası ve kullanımı için gerekli aparatları dahil açık tip devre kesicinin temin ve montajı ve çalışır halde teslimi. ( I1: Ayarlanabilen anma termik koruma açma akımı, I3: Sabit veya ayarlanabilen manyetik koruma açma akımı, In: Anma akımı, Icu: Kısa devre kesme kapasitesi, Ics: İşletme kısa devre kesme kapasitesi) |  |  |  |  | Kuvvetli Akım İç Tesisatı
35.110.5310 | TS 1058 EN 60947-2 standardına uygun, alçak gerilim koruma ve kontrolüne yönelik kullanılan, 400 V İşletme kısa devre kesme kapasitesi (Ics) %100 kısa devre kesme kapasitesine (Icu) eşit olan, elektronik koruma röleli, çekmece kasasında bulunan ana gövdesi kol yardımıyla çekilerek bakım ve onarım işlemi yapılabilen, bakımı güç kesintisi yaşanmadan yapılabilen, çekmece kasası ve kullanımı için gerekli aparatları dahil açık tip devre kesicinin temin ve montajı ve çalışır halde teslimi. ( I1: Ayarlanabilen anma termik koruma açma akımı, I3: Sabit veya ayarlanabilen manyetik koruma açma akımı, In: Anma akımı, Icu: Kısa devre kesme kapasitesi, Ics: İşletme kısa devre kesme kapasitesi) 3 kutuplu, 400V AC'de en az Icu: 50 kA, Elektronik Korumalı |  |  |  |  | Kuvvetli Akım İç Tesisatı
35.110.5313 | 3 x 400 A'den 3 x 630 A'e kadar Icu: 50 kA, I1: (0,5-1)In, I3: (2-10)In, elektronik korumalı |  |  | 83819.51 | 3468.75 | Kuvvetli Akım İç Tesisatı
35.110.5314 | 3 x 800 A e kadar Icu: 50 kA, I1: (0,5-1)In, I3: (2-10)In, elektronik korumalı |  |  | 87858.41 | 3941.25 | Kuvvetli Akım İç Tesisatı
35.110.5315 | 3 x 1000 A e kadar Icu: 50 kA, I1: (0,5-1)In, I3: (2-10)In, elektronik korumalı |  |  | 89998.13 | 4076.25 | Kuvvetli Akım İç Tesisatı
35.110.5316 | 3 x 1250 A e kadar Icu: 50 kA, I1: (0,5-1)In, I3: (2-10)In, elektronik korumalı |  |  | 97096.83 | 4076.25 | Kuvvetli Akım İç Tesisatı
35.110.5317 | 3 x 1600 A e kadar Icu: 50 kA, I1: (0,5-1)In, I3: (2-10)In, elektronik korumalı |  |  | 116496.49 | 4346.25 | Kuvvetli Akım İç Tesisatı
35.110.5318 | 3 x 2000 A e kadar Icu: 50 kA, I1: (0,5-1)In, I3: (2-10)In, elektronik korumalı |  |  | 123209.98 | 4548.75 | Kuvvetli Akım İç Tesisatı
35.110.5319 | 3 x 2500 A e kadar Icu: 50 kA, I1: (0,5-1)In, I3: (2-10)In, elektronik korumalı |  |  | 128431.06 | 4818.75 | Kuvvetli Akım İç Tesisatı
35.110.5320 | 3 kutuplu, 400V AC'de en az Icu: 65 kA, Elektronik Korumalı |  |  |  |  | Kuvvetli Akım İç Tesisatı
35.110.5323 | 3 x 1500 A'den 3 x 1600A'e kadar Icu: 65 kA, I1: (0,5-1)In, I3: (2-10)In, elektronik korumalı |  |  | 124116.68 | 4818.75 | Kuvvetli Akım İç Tesisatı
35.110.5324 | 3x 2000A e kadar Icu: 65 kA, I1: (0,5-1)In, I3: (2-10)In, elektronik korumalı |  |  | 139539.41 | 4818.75 | Kuvvetli Akım İç Tesisatı
35.110.5325 | 3x 2500A e kadar Icu: 65 kA, I1: (0,5-1)In, I3: (2-10)In, elektronik korumalı |  |  | 168657.35 | 4818.75 | Kuvvetli Akım İç Tesisatı
35.110.5326 | 3x 3200A e kadar Icu: 65 kA, I1: (0,5-1)In, I3: (2-10)In, elektronik korumalı |  |  | 197045.2 | 5975 | Kuvvetli Akım İç Tesisatı
35.110.5327 | 3x 4000A e kadar Icu: 65 kA, I1: (0,5-1)In, I3: (2-10)In, elektronik korumalı |  |  | 263392.61 | 6168.75 | Kuvvetli Akım İç Tesisatı
35.110.5333 | 3 x 1500 A'den 3 x 1600A'e kadar Icu: 100 kA, I1: (0,5-1)In, I3: (2-10)In, elektronik korumalı |  |  | 160295.24 | 4346.25 | Kuvvetli Akım İç Tesisatı
35.110.5334 | 3x 2000A e kadar Icu: 100 kA, I1: (0,5-1)In, I3: (2-10)In, elektronik korumalı |  |  | 180961 | 4548.75 | Kuvvetli Akım İç Tesisatı
35.110.5335 | 3x 2500A e kadar Icu: 100 kA, I1: (0,5-1)In, I3: (2-10)In, elektronik korumalı |  |  | 216140.56 | 4818.75 | Kuvvetli Akım İç Tesisatı
35.110.5336 | 3x 3200A e kadar Icu: 100 kA, I1: (0,5-1)In, I3: (2-10)In, elektronik korumalı |  |  | 252182.29 | 5831.25 | Kuvvetli Akım İç Tesisatı
35.110.5337 | 3x 4000A e kadar Icu: 100 kA, I1: (0,5-1)In, I3: (2-10)In, elektronik korumalı |  |  | 323264.36 | 6168.75 | Kuvvetli Akım İç Tesisatı
35.110.5338 | 3x 5000A e kadar Icu: 100 kA, I1: (0,5-1)In, I3: (2-10)In, elektronik korumalı |  |  | 504898.59 | 7518.75 | Kuvvetli Akım İç Tesisatı
35.110.5340 | 4 kutuplu, 400V AC'de en az Icu: 50 kA, Elektronik Korumalı |  |  |  |  | Kuvvetli Akım İç Tesisatı
35.110.5343 | 4 x 400 A'den 4 x 630 A'e kadar Icu: 50 kA, I1: (0,5-1)In, I3: (2-10)In, elektronik korumalı |  |  | 108904.89 | 3468.75 | Kuvvetli Akım İç Tesisatı
35.110.5344 | 4 x 800 A e kadar Icu: 50 kA, I1: (0,5-1)In, I3: (2-10)In, elektronik korumalı |  |  | 113789.63 | 3941.25 | Kuvvetli Akım İç Tesisatı
35.110.5345 | 4 x 1000 A e kadar Icu: 50 kA, I1: (0,5-1)In, I3: (2-10)In, elektronik korumalı |  |  | 117307.11 | 4076.25 | Kuvvetli Akım İç Tesisatı
35.110.5346 | 4 x 1250 A e kadar Icu: 50 kA, I1: (0,5-1)In, I3: (2-10)In, elektronik korumalı |  |  | 125678.31 | 4076.25 | Kuvvetli Akım İç Tesisatı
35.110.5347 | 4 x 1600 A e kadar Icu: 50 kA, I1: (0,5-1)In, I3: (2-10)In, elektronik korumalı |  |  | 153250.69 | 4346.25 | Kuvvetli Akım İç Tesisatı
35.110.5348 | 4 x 2000 A e kadar Icu: 50 kA, I1: (0,5-1)In, I3: (2-10)In, elektronik korumalı |  |  | 159791.45 | 4548.75 | Kuvvetli Akım İç Tesisatı
35.110.5349 | 4 x 2500 A e kadar Icu: 50 kA, I1: (0,5-1)In, I3: (2-10)In, elektronik korumalı |  |  | 164426.79 | 4818.75 | Kuvvetli Akım İç Tesisatı
35.110.5350 | 4 kutuplu, 400V AC'de en az Icu: 65 kA, Elektronik Korumalı |  |  |  |  | Kuvvetli Akım İç Tesisatı
35.110.5353 | 4 x 1500 A'den 4 x 1600A'e kadar Icu: 65 kA, I1: (0,5-1)In, I3: (2-10)In, elektronik korumalı |  |  | 162501.63 | 4346.25 | Kuvvetli Akım İç Tesisatı
35.110.5354 | 4x 2000A e kadar Icu: 65 kA, I1: (0,5-1)In, I3: (2-10)In, elektronik korumalı |  |  | 184663.25 | 4548.75 | Kuvvetli Akım İç Tesisatı
35.110.5355 | 4x 2500A e kadar Icu: 65 kA, I1: (0,5-1)In, I3: (2-10)In, elektronik korumalı |  |  | 223529.4 | 4818.75 | Kuvvetli Akım İç Tesisatı
35.110.5356 | 4x 3200A e kadar Icu: 65 kA, I1: (0,5-1)In, I3: (2-10)In, elektronik korumalı |  |  | 257418.41 | 5831.25 | Kuvvetli Akım İç Tesisatı
35.110.5357 | 4x 4000A e kadar Icu: 65 kA, I1: (0,5-1)In, I3: (2-10)In, elektronik korumalı |  |  | 346383.11 | 6168.75 | Kuvvetli Akım İç Tesisatı
35.110.5360 | 4 kutuplu, 400V AC'de en az Icu: 100 kA, Elektronik Korumalı |  |  |  |  | Kuvvetli Akım İç Tesisatı
35.110.5363 | 4 x 1500 A'den 4x 1600A 'e kadar Icu: 100 kA, I1: (0,5-1)In, I3: (2-10)In, elektronik korumalı |  |  | 192376.63 | 4346.25 | Kuvvetli Akım İç Tesisatı
35.110.5364 | 4x 2000A e kadar Icu: 100 kA, I1: (0,5-1)In, I3: (2-10)In, elektronik korumalı |  |  | 229485.55 | 4548.75 | Kuvvetli Akım İç Tesisatı
35.110.5365 | 4x 2500A e kadar Icu: 100 kA, I1: (0,5-1)In, I3: (2-10)In, elektronik korumalı |  |  | 276682.94 | 4818.75 | Kuvvetli Akım İç Tesisatı
35.110.5366 | 4x 3200A e kadar Icu: 100 kA, I1: (0,5-1)In, I3: (2-10)In, elektronik korumalı |  |  | 330908.43 | 5831.25 | Kuvvetli Akım İç Tesisatı
35.110.5367 | 4x 4000A e kadar Icu: 100 kA, I1: (0,5-1)In, I3: (2-10)In, elektronik korumalı |  |  | 429151.28 | 6168.75 | Kuvvetli Akım İç Tesisatı
35.110.5368 | 4x 5000A e kadar Icu: 100 kA, I1: (0,5-1)In, I3: (2-10)In, elektronik korumalı |  |  | 644152.88 | 7518.75 | Kuvvetli Akım İç Tesisatı
35.110.5500 | Uzaktan kumandalı kompakt tip termik ve manyetik koruyuculu ve açık tip şalterler için ilaveler: ( Ölçü: Ad. ) (TS EN 60947-2 standardına uygun) Termik magnetik şalterlere ayrıca ilave edilerek monte edilen, uzaktan açma ve kapama işini motor mekanizması ile sağlayan, gerekli kumanda düğmeleri, açtırma bobini (açık tip şalterlerde ayrıca kapama bobini) ve yardımcı kontakları bulunan ilave donanımın temini ve montajı, her nevi malzeme ve işçilik dahil |  |  |  |  | Kuvvetli Akım İç Tesisatı
35.110.5501 | 3 veya 4 kutuplu 250 A' e kadar |  |  | 18189.1 | 465.63 | Kuvvetli Akım İç Tesisatı
35.110.5502 | 3 veya 4 kutuplu 630 A' e kadar |  |  | 32443.61 | 465.63 | Kuvvetli Akım İç Tesisatı
35.110.5503 | 3 veya 4 kutuplu 1000 A' e kadar |  |  | 46904.55 | 465.63 | Kuvvetli Akım İç Tesisatı
35.110.5504 | 3 veya 4 kutuplu 1600 A' e kadar |  |  | 53287.08 | 465.63 | Kuvvetli Akım İç Tesisatı
35.110.5505 | 3 veya 4 kutuplu 2500 A' e kadar |  |  | 55202.73 | 465.63 | Kuvvetli Akım İç Tesisatı
35.110.5506 | 3 veya 4 kutuplu 5000 A' e kadar |  |  | 56776.83 | 465.63 | Kuvvetli Akım İç Tesisatı
35.115.1001 | 2 x 25 A.e kadar (30 m A) |  |  | 1402.11 | 465.63 | Kuvvetli Akım İç Tesisatı
35.115.1003 | 2 x 63 A.e kadar (30 m A) |  |  | 1629.86 | 465.63 | Kuvvetli Akım İç Tesisatı
35.115.1004 | 2 x 80 A.e kadar (30 m A) |  |  | 2314.4 | 465.63 | Kuvvetli Akım İç Tesisatı
35.115.1005 | 2 x 100 A.e kadar (30 m A) |  |  | 3238.5 | 465.63 | Kuvvetli Akım İç Tesisatı
35.115.1020 | 4 x 25 A.e kadar (30 m A) |  |  | 1849.89 | 533.13 | Kuvvetli Akım İç Tesisatı
35.115.1021 | 4 x 40 A.e kadar (30 m A) |  |  | 1892.13 | 533.13 | Kuvvetli Akım İç Tesisatı
35.115.1022 | 4 x 63 A.e kadar (30 m A) |  |  | 2084.96 | 533.13 | Kuvvetli Akım İç Tesisatı
35.115.1023 | 4 x 80 A.e kadar (30 m A) |  |  | 3141 | 533.13 | Kuvvetli Akım İç Tesisatı
35.115.1024 | 4 x 100 A.e kadar (30 m A) |  |  | 4686.78 | 533.13 | Kuvvetli Akım İç Tesisatı
35.115.1040 | 4 x 125 A.e kadar (30 m A) |  |  | 8739.73 | 533.13 | Kuvvetli Akım İç Tesisatı
35.115.1041 | 2 x 25 A.e kadar (300 m A) |  |  | 1356.49 | 465.63 | Kuvvetli Akım İç Tesisatı
35.115.1042 | 2 x 40 A.e kadar (300 m A) |  |  | 1389.29 | 465.63 | Kuvvetli Akım İç Tesisatı
35.115.1043 | 2 x 63 A.e kadar (300 m A) |  |  | 1586.99 | 465.63 | Kuvvetli Akım İç Tesisatı
35.115.1044 | 2 x 80 A.e kadar (300 m A) |  |  | 2229.39 | 465.63 | Kuvvetli Akım İç Tesisatı
35.115.1045 | 2 x 100 A.e kadar (300 m A) |  |  | 3184.33 | 465.63 | Kuvvetli Akım İç Tesisatı
35.115.1060 | 4 x 25 A.e kadar (300 m A) |  |  | 1753.41 | 533.13 | Kuvvetli Akım İç Tesisatı
35.115.1061 | 4 x 40 A.e kadar (300 m A) |  |  | 1809.19 | 533.13 | Kuvvetli Akım İç Tesisatı
35.115.1062 | 4 x 63 A.e kadar (300 m A) |  |  | 1992.93 | 533.13 | Kuvvetli Akım İç Tesisatı
35.115.1063 | 4 x 80 A.e kadar (300 m A) |  |  | 2924.04 | 533.13 | Kuvvetli Akım İç Tesisatı
35.115.1064 | 4 x 100 A.e kadar (300 m A) |  |  | 4011.61 | 533.13 | Kuvvetli Akım İç Tesisatı
35.115.1065 | 4 x 125 A.e kadar (300 m A) |  |  | 7795.75 | 533.13 | Kuvvetli Akım İç Tesisatı
35.115.1201 | 3 x 80 A’ den 3 x 250 A. e kadar (Trifaze) 30-500 mA |  |  | 18325.39 | 803.13 | Kuvvetli Akım İç Tesisatı
35.115.1202 | 3 x 300 A’den 3 x1250 A. e kadar (Trifaze) 30-500 mA |  |  | 31690.39 | 803.13 | Kuvvetli Akım İç Tesisatı
35.115.1203 | 3 x 1600 A. ve yukarısı (Trifaze) 30-500 mA |  |  | 35396.94 | 803.13 | Kuvvetli Akım İç Tesisatı
35.115.1501 | In: 0.4 'e kadar (Icu: 50 kA) |  |  | 1605.9 | 401.56 | Kuvvetli Akım İç Tesisatı
35.115.1502 | In: 4 'e kadar (Icu: 50 kA) |  |  | 1605.9 | 401.56 | Kuvvetli Akım İç Tesisatı
35.115.1503 | In: 6.3 'e kadar (Icu: 50 kA) |  |  | 1605.9 | 401.56 | Kuvvetli Akım İç Tesisatı
35.115.1504 | In: 10 'e kadar (Icu: 50 kA) |  |  | 1691.29 | 401.56 | Kuvvetli Akım İç Tesisatı
35.115.1505 | In: 12 'e kadar (Icu: 50 kA) |  |  | 1720.24 | 401.56 | Kuvvetli Akım İç Tesisatı
35.115.1506 | In: 16 'e kadar (Icu: 50 kA) |  |  | 1862.8 | 401.56 | Kuvvetli Akım İç Tesisatı
35.115.1507 | In: 20 'e kadar (Icu: 50 kA) |  |  | 2052.89 | 401.56 | Kuvvetli Akım İç Tesisatı
35.115.1508 | In: 25 'e kadar (Icu: 50 kA) |  |  | 2171.69 | 401.56 | Kuvvetli Akım İç Tesisatı
35.115.1509 | In: 32 'e kadar (Icu: 50 kA) |  |  | 3321.08 | 401.56 | Kuvvetli Akım İç Tesisatı
35.115.1550 | In: 0.4 'e kadar (Icu: 100 kA) |  |  | 1781.88 | 401.56 | Kuvvetli Akım İç Tesisatı
35.115.1551 | In: 4 'e kadar (Icu: 100 kA) |  |  | 1781.88 | 401.56 | Kuvvetli Akım İç Tesisatı
35.115.1552 | In: 6.3 'e kadar (Icu: 100 kA) |  |  | 1781.88 | 401.56 | Kuvvetli Akım İç Tesisatı
35.115.1553 | In: 10 'e kadar (Icu: 100 kA) |  |  | 1917.75 | 401.56 | Kuvvetli Akım İç Tesisatı
35.115.1555 | In: 16 'e kadar (Icu: 100 kA) |  |  | 2064.76 | 401.56 | Kuvvetli Akım İç Tesisatı
35.115.1556 | In: 20 'e kadar (Icu: 100 kA) |  |  | 2109.31 | 401.56 | Kuvvetli Akım İç Tesisatı
35.115.1557 | In: 25 'e kadar (Icu: 100 kA) |  |  | 2225.14 | 401.56 | Kuvvetli Akım İç Tesisatı
35.115.1558 | In: 32 'e kadar (Icu: 100 kA) |  |  | 2336.51 | 401.56 | Kuvvetli Akım İç Tesisatı
35.115.1602 | 2 x 25 A.e kadar (30 m A) |  |  | 1655.86 | 465.63 | Kuvvetli Akım İç Tesisatı
35.115.1604 | 2 x 40 A.e kadar (30 m A) |  |  | 1687.53 | 465.63 | Kuvvetli Akım İç Tesisatı
35.115.1606 | 2 x 63 A.e kadar (30 m A) |  |  | 1976.05 | 465.63 | Kuvvetli Akım İç Tesisatı
35.115.1608 | 2 x 80 A.e kadar (30 m A) |  |  | 2997.6 | 465.63 | Kuvvetli Akım İç Tesisatı
35.115.1610 | 2 x 100 A.e kadar (30 m A) |  |  | 3995.15 | 465.63 | Kuvvetli Akım İç Tesisatı
35.115.1612 | 4 x 25 A.e kadar (30 m A) |  |  | 2149.64 | 533.13 | Kuvvetli Akım İç Tesisatı
35.115.1614 | 4 x 40 A.e kadar (30 m A) |  |  | 2186.7 | 533.13 | Kuvvetli Akım İç Tesisatı
35.115.1616 | 4 x 63 A.e kadar (30 m A) |  |  | 2933.46 | 533.13 | Kuvvetli Akım İç Tesisatı
35.115.1618 | 4 x 80 A.e kadar (30 m A) |  |  | 3569.56 | 533.13 | Kuvvetli Akım İç Tesisatı
35.115.1620 | 4 x 100 A.e kadar (30 m A) |  |  | 6430.2 | 533.13 | Kuvvetli Akım İç Tesisatı
35.115.1622 | 4 x 125 A.e kadar (30 m A) |  |  | 10739.36 | 533.13 | Kuvvetli Akım İç Tesisatı
35.115.1624 | 2 x 25 A.e kadar (300 m A) |  |  | 1645.64 | 465.63 | Kuvvetli Akım İç Tesisatı
35.115.1626 | 2 x 40 A.e kadar (300 m A) |  |  | 1672.45 | 465.63 | Kuvvetli Akım İç Tesisatı
35.115.1628 | 2 x 63 A.e kadar (300 m A) |  |  | 1824.51 | 465.63 | Kuvvetli Akım İç Tesisatı
35.115.1630 | 2 x 80 A.e kadar (300 m A) |  |  | 2406.51 | 465.63 | Kuvvetli Akım İç Tesisatı
35.115.1632 | 2 x 100 A.e kadar (300 m A) |  |  | 3829.88 | 465.63 | Kuvvetli Akım İç Tesisatı
35.115.1634 | 4 x 25 A.e kadar (300 m A) |  |  | 2110.96 | 533.13 | Kuvvetli Akım İç Tesisatı
35.115.1636 | 4 x 40 A.e kadar (300 m A) |  |  | 2121.5 | 533.13 | Kuvvetli Akım İç Tesisatı
35.115.1638 | 4 x 63 A.e kadar (300 m A) |  |  | 2894.31 | 533.13 | Kuvvetli Akım İç Tesisatı
35.115.1640 | 4 x 80 A.e kadar (300 m A) |  |  | 3185.36 | 533.13 | Kuvvetli Akım İç Tesisatı
35.115.1642 | 4 x 100 A.e kadar (300 m A) |  |  | 5717.09 | 533.13 | Kuvvetli Akım İç Tesisatı
35.115.1644 | 4 x 125 A.e kadar (300 m A) |  |  | 9775.85 | 533.13 | Kuvvetli Akım İç Tesisatı
35.115.1703 | 2 x 25 A.e kadar (30 m A) |  |  | 2733.19 | 465.63 | Kuvvetli Akım İç Tesisatı
35.115.1706 | 2 x 40 A.e kadar (30 m A) |  |  | 3064.31 | 465.63 | Kuvvetli Akım İç Tesisatı
35.115.1709 | 2 x 63 A.e kadar (30 m A) |  |  | 3425.98 | 465.63 | Kuvvetli Akım İç Tesisatı
35.115.1712 | 4 x 25 A.e kadar (30 m A) |  |  | 3644.61 | 533.13 | Kuvvetli Akım İç Tesisatı
35.115.1715 | 4 x 40 A.e kadar (30 m A) |  |  | 4069.86 | 533.13 | Kuvvetli Akım İç Tesisatı
35.115.1718 | 4 x 63 A.e kadar (30 m A) |  |  | 4539.15 | 533.13 | Kuvvetli Akım İç Tesisatı
35.115.1721 | 2 x 25 A.e kadar (300 m A) |  |  | 2506.43 | 465.63 | Kuvvetli Akım İç Tesisatı
35.115.1724 | 2 x 40 A.e kadar (300 m A) |  |  | 2804.44 | 465.63 | Kuvvetli Akım İç Tesisatı
35.115.1727 | 2 x 63 A.e kadar (300 m A) |  |  | 3129.93 | 465.63 | Kuvvetli Akım İç Tesisatı
35.115.1730 | 4 x 25 A.e kadar (300 m A) |  |  | 3333.48 | 533.13 | Kuvvetli Akım İç Tesisatı
35.115.1733 | 4 x 40 A.e kadar (300 m A) |  |  | 3716.2 | 533.13 | Kuvvetli Akım İç Tesisatı
35.115.1803 | 2 x 25 A.e kadar (30 m A) |  |  | 8575.95 | 465.63 | Kuvvetli Akım İç Tesisatı
35.115.1806 | 2 x 40 A.e kadar (30 m A) |  |  | 9241.43 | 465.63 | Kuvvetli Akım İç Tesisatı
35.115.1809 | 2 x 63 A.e kadar (30 m A) |  |  | 10866.6 | 465.63 | Kuvvetli Akım İç Tesisatı
35.115.1812 | 4 x 25 A.e kadar (30 m A) |  |  | 11319.78 | 533.13 | Kuvvetli Akım İç Tesisatı
35.115.1815 | 4 x 40 A.e kadar (30 m A) |  |  | 12289.34 | 533.13 | Kuvvetli Akım İç Tesisatı
35.115.1818 | 4 x 63 A.e kadar (30 m A) |  |  | 14377.78 | 533.13 | Kuvvetli Akım İç Tesisatı
35.115.1821 | 2 x 25 A.e kadar (300 m A) |  |  | 8316.75 | 465.63 | Kuvvetli Akım İç Tesisatı
35.115.1824 | 2 x 40 A.e kadar (300 m A) |  |  | 8922.74 | 465.63 | Kuvvetli Akım İç Tesisatı
35.115.1827 | 2 x 63 A.e kadar (300 m A) |  |  | 10110.26 | 465.63 | Kuvvetli Akım İç Tesisatı
35.115.1830 | 4 x 25 A.e kadar (300 m A) |  |  | 10821.11 | 533.13 | Kuvvetli Akım İç Tesisatı
35.115.1833 | 4 x 40 A.e kadar (300 m A) |  |  | 11686.9 | 533.13 | Kuvvetli Akım İç Tesisatı
35.115.1836 | 4 x 63 A.e kadar (300 m A) |  |  | 13673.43 | 533.13 | Kuvvetli Akım İç Tesisatı
35.115.4100 | 2x25 A'e kadar (30 m A) A Tipi RCCB Kombineli - Otomatik Tekrar Kapama Modülü |  |  | 11368.56 | 465.63 | Kuvvetli Akım İç Tesisatı
35.115.4102 | 2x40 A'e kadar (30 m A) A Tipi RCCB Kombineli - Otomatik Tekrar Kapama Modülü |  |  | 11627.6 | 465.63 | Kuvvetli Akım İç Tesisatı
35.115.4104 | 2x63 A'e kadar (30 m A) A Tipi RCCB Kombineli - Otomatik Tekrar Kapama Modülü |  |  | 12441.24 | 465.63 | Kuvvetli Akım İç Tesisatı
35.115.4120 | 2x25 A'e kadar (300 m A) A Tipi RCCB Kombineli - Otomatik Tekrar Kapama Modülü |  |  | 11302.79 | 465.63 | Kuvvetli Akım İç Tesisatı
35.115.4122 | 2x40 A'e kadar (300 m A) A Tipi RCCB Kombineli - Otomatik Tekrar Kapama Modülü |  |  | 11561.83 | 465.63 | Kuvvetli Akım İç Tesisatı
35.115.4124 | 2x63 A'e kadar (300 m A) A Tipi RCCB Kombineli - Otomatik Tekrar Kapama Modülü |  |  | 12351.53 | 465.63 | Kuvvetli Akım İç Tesisatı
35.115.4150 | 4x25 A'e kadar (30 m A) A Tipi RCCB Kombineli - Otomatik Tekrar Kapama Modülü |  |  | 13204.01 | 533.13 | Kuvvetli Akım İç Tesisatı
35.115.4152 | 4x40 A'e kadar (30 m A) A Tipi RCCB Kombineli - Otomatik Tekrar Kapama Modülü |  |  | 14083.11 | 533.13 | Kuvvetli Akım İç Tesisatı
35.115.4154 | 4x63 A'e kadar (30 m A) A Tipi RCCB Kombineli - Otomatik Tekrar Kapama Modülü |  |  | 14974.18 | 533.13 | Kuvvetli Akım İç Tesisatı
35.115.4170 | 4x25 A'e kadar (300 m A) A Tipi RCCB Kombineli - Otomatik Tekrar Kapama Modülü |  |  | 13338.73 | 533.13 | Kuvvetli Akım İç Tesisatı
35.115.4172 | 4x40 A'e kadar (300 m A) A Tipi RCCB Kombineli - Otomatik Tekrar Kapama Modülü |  |  | 13822.5 | 533.13 | Kuvvetli Akım İç Tesisatı
35.115.4174 | 4x63 A'e kadar (300 m A) A Tipi RCCB Kombineli - Otomatik Tekrar Kapama Modülü |  |  | 14872.5 | 533.13 | Kuvvetli Akım İç Tesisatı
35.115.4200 | 2x25 A'e kadar (30 m A) B Tipi RCCB Kombineli - Otomatik Tekrar Kapama Modülü |  |  | 28398.43 | 465.63 | Kuvvetli Akım İç Tesisatı
35.115.4202 | 2x40 A'e kadar (30 m A) B Tipi RCCB Kombineli - Otomatik Tekrar Kapama Modülü |  |  | 29055 | 465.63 | Kuvvetli Akım İç Tesisatı
35.115.4204 | 2x63 A'e kadar (30 m A) B Tipi RCCB Kombineli - Otomatik Tekrar Kapama Modülü |  |  | 30770.7 | 465.63 | Kuvvetli Akım İç Tesisatı
35.115.4220 | 2x25 A'e kadar (300 m A) B Tipi RCCB Kombineli - Otomatik Tekrar Kapama Modülü |  |  | 27761.06 | 465.63 | Kuvvetli Akım İç Tesisatı
35.115.4222 | 2x40 A'e kadar (300 m A) B Tipi RCCB Kombineli - Otomatik Tekrar Kapama Modülü |  |  | 28902.03 | 465.63 | Kuvvetli Akım İç Tesisatı
35.115.4250 | 4x25 A'e kadar (30 m A) B Tipi RCCB Kombineli - Otomatik Tekrar Kapama Modülü |  |  | 34345.15 | 533.13 | Kuvvetli Akım İç Tesisatı
35.115.4252 | 4x40 A'e kadar (30 m A) B Tipi RCCB Kombineli - Otomatik Tekrar Kapama Modülü |  |  | 35431.04 | 533.13 | Kuvvetli Akım İç Tesisatı
35.115.4254 | 4x63 A'e kadar (30 m A) B Tipi RCCB Kombineli - Otomatik Tekrar Kapama Modülü |  |  | 38112.39 | 533.13 | Kuvvetli Akım İç Tesisatı
35.115.4270 | 4x25 A'e kadar (300 m A) B Tipi RCCB Kombineli - Otomatik Tekrar Kapama Modülü |  |  | 33753.1 | 533.13 | Kuvvetli Akım İç Tesisatı
35.115.4272 | 4x40 A'e kadar (300 m A) B Tipi RCCB Kombineli - Otomatik Tekrar Kapama Modülü |  |  | 35120.38 | 533.13 | Kuvvetli Akım İç Tesisatı
35.115.4274 | 4x63 A'e kadar (300 m A) B Tipi RCCB Kombineli - Otomatik Tekrar Kapama Modülü |  |  | 37530.41 | 533.13 | Kuvvetli Akım İç Tesisatı
35.115.4500 | Tesisatta sürekli kaçağın olması halinde Modbus veya benzeri haberleşme protokolleri ile |  |  | 8056.34 |  | Kuvvetli Akım İç Tesisatı
35.115.5100 | uzaktan erişim sağlayarak RCCB'nin durumu hakkında raporlama alınabilmesi özelliği fiyat farkı. Ark Hatası Algılama Cihazı MCB Kombineli (AFDD + MCB): ( Ölçü: Ad.) Tesisatlarda meydana gelen toprak, seri ve paralel ark hatalarının algılanarak yangın riskinin önlenmesi amacıyla kullanılan TS EN 62606 standardına uygun AFDD ile en az 6 kA kısa devre kesme kapasiteli, B veya C çalışma eğrisinde olan, termik ve manyetik koruma yapan, TS EN 60898-1 ve standartlarına uygun MCB nin kombine edilmesiyle oluşturulan MCB kombineli ark hatası algılama cihazının, CE uygunluk işareti ile piyasaya arz edilmesi, temini, montajı, test ve devreye alınması ve etiketlenmesi ile her nev’i malzeme ve işçilik dahil. MCB (Miniatur Circuit Breaker): Minyatür Devre Kesici AFDD (Arc Fault Detection Device) : Ark Hatası Algılama Cihazı Tür / Kutup / Anma Akımı (A) / En az Kısa Devre Akımı (kA) |  |  |  |  | Kuvvetli Akım İç Tesisatı
35.115.5105 | AFDD + MCB / 2P / 10 / 6 |  |  | 4777.13 | 465.63 | Kuvvetli Akım İç Tesisatı
35.115.5106 | AFDD + MCB / 2P / 16 / 6 |  |  | 4808.75 | 465.63 | Kuvvetli Akım İç Tesisatı
35.115.5107 | AFDD + MCB / 2P / 20 / 6 |  |  | 4864.36 | 465.63 | Kuvvetli Akım İç Tesisatı
35.115.5108 | AFDD + MCB / 2P / 25 / 6 |  |  | 4874.9 | 465.63 | Kuvvetli Akım İç Tesisatı
35.115.5109 | AFDD + MCB / 2P / 32 / 6 |  |  | 4885.45 | 465.63 | Kuvvetli Akım İç Tesisatı
35.115.5110 | AFDD + MCB / 2P / 40 / 6 |  |  | 4895.99 | 465.63 | Kuvvetli Akım İç Tesisatı
35.115.5200 | Ark Hatası Algılama Cihazı RCBO Kombineli (AFDD + RCBO): ( Ölçü: Ad.) Tesisatlarda meydana gelen toprak, seri ve paralel ark hatalarının algılanarak yangın riskinin önlenmesi amacıyla kullanılan TS EN 62606 standardına uygun AFDD ile en az 6 kA kısa devre kesme kapasiteli, B veya C çalışma eğrisinde olan, termik ve manyetik koruma yapan, A koruma sınıfı kaçak akım koruma özellikli, TS EN 61009-1, TS EN 61009-2-1 standardına uygun aşırı akım korumalı kaçak akım devre kesicinin (RCBO) kombine edilmesiyle oluşturulan ark hatası algılama cihazının, CE uygunluk işareti ile piyasaya arz edilmesi, temini, montajı, test ve devreye alınması ve etiketlenmesi ile her nev’i malzeme ve işçilik dahil. AFDD (Arc Fault Detection Device) : Ark Hatası Algılama Cihazı RCBO (Residual Current Breaker with Overcurrent Protection) : Aşırı Akım Korumalı Kaçak Akım Devre Kesici Tür / Kutup / Anma Akımı (A) / En az Kısa Devre Akımı (kA) / Artık Akım Eşiği (mA) / Artık Akım Koruma Sınıfı |  |  |  |  | Kuvvetli Akım İç Tesisatı
35.115.5205 | AFDD + RCBO / 2P / 10 / 6 / 30 / A |  |  | 7495.76 | 465.63 | Kuvvetli Akım İç Tesisatı
35.115.5206 | AFDD + RCBO / 2P / 16 / 6 / 30 / A |  |  | 7547.33 | 465.63 | Kuvvetli Akım İç Tesisatı
35.115.5207 | AFDD + RCBO / 2P / 20 / 6 / 30 / A |  |  | 7638.01 | 465.63 | Kuvvetli Akım İç Tesisatı
35.115.5208 | AFDD + RCBO / 2P / 25 / 6 / 30 / A |  |  | 7655.2 | 465.63 | Kuvvetli Akım İç Tesisatı
35.115.5209 | AFDD + RCBO / 2P / 32 / 6 / 30 / A |  |  | 7672.39 | 465.63 | Kuvvetli Akım İç Tesisatı
35.115.5210 | AFDD + RCBO / 2P / 40 / 6 / 30 / A |  |  | 7689.58 | 465.63 | Kuvvetli Akım İç Tesisatı
35.115.6100 | Aşırı Akım Korumalı Kaçak Akım Devre Kesici (RCBO): ( Ölçü: Ad.) Kompakt yapıda olan, en az 6 kA kısa devre kesme kapasiteli, B veya C çalışma eğrisinde olan, termik ve manyetik koruma yapan, A koruma sınıfı kaçak akım koruma özellikli, üzerinde test butonu olan, TS EN 61009-1, TS EN 61009-2-1 standardına uygun aşırı akım korumalı kaçak akım devre kesicinin (RCBO) CE uygunluk işareti ile piyasaya arz edilmesi, temini, montajı, test ve devreye alınması ve etiketlenmesi ile her nev’i malzeme ve işçilik dahil. RCBO (Residual Current Breaker with Overcurrent Protection) : Aşırı Akım Korumalı Kaçak Akım Devre Kesici 35.100.-Kuvvetli Akım İç Tesisatı r Montajlı |  |  |  |  | Kuvvetli Akım İç Tesisatı
35.115.6105 | RCBO / 2P / 10 / 6 / 30 / A |  |  | 2050.85 | 398.13 | Kuvvetli Akım İç Tesisatı
35.115.6107 | RCBO / 2P / 16 / 6 / 30 / A |  |  | 2050.85 | 398.13 | Kuvvetli Akım İç Tesisatı
35.115.6109 | RCBO / 2P / 20 / 6 / 30 / A |  |  | 2050.85 | 398.13 | Kuvvetli Akım İç Tesisatı
35.115.6111 | RCBO / 2P / 25 / 6 / 30 / A |  |  | 2050.85 | 398.13 | Kuvvetli Akım İç Tesisatı
35.115.6113 | RCBO / 2P / 32 / 6 / 30 / A |  |  | 2112.58 | 398.13 | Kuvvetli Akım İç Tesisatı
35.115.6115 | RCBO / 2P / 40 / 6 / 30 / A |  |  | 2112.58 | 398.13 | Kuvvetli Akım İç Tesisatı
35.115.6117 | RCBO / 3P / 10 / 6 / 30 / A |  |  | 2366.26 | 465.63 | Kuvvetli Akım İç Tesisatı
35.115.6119 | RCBO / 3P / 16 / 6 / 30 / A |  |  | 2366.26 | 465.63 | Kuvvetli Akım İç Tesisatı
35.115.6121 | RCBO / 3P / 20 / 6 / 30 / A |  |  | 2366.26 | 465.63 | Kuvvetli Akım İç Tesisatı
35.115.6123 | RCBO / 3P / 25 / 6 / 30 / A |  |  | 2366.26 | 465.63 | Kuvvetli Akım İç Tesisatı
35.115.6125 | RCBO / 3P / 32 / 6 / 30 / A |  |  | 2437.24 | 465.63 | Kuvvetli Akım İç Tesisatı
35.115.6127 | RCBO / 3P / 40 / 6 / 30 / A |  |  | 2437.24 | 465.63 | Kuvvetli Akım İç Tesisatı
35.115.6129 | RCBO / 3P / 10 / 6 / 300 / A |  |  | 2328.99 | 465.63 | Kuvvetli Akım İç Tesisatı
35.115.6131 | RCBO / 3P / 16 / 6 / 300 / A |  |  | 2328.99 | 465.63 | Kuvvetli Akım İç Tesisatı
35.115.6133 | RCBO / 3P / 20 / 6 / 300 / A |  |  | 2328.99 | 465.63 | Kuvvetli Akım İç Tesisatı
35.115.6135 | RCBO / 3P / 25 / 6 / 300 / A |  |  | 2328.99 | 465.63 | Kuvvetli Akım İç Tesisatı
35.115.6137 | RCBO / 3P / 32 / 6 / 300 / A |  |  | 2398.58 | 465.63 | Kuvvetli Akım İç Tesisatı
35.115.6139 | RCBO / 3P / 40 / 6 / 300 / A |  |  | 2398.58 | 465.63 | Kuvvetli Akım İç Tesisatı
35.115.6141 | RCBO / 4P / 10 / 6 / 30 / A |  |  | 3568.44 | 533.13 | Kuvvetli Akım İç Tesisatı
35.115.6143 | RCBO / 4P / 16 / 6 / 30 / A |  |  | 3568.44 | 533.13 | Kuvvetli Akım İç Tesisatı
35.115.6145 | RCBO / 4P / 20 / 6 / 30 / A |  |  | 3568.44 | 533.13 | Kuvvetli Akım İç Tesisatı
35.115.6147 | RCBO / 4P / 25 / 6 / 30 / A |  |  | 3568.44 | 533.13 | Kuvvetli Akım İç Tesisatı
35.115.6149 | RCBO / 4P / 32 / 6 / 30 / A |  |  | 3583.39 | 533.13 | Kuvvetli Akım İç Tesisatı
35.115.6151 | RCBO / 4P / 40 / 6 / 30 / A |  |  | 3583.39 | 533.13 | Kuvvetli Akım İç Tesisatı
35.115.6153 | RCBO / 4P / 10 / 6 / 300 / A |  |  | 3459.11 | 533.13 | Kuvvetli Akım İç Tesisatı
35.115.6155 | RCBO / 4P / 16 / 6 / 300 / A |  |  | 3459.11 | 533.13 | Kuvvetli Akım İç Tesisatı
35.115.6157 | RCBO / 4P / 20 / 6 / 300 / A |  |  | 3459.11 | 533.13 | Kuvvetli Akım İç Tesisatı
35.115.6159 | RCBO / 4P / 25 / 6 / 300 / A |  |  | 3459.11 | 533.13 | Kuvvetli Akım İç Tesisatı
35.115.6161 | RCBO / 4P / 32 / 6 / 300 / A |  |  | 3474.71 | 533.13 | Kuvvetli Akım İç Tesisatı
35.115.6163 | RCBO / 4P / 40 / 6 / 300 / A |  |  | 3474.71 | 533.13 | Kuvvetli Akım İç Tesisatı
35.116.1000 | Alçak Gerilim Parafudrları ( Ölçü: Ad. ) Tip1 (B sınıfı), Tip2 (C sınıfı), Tip3 (D sınıfı), aşırı gerilime karşı bir faz, iki faz, üç faz ve nötr koruma yapan, istenirse sinyalizasyon için ilave kontak çıkışlı, panoyla güvenlik mesafesi bırakmaya gerek olmadan raya monte edilen, TS EN 61643-11 standardına uygun ve CE uygunluk işareti ile piyasaya arz edilmiş, alçak gerilim parafudrlarının temin ve montajı, her nev’i malzeme ve işçilik dahil. 1- Tip2 (C sınıfı), Tip3 (D sınıfı) koruyucuların üzerinde cihazın sağlıklı çalıştığını veya arızalandığını gösteren gösterge bulunmalıdır. 2- Tip1 parafudrlar için maksimum darbe akımı I imp:10/350 μs’de akım deşarj kapasitesine sahip olmaldır. 3- Tip2 ve Tip3 parafudrlar için Imax 8/20µs'de nominal ve maksimum dejarj akım kapasitesine sahip olmalıdır. İK : İlave kontaklı P:Kutup |  |  |  |  | Kuvvetli Akım İç Tesisatı
35.116.1100 | Tip1 (B sınıfı), Tip2 (C sınıfı), Tip3 (D sınıfı), aşırı gerilime karşı bir faz, iki faz, üç faz ve nötr koruma yapan, istenirse sinyalizasyon için ilave kontak çıkışlı, panoyla güvenlik mesafesi bırakmaya gerek olmadan raya monte edilen, TS EN 61643-11 standardına uygun ve CE uygunluk işareti ile piyasaya arz edilmiş, alçak gerilim parafudrlarının temin ve montajı, her nev’i malzeme ve işçilik dahil. 1- Tip2 (C sınıfı), Tip3 (D sınıfı) koruyucuların üzerinde cihazın sağlıklı çalıştığını veya arızalandığını gösteren gösterge bulunmalıdır. 2- Tip1 parafudrlar için maksimum darbe akımı I imp:10/350 μs’de akım deşarj kapasitesine sahip olmaldır. 3- Tip2 ve Tip3 parafudrlar için Imax 8/20µs'de nominal ve maksimum dejarj akım kapasitesine sahip olmalıdır. İK : İlave kontaklı P:Kutup Tip 1 (B sınıfı) parafudr |  |  |  |  | Kuvvetli Akım İç Tesisatı
35.116.1110 | 4P 100 kA (I imp; 10/350µs) |  |  | 18078.75 | 321.25 | Kuvvetli Akım İç Tesisatı
35.116.1200 | Tip 2 (C sınıfı) parafudr |  |  |  |  | Kuvvetli Akım İç Tesisatı
35.116.1205 | 1P 20 kA (I max; 8/20µs) |  |  | 1743.48 | 253.75 | Kuvvetli Akım İç Tesisatı
35.116.1206 | 2P 20 kA (I max; 8/20µs) |  |  | 2419.64 | 253.75 | Kuvvetli Akım İç Tesisatı
35.116.1208 | 4P 20 kA (I max; 8/20µs) |  |  | 5082.18 | 321.25 | Kuvvetli Akım İç Tesisatı
35.116.1209 | 1P 20 kA (I max; 8/20µs) İK |  |  | 1892.45 | 253.75 | Kuvvetli Akım İç Tesisatı
35.116.1210 | 2P 20 kA (I max; 8/20µs) İK |  |  | 2636.23 | 253.75 | Kuvvetli Akım İç Tesisatı
35.116.1211 | 3P 20 kA (I max; 8/20µs) İK |  |  | 4987.04 | 321.25 | Kuvvetli Akım İç Tesisatı
35.116.1212 | 4P 20 kA (I max; 8/20µs) İK |  |  | 5558.28 | 321.25 | Kuvvetli Akım İç Tesisatı
35.116.1213 | 1P 40 kA (I max; 8/20µs) |  |  | 1966.93 | 253.75 | Kuvvetli Akım İç Tesisatı
35.116.1214 | 2P 40 kA (I max; 8/20µs) |  |  | 2744.53 | 253.75 | Kuvvetli Akım İç Tesisatı
35.116.1215 | 3P 40 kA (I max; 8/20µs) |  |  | 5199.13 | 321.25 | Kuvvetli Akım İç Tesisatı
35.116.1216 | 4P 40 kA (I max; 8/20µs) |  |  | 5796.31 | 321.25 | Kuvvetli Akım İç Tesisatı
35.116.1217 | 1P 40 kA (I max; 8/20µs) İK |  |  | 2138.24 | 253.75 | Kuvvetli Akım İç Tesisatı
35.116.1218 | 2P 40 kA (I max; 8/20µs) İK |  |  | 2993.6 | 253.75 | Kuvvetli Akım İç Tesisatı
35.116.1219 | 3P 40 kA (I max; 8/20µs) İK |  |  | 5686.9 | 321.25 | Kuvvetli Akım İç Tesisatı
35.116.1220 | 4P 40 kA (I max; 8/20µs) İK |  |  | 6343.81 | 321.25 | Kuvvetli Akım İç Tesisatı
35.116.1221 | 1P 65 kA (I max; 8/20µs) |  |  | 2631.94 | 253.75 | Kuvvetli Akım İç Tesisatı
35.116.1222 | 2P 65 kA (I max; 8/20µs) |  |  | 3037.61 | 253.75 | Kuvvetli Akım İç Tesisatı
35.116.1223 | 3P 65 kA (I max; 8/20µs) |  |  | 6604.55 | 321.25 | Kuvvetli Akım İç Tesisatı
35.116.1224 | 4P 65 kA (I max; 8/20µs) |  |  | 8519.16 | 321.25 | Kuvvetli Akım İç Tesisatı
35.116.1225 | 1P 65 kA (I max; 8/20µs) İK |  |  | 2869.75 | 253.75 | Kuvvetli Akım İç Tesisatı
35.116.1226 | 2P 65 kA (I max; 8/20µs) İK |  |  | 3316 | 253.75 | Kuvvetli Akım İç Tesisatı
35.116.1227 | 3P 65 kA (I max; 8/20µs) İK |  |  | 7232.89 | 321.25 | Kuvvetli Akım İç Tesisatı
35.116.1228 | 4P 65 kA (I max; 8/20µs) İK |  |  | 9338.95 | 321.25 | Kuvvetli Akım İç Tesisatı
35.116.1300 | Tip 1+2 (B+C sınıfı) parafudr |  |  |  |  | Kuvvetli Akım İç Tesisatı
35.116.1310 | 1P 12,5 kA (I imp; 10/350µs) |  |  | 6781.15 | 253.75 | Kuvvetli Akım İç Tesisatı
35.116.1320 | 2P 25 kA (I imp; 10/350µs) |  |  | 6882.33 | 253.75 | Kuvvetli Akım İç Tesisatı
35.116.1330 | 3P 37,5 kA (I imp; 10/350µs) |  |  | 10567.94 | 321.25 | Kuvvetli Akım İç Tesisatı
35.116.1340 | 4P 50 kA (I imp; 10/350µs) |  |  | 10346.03 | 321.25 | Kuvvetli Akım İç Tesisatı
35.116.1350 | 4P 100 kA (I imp; 10/350µs) |  |  | 26302.68 | 321.25 | Kuvvetli Akım İç Tesisatı
35.116.1400 | Tip 3 (D sınıfı) parafudr |  |  |  |  | Kuvvetli Akım İç Tesisatı
35.116.1410 | 1P 8 kA (I max; 8/20µs) |  |  | 1386.89 | 253.75 | Kuvvetli Akım İç Tesisatı
35.116.1420 | 2P 8 kA (I max; 8/20µs) |  |  | 3140.46 | 253.75 | Kuvvetli Akım İç Tesisatı
35.116.1430 | 3P 8 kA (I max; 8/20µs) |  |  | 2930.59 | 321.25 | Kuvvetli Akım İç Tesisatı
35.116.1440 | 4P 8 kA (I max; 8/20µs) |  |  | 3977.79 | 321.25 | Kuvvetli Akım İç Tesisatı
35.116.1500 | Tip 2+3 (C+ D sınıfı) parafudr |  |  |  |  | Kuvvetli Akım İç Tesisatı
35.116.1510 | 2P 12-20 kA (I max; 8/20µs) |  |  | 3839.01 | 253.75 | Kuvvetli Akım İç Tesisatı
35.116.1520 | 4P 12-20 kA (I max; 8/20µs) |  |  | 8849.54 | 321.25 | Kuvvetli Akım İç Tesisatı
35.116.1600 | Data Koruma Parafuduru |  |  |  |  | Kuvvetli Akım İç Tesisatı
35.116.1610 | 10 kA (I imp; 10/350µs) |  |  | 4700.61 | 253.75 | Kuvvetli Akım İç Tesisatı
35.116.1620 | 20 kA (I imp; 10/350µs) |  |  | 5147.5 | 253.75 | Kuvvetli Akım İç Tesisatı
35.120.1101 | 2 x 16 A.e kadar |  |  | 1112.48 | 739.06 | Kuvvetli Akım İç Tesisatı
35.120.1102 | 2 x 25 A.e kadar |  |  | 1209.68 | 739.06 | Kuvvetli Akım İç Tesisatı
35.120.1104 | 3 x 25 A.e kadar |  |  | 1178.09 | 739.06 | Kuvvetli Akım İç Tesisatı
35.120.1105 | 3 x 40 A.e kadar |  |  | 1583.09 | 739.06 | Kuvvetli Akım İç Tesisatı
35.120.1106 | 3 x 63 A.e kadar |  |  | 2018.86 | 739.06 | Kuvvetli Akım İç Tesisatı
35.120.1107 | 3 x 100 A.e kadar |  |  | 3253.3 | 739.06 | Kuvvetli Akım İç Tesisatı
35.120.1108 | 3 x 125 A.e kadar |  |  | 3917.5 | 739.06 | Kuvvetli Akım İç Tesisatı
35.120.1109 | 3 x 160 A.e kadar |  |  | 4354.9 | 739.06 | Kuvvetli Akım İç Tesisatı
35.120.1151 | 2 x 16 A.e kadar |  |  | 664.81 | 401.56 | Kuvvetli Akım İç Tesisatı
35.120.1152 | 2 x 25 A.e kadar |  |  | 718.28 | 401.56 | Kuvvetli Akım İç Tesisatı
35.120.1153 | 2 x 40 A.e kadar |  |  | 843.01 | 401.56 | Kuvvetli Akım İç Tesisatı
35.120.1154 | 3 x 25 A.e kadar |  |  | 800.09 | 401.56 | Kuvvetli Akım İç Tesisatı
35.120.1155 | 3 x 40 A.e kadar |  |  | 1122.46 | 401.56 | Kuvvetli Akım İç Tesisatı
35.120.1156 | 3 x 63 A.e kadar |  |  | 1493.44 | 401.56 | Kuvvetli Akım İç Tesisatı
35.120.1157 | 3 x 100 A.e kadar |  |  | 2284 | 401.56 | Kuvvetli Akım İç Tesisatı
35.120.1158 | 3 x 125 A.e kadar |  |  | 2899.6 | 401.56 | Kuvvetli Akım İç Tesisatı
35.120.1159 | 3 x 160 A.e kadar |  |  | 3369.4 | 401.56 | Kuvvetli Akım İç Tesisatı
35.120.1201 | 3 x 25 A.e kadar |  |  | 1135.96 | 536.56 | Kuvvetli Akım İç Tesisatı
35.120.1202 | 3 x 40 A.e kadar |  |  | 1403.26 | 536.56 | Kuvvetli Akım İç Tesisatı
35.120.1203 | 3 x 63 A.e kadar |  |  | 2263.49 | 536.56 | Kuvvetli Akım İç Tesisatı
35.120.1251 | 3 x 25 A.e kadar |  |  | 1409.74 | 536.56 | Kuvvetli Akım İç Tesisatı
35.120.1252 | 3 x 40 A.e kadar |  |  | 1587.94 | 536.56 | Kuvvetli Akım İç Tesisatı
35.120.1253 | 3 x 63 A.e kadar |  |  | 2376.89 | 536.56 | Kuvvetli Akım İç Tesisatı
35.120.1254 | 3 x 100 A.e kadar |  |  | 4832.8 | 536.56 | Kuvvetli Akım İç Tesisatı
35.120.1255 | 3 x 125 A.e kadar |  |  | 6533.8 | 536.56 | Kuvvetli Akım İç Tesisatı
35.120.1301 | 2 x 16 A.e kadar |  |  | 1368.98 | 874.06 | Kuvvetli Akım İç Tesisatı
35.120.1302 | 2 x 25 A.e kadar |  |  | 1414.34 | 874.06 | Kuvvetli Akım İç Tesisatı
35.120.1303 | 2 x 40 A.e kadar |  |  | 1552.04 | 874.06 | Kuvvetli Akım İç Tesisatı
35.120.1304 | 3 x 25 A.e kadar |  |  | 1620.89 | 874.06 | Kuvvetli Akım İç Tesisatı
35.120.1305 | 3 x 40 A.e kadar |  |  | 2124.7 | 874.06 | Kuvvetli Akım İç Tesisatı
35.120.1306 | 3 x 63 A.e kadar |  |  | 2989.79 | 874.06 | Kuvvetli Akım İç Tesisatı
35.120.1307 | 3 x 100 A.e kadar |  |  | 3906.7 | 874.06 | Kuvvetli Akım İç Tesisatı
35.120.1308 | 3 x 125 A.e kadar |  |  | 4149.7 | 874.06 | Kuvvetli Akım İç Tesisatı
35.120.1309 | 3 x 160 A.e kadar |  |  | 4635.7 | 874.06 | Kuvvetli Akım İç Tesisatı
35.120.1351 | 2 x 16 A.e kadar |  |  | 827.89 | 469.06 | Kuvvetli Akım İç Tesisatı
35.120.1352 | 2 x 25 A.e kadar |  |  | 918.61 | 469.06 | Kuvvetli Akım İç Tesisatı
35.120.1354 | 3 x 25 A.e kadar |  |  | 904.84 | 469.06 | Kuvvetli Akım İç Tesisatı
35.120.1355 | 3 x 40 A.e kadar |  |  | 1416.76 | 469.06 | Kuvvetli Akım İç Tesisatı
35.120.1356 | 3 x 63 A.e kadar |  |  | 2131.19 | 469.06 | Kuvvetli Akım İç Tesisatı
35.120.1357 | 3 x 100 A.e kadar |  |  | 2999.5 | 469.06 | Kuvvetli Akım İç Tesisatı
35.120.1358 | 3 x 125 A.e kadar |  |  | 3161.5 | 469.06 | Kuvvetli Akım İç Tesisatı
35.120.1359 | 3 x 160 A.e kadar |  |  | 3760.9 | 469.06 | Kuvvetli Akım İç Tesisatı
35.120.1401 | 2 x 16 A.e kadar |  |  | 368.79 | 266.56 | Kuvvetli Akım İç Tesisatı
35.120.1402 | 3 x 25 A.e kadar |  |  | 422.25 | 266.56 | Kuvvetli Akım İç Tesisatı
35.120.1403 | 3 x 32 A.e kadar |  |  | 527.55 | 266.56 | Kuvvetli Akım İç Tesisatı
35.120.1451 | 24V.a kadar |  |  | 183.53 | 93.13 | Kuvvetli Akım İç Tesisatı
35.120.1452 | 48V.a kadar |  |  | 183.53 | 93.13 | Kuvvetli Akım İç Tesisatı
35.120.1453 | 65V.a kadar |  |  | 183.53 | 93.13 | Kuvvetli Akım İç Tesisatı
35.120.1454 | 250V.a kadar |  |  | 183.53 | 93.13 | Kuvvetli Akım İç Tesisatı
35.120.1455 | 500V.a kadar |  |  | 183.53 | 93.13 | Kuvvetli Akım İç Tesisatı
35.120.1472 | 24 V NO veya NC Kontaklı buton |  |  | 306.08 | 93.13 | Kuvvetli Akım İç Tesisatı
35.120.1474 | 230 V NO veya NC Kontaklı buton / Ledli Start Stop Butonu / KORUMA, KUMANDA VE |  |  | 316.71 | 93.13 | Kuvvetli Akım İç Tesisatı
35.120.2001 | 3 x 125 A |  |  | 35374.76 | 1478.13 | ANAHTARLAMA ÜRÜNLERİ
35.120.2002 | 3 x 200 A |  |  | 40647.19 | 1478.13 | ANAHTARLAMA ÜRÜNLERİ
35.120.2003 | 3 x 250 A |  |  | 48028.59 | 1478.13 | ANAHTARLAMA ÜRÜNLERİ
35.120.2004 | 3 x 315 A |  |  | 49834.21 | 1478.13 | ANAHTARLAMA ÜRÜNLERİ
35.120.2005 | 3 x 400 A |  |  | 53806.59 | 1478.13 | ANAHTARLAMA ÜRÜNLERİ
35.120.2006 | 3 x 500 A |  |  | 55236.64 | 1478.13 | ANAHTARLAMA ÜRÜNLERİ
35.120.2007 | 3 x 630 A |  |  | 57778.96 | 1478.13 | ANAHTARLAMA ÜRÜNLERİ
35.120.2008 | 3 x 800 A |  |  | 95899.31 | 1478.13 | ANAHTARLAMA ÜRÜNLERİ
35.120.2010 | 3 x 1250 A |  |  | 121835.71 | 2153.13 | Kuvvetli Akım İç Tesisatı
35.120.2011 | 3 x 1600 A |  |  | 150552.38 | 2153.13 | Kuvvetli Akım İç Tesisatı
35.120.2012 | 3 x 2000 A |  |  | 264909.53 | 2828.13 | Kuvvetli Akım İç Tesisatı
35.120.2013 | 3 x 2500 A |  |  | 298566.38 | 2828.13 | Kuvvetli Akım İç Tesisatı
35.120.2014 | 3 x 3200 A |  |  | 351290.63 | 2828.13 | Kuvvetli Akım İç Tesisatı
35.120.2015 | 4 x 100 A |  |  | 29630.93 | 1815.63 | Kuvvetli Akım İç Tesisatı
35.120.2016 | 4 x 200 A |  |  | 43397.01 | 1815.63 | Kuvvetli Akım İç Tesisatı
35.120.2017 | 4 x 315 A |  |  | 53205.18 | 1815.63 | Kuvvetli Akım İç Tesisatı
35.120.2018 | 4 x 400 A |  |  | 57423.11 | 1815.63 | Kuvvetli Akım İç Tesisatı
35.120.2019 | 4 x 500 A |  |  | 58983.18 | 1815.63 | Kuvvetli Akım İç Tesisatı
35.120.2020 | 4 x 630 A |  |  | 61655.5 | 1815.63 | Kuvvetli Akım İç Tesisatı
35.120.2021 | 4 x 800 A |  |  | 102505.95 | 1815.63 | Kuvvetli Akım İç Tesisatı
35.120.2022 | 4 x 1000 A |  |  | 106995.45 | 1815.63 | Kuvvetli Akım İç Tesisatı
35.120.2023 | 4 x 1250 A |  |  | 130542.14 | 2828.13 | Kuvvetli Akım İç Tesisatı
35.120.2024 | 4 x 1600 A |  |  | 161338.88 | 2828.13 | Kuvvetli Akım İç Tesisatı
35.120.2025 | 4 x 2000 A |  |  | 283496.33 | 3503.13 | Kuvvetli Akım İç Tesisatı
35.120.2026 | 4 x 2500 A |  |  | 319319.93 | 3503.13 | Kuvvetli Akım İç Tesisatı
35.120.2027 | 4 x 3200 A |  |  | 375944.33 | 3503.13 | Kuvvetli Akım İç Tesisatı
35.120.2101 | 3 x 25 A.e kadar |  |  | 9637.19 | 739.06 | Kuvvetli Akım İç Tesisatı
35.120.2102 | 3 x 63 A.e kadar |  |  | 15843.68 | 806.56 | Kuvvetli Akım İç Tesisatı
35.120.2103 | 3 x 100 A.e kadar |  |  | 31484.36 | 874.06 | Kuvvetli Akım İç Tesisatı
35.120.2104 | 3 x 200 A.e kadar |  |  | 41300.76 | 1076.56 | Kuvvetli Akım İç Tesisatı
35.120.2105 | 3 x 400 A.e kadar |  |  | 50668 | 1211.56 | Kuvvetli Akım İç Tesisatı
35.120.2106 | 3 x 600 A.e kadar |  |  | 67910.88 | 1414.06 | Kuvvetli Akım İç Tesisatı
35.120.2107 | 3 x 1000 A.e kadar |  |  | 110562.38 | 2089.06 | Kuvvetli Akım İç Tesisatı
35.125.1101 | 3 x 10 A.e kadar |  |  | 1139.81 | 465.63 | Kuvvetli Akım İç Tesisatı
35.125.1102 | 3 x 16 A.e kadar |  |  | 1301.68 | 465.63 | Kuvvetli Akım İç Tesisatı
35.125.1103 | 3 x 25 A.e kadar |  |  | 1567.5 | 465.63 | Kuvvetli Akım İç Tesisatı
35.125.1104 | 3 x 40 A.e kadar |  |  | 3009.43 | 465.63 | Kuvvetli Akım İç Tesisatı
35.125.1105 | 3 x 63 A.e kadar |  |  | 4583.53 | 465.63 | Kuvvetli Akım İç Tesisatı
35.125.1106 | 3 x 100 A.e kadar |  |  | 7274.21 | 600.63 | Kuvvetli Akım İç Tesisatı
35.125.1107 | 3 x 160 A.e kadar |  |  | 11522.66 | 735.63 | Kuvvetli Akım İç Tesisatı
35.125.1108 | 3 x 200 A.e kadar |  |  | 16779.43 | 870.63 | Kuvvetli Akım İç Tesisatı
35.125.1109 | 3 x 300 A.e kadar |  |  | 29210.36 | 870.63 | Kuvvetli Akım İç Tesisatı
35.125.1110 | 3 x 400 A.e kadar |  |  | 36489.56 | 1140.63 | Kuvvetli Akım İç Tesisatı
35.125.1111 | 3 x 630 A e kadar |  |  | 67959.41 | 1410.63 | Kuvvetli Akım İç Tesisatı
35.125.1112 | 3 x 800 A e kadar |  |  | 94589.51 | 1815.63 | Kuvvetli Akım İç Tesisatı
35.125.1201 | 15 kVAr'a kadar kompanzasyon kontaktörü |  |  | 2606.23 | 465.63 | Kuvvetli Akım İç Tesisatı
35.125.1202 | 20 kVAr'a kadar kompanzasyon kontaktörü |  |  | 3136.94 | 465.63 | Kuvvetli Akım İç Tesisatı
35.125.1203 | 30 kVAr'a kadar kompanzasyon kontaktörü |  |  | 5943.25 | 465.63 | Kuvvetli Akım İç Tesisatı
35.125.1204 | 50 kVAr'a kadar kompanzasyon kontaktörü |  |  | 8334.44 | 465.63 | Kuvvetli Akım İç Tesisatı
35.125.1205 | 60 kVAr'a kadar kompanzasyon kontaktörü |  |  | 9829.56 | 465.63 | Kuvvetli Akım İç Tesisatı
35.125.1210 | 80 kVAr'a kadar kompanzasyon kontaktörü |  |  | 13820.36 | 465.63 | Kuvvetli Akım İç Tesisatı
35.125.1301 | 3 x 10A.e kadar |  |  | 2458.5 | 465.63 | Kuvvetli Akım İç Tesisatı
35.125.1302 | 3 x 16A.e kadar |  |  | 2651.55 | 465.63 | Kuvvetli Akım İç Tesisatı
35.125.1303 | 3 x 25A.e kadar |  |  | 3557.4 | 465.63 | Kuvvetli Akım İç Tesisatı
35.125.1304 | 3 x 40A.e kadar |  |  | 4815.19 | 465.63 | Kuvvetli Akım İç Tesisatı
35.125.1305 | 3 x 63A.e kadar |  |  | 9789.94 | 465.63 | Kuvvetli Akım İç Tesisatı
35.125.1306 | 3 x 100A.e kadar |  |  | 10888.84 | 465.63 | Kuvvetli Akım İç Tesisatı
35.125.1307 | 3 x 160A.e kadar |  |  | 17495.6 | 465.63 | Kuvvetli Akım İç Tesisatı
35.125.1308 | 3 x 200A.e kadar |  |  | 28790.51 | 465.63 | Kuvvetli Akım İç Tesisatı
35.125.1500 | Minyatür Röle: ( Ölçü: Ad.) Kilitlenebilir test butonu ve göstergesi olan, en az IP40 koruma seviyeli, TS EN 61810-1 standardına uygun, CE uygunluk işareti ile piyasaya arz edilmiş rölenin soket dahil temini, montajı ve işler halde teslimi. Tür / Kontak adedi / Pin Adedi / Akım (A) / Çalışma Gerilimi (V) / Gerilim Türü (AC veya DC) |  |  |  |  | Kuvvetli Akım İç Tesisatı
35.125.1510 | Minyatür Röle / 2 / 8 / 10 / 24 / DC |  |  | 609.01 | 344.38 | Kuvvetli Akım İç Tesisatı
35.125.1511 | Minyatür Röle / 2 / 8 / 10 / 24 / AC |  |  | 609.01 | 344.38 | Kuvvetli Akım İç Tesisatı
35.125.1512 | Minyatür Röle / 2 / 8 / 10 / 230 / AC |  |  | 609.01 | 344.38 | Kuvvetli Akım İç Tesisatı
35.125.1520 | Minyatür Röle / 3 / 11 / 10 / 24 / DC |  |  | 730.83 | 450.63 | Kuvvetli Akım İç Tesisatı
35.125.1521 | Minyatür Röle / 3 / 11 / 10 / 24 / AC |  |  | 730.83 | 450.63 | Kuvvetli Akım İç Tesisatı
35.125.1522 | Minyatür Röle / 3 / 11 / 10 / 230 / AC |  |  | 730.83 | 450.63 | Kuvvetli Akım İç Tesisatı
35.125.1530 | Minyatür Röle / 4 / 14 / 6 / 24 / DC |  |  | 844.8 | 556.88 | Kuvvetli Akım İç Tesisatı
35.125.1531 | Minyatür Röle / 4 / 14 / 6 / 24 / AC |  |  | 844.8 | 556.88 | Kuvvetli Akım İç Tesisatı
35.125.1532 | Minyatür Röle / 4 / 14 / 6 / 230 / AC |  |  | 856.54 | 556.88 | Kuvvetli Akım İç Tesisatı
35.125.1701 | 3 x 12 A.e kadar |  |  | 1813.8 | 401.56 | Kuvvetli Akım İç Tesisatı
35.125.1751 | 0 - 60 saniye |  |  | 1500.46 | 401.56 | Kuvvetli Akım İç Tesisatı
35.125.1752 | 1 - 10 dakika |  |  | 1568.78 | 401.56 | Kuvvetli Akım İç Tesisatı
35.125.1760 | Aydınlatma kontrollünde kullanılan Zaman rölesi. ( Ölçü Ad.) |  |  | 2642.43 | 401.56 | Kuvvetli Akım İç Tesisatı
35.125.1770 | Fotosel şalter: (Ölçü: Ad.) |  |  | 1250.99 | 401.56 | Kuvvetli Akım İç Tesisatı
35.125.1782 | Astronomik zaman rölesi |  |  | 2845.09 | 401.56 | Kuvvetli Akım İç Tesisatı
35.125.1785 | Astronomik zaman rölesi (haberleşmeli, RS-485) |  |  | 4284.09 | 401.56 | Kuvvetli Akım İç Tesisatı
35.125.1810 | Sıvı Seviye Kontrol Rölesi: ( Ölçü: Ad.) Raya monte edilebilir, en az IP20 koruma sınıflı, en az 5-50 kΩ hassasiyeti olan, en az -5 ile +50°C arasında çalışabilen, ayarlanabilir geciktirme zaman ayarı olan, TS EN 60947-5-1 standardına uygun, CE uygunluk işareti ile piyasaya arz edilmiş rölenin paslanmaz çelik 3 adet elektrot dahil temini, montajı ve işler halde teslimi. SSKR : Sıvı Seviye Kontrol Rölesi |  |  |  |  | Kuvvetli Akım İç Tesisatı
35.125.1812 | SSKR 1 Kontaklı 24-240 V AC/DC |  |  | 1176.56 | 401.56 | Kuvvetli Akım İç Tesisatı
35.125.2101 | 2 x 25 A.e kadar (Monofaze) |  |  | 1066.64 | 232.81 | Kuvvetli Akım İç Tesisatı
35.125.2102 | 3 x 25 A.e kadar (Trifaze) |  |  | 1169.1 | 232.81 | Kuvvetli Akım İç Tesisatı
35.125.2201 | 2 x 25A.e kadar (Monofaze) |  |  | 1203.26 | 232.81 | Kuvvetli Akım İç Tesisatı
35.125.2202 | 3 x 25A.e kadar (Trifaze) |  |  | 1175.05 | 232.81 | Kuvvetli Akım İç Tesisatı
35.125.2301 | 2 x 25 A.e kadar (Monofaze) |  |  | 717.66 | 232.81 | Kuvvetli Akım İç Tesisatı
35.125.2302 | 3 x 25 A.e kadar (Trifaze) |  |  | 790.43 | 232.81 | Kuvvetli Akım İç Tesisatı
35.125.2401 | 6 A.e kadar, Birim Fiyat No. 35.125.2100 ile aynı yalnız kontaktörsüz tip. |  |  | 526.1 | 232.81 | Kuvvetli Akım İç Tesisatı
35.125.2501 | 6 A.e kadar, BFT No 35.125.2200 ile aynı yalnız kontaktörsüz tip. |  |  | 526.1 | 232.81 | Kuvvetli Akım İç Tesisatı
35.125.2601 | 6 A.e kadar, BFT No 35.125.2300 ile aynı yalnız kontaktörsüz tip. |  |  | 526.1 | 232.81 | Kuvvetli Akım İç Tesisatı
35.125.2701 | 3 x 25 A.e kadar |  |  | 9151.8 | 803.13 | Kuvvetli Akım İç Tesisatı
35.125.2703 | 3 x 80 A.e kadar |  |  | 25507.59 | 803.13 | Kuvvetli Akım İç Tesisatı
35.125.2704 | 3 x 100 A.e kadar |  |  | 31328.79 | 803.13 | Kuvvetli Akım İç Tesisatı
35.125.2705 | 3 x 250 A.e kadar |  |  | 49119.09 | 803.13 | Kuvvetli Akım İç Tesisatı
35.125.2900 | Pano Termostatı: ( Ölçü: Ad.) Raya monte edilebilir, en az IP20 koruma sınıflı, 0 ile +60°C arasında çalışabilen, TS EN IEC 60335-1 standardına uygun, CE uygunluk işareti ile piyasaya arz edilmiş termostatın temini, montajı ve işler halde teslimi. |  |  |  |  | Kuvvetli Akım İç Tesisatı
35.125.2910 | Isıtma Termostatı 10 A 250 V |  |  | 439 | 253.75 | Kuvvetli Akım İç Tesisatı
35.125.2920 | Soğutma Termostatı 10 A 250 V |  |  | 439 | 253.75 | Kuvvetli Akım İç Tesisatı
35.125.2930 | Çift Termostat 10 A 250 V |  |  | 670 | 321.25 | Kuvvetli Akım İç Tesisatı
35.125.3001 | 1 kontaklı 1 NA 16 A. - Kumanda gerilimi 230 V. |  |  | 879.86 | 266.56 | Kuvvetli Akım İç Tesisatı
35.125.3002 | 2 kontaklı 2 NA 16 A. - Kumanda gerilimi 230 V. |  |  | 1682.44 | 334.06 | Kuvvetli Akım İç Tesisatı
35.125.3003 | 3 kontaklı 3 NA 16 A. - Kumanda gerilimi 230 V. |  |  | 2974.39 | 334.06 | Kuvvetli Akım İç Tesisatı
35.125.3004 | 4 kontaklı 4 NA 16 A. - Kumanda gerilimi 230 V. |  |  | 3116.14 | 401.56 | Kuvvetli Akım İç Tesisatı
35.125.3005 | 2 kontaklı 2 A/K 16 A. - Kumanda gerilimi 230 V. |  |  | 1697.29 | 334.06 | Kuvvetli Akım İç Tesisatı
35.125.3050 | Merkezi kumanda için yardımcı kontak bloğu (yana geçmeli tip) (Ölçü Ad.) |  |  | 1357.9 | 401.56 | Kuvvetli Akım İç Tesisatı
35.130.2101 | En az 5 kademeli |  |  | 10036.91 | 1890.63 | Kuvvetli Akım İç Tesisatı
35.130.2102 | En az 8 kademeli |  |  | 11873.2 | 2771.88 | Kuvvetli Akım İç Tesisatı
35.130.2103 | En az 12 kademeli |  |  | 13898.48 | 3653.13 | Kuvvetli Akım İç Tesisatı
35.130.2201 | En az 12 kademeli |  |  | 14239.85 | 3653.13 | Kuvvetli Akım İç Tesisatı
35.130.2202 | En az 18 kademeli |  |  | 19172.26 | 5415.63 | Kuvvetli Akım İç Tesisatı
35.130.2203 | En az 12 kademeli (MODBUS, RTU, Bilgisayar Haberleşmeli) |  |  | 15733.75 | 4740.63 | Kuvvetli Akım İç Tesisatı
35.130.2204 | En az 18 kademeli (MODBUS, RTU, Bilgisayar Haberleşmeli) |  |  | 20605.2 | 6503.13 | Kuvvetli Akım İç Tesisatı
35.130.2301 | En az 12 kademeli |  |  | 16007.69 | 3653.13 | Kuvvetli Akım İç Tesisatı
35.130.2302 | En az 18 kademeli |  |  | 19883.46 | 5415.63 | Kuvvetli Akım İç Tesisatı
35.130.2500 | Deşarj Ünitesi: (Ölçü: Ad) |  |  | 2010.19 | 220 | Kuvvetli Akım İç Tesisatı
35.130.2601 | 5kVAr (3x8A) .a kadar |  |  | 8709.64 | 803.13 | Kuvvetli Akım İç Tesisatı
35.130.2602 | 10kVAr (3x16A) .a kadar |  |  | 13339.8 | 803.13 | Kuvvetli Akım İç Tesisatı
35.130.2603 | 30kVAr (3x50A) .a kadar |  |  | 19479.24 | 803.13 | Kuvvetli Akım İç Tesisatı
35.130.2701 | 230V 1kVAr.a kadar |  |  | 3900.75 | 434.79 | Kuvvetli Akım İç Tesisatı
35.130.2702 | 230V 1,5kVAr.a kadar |  |  | 4887.03 | 434.79 | Kuvvetli Akım İç Tesisatı
35.130.2703 | 230V 3 kVAr.a kadar |  |  | 8148.83 | 456.94 | Kuvvetli Akım İç Tesisatı
35.130.2704 | 230V 5 kVAr.a kadar |  |  | 12370.35 | 479.09 | Kuvvetli Akım İç Tesisatı
35.130.2705 | 230V 7,5 kVAr.a kadar |  |  | 16445.3 | 490.16 | Kuvvetli Akım İç Tesisatı
35.130.2706 | 230V 10 kVAr.a kadar |  |  | 18643.98 | 512.31 | Kuvvetli Akım İç Tesisatı
35.130.2750 | 400V 0,5 kVAr.a kadar |  |  | 4811.69 | 423.71 | Kuvvetli Akım İç Tesisatı
35.130.2751 | 400V 1 kVAr.a kadar |  |  | 5892.86 | 434.79 | Kuvvetli Akım İç Tesisatı
35.130.2752 | 400V 1,5 kVAr.a kadar |  |  | 6916.76 | 445.86 | Kuvvetli Akım İç Tesisatı
35.130.2753 | 400V 2,5 kVAr.a kadar |  |  | 10793.24 | 468.01 | Kuvvetli Akım İç Tesisatı
35.130.2754 | 400V 5 kVAr.a kadar |  |  | 17364.53 | 490.16 | Kuvvetli Akım İç Tesisatı
35.130.2756 | 400V 15 kVAr.a kadar |  |  | 36646.53 | 714.29 | Kuvvetli Akım İç Tesisatı
35.130.2757 | 400V 20 kVAr.a kadar |  |  | 46279.35 | 991.4 | Kuvvetli Akım İç Tesisatı
35.130.2758 | 400V 25 kVAr.a kadar |  |  | 53853.38 | 1046.78 | Kuvvetli Akım İç Tesisatı
35.130.2759 | 400V 50 kVAr.a kadar |  |  | 99852.66 | 1168.59 | Kuvvetli Akım İç Tesisatı
35.130.2801 | Ethernet Haberleşme Terminali |  |  | 9946.03 | 803.13 | Kuvvetli Akım İç Tesisatı
35.130.2802 | GPRS Haberleşme Terminali |  |  | 10638.93 | 803.13 | Kuvvetli Akım İç Tesisatı
35.130.3105 | En az 400 VAC, en az 0,25 kVAr (230 VAC'de) |  |  | 2302.2 | 401.56 | Kuvvetli Akım İç Tesisatı
35.130.3110 | En az 400 VAC, en az 0,5 kVAr (230 VAC'de) |  |  | 2336.61 | 401.56 | Kuvvetli Akım İç Tesisatı
35.130.3115 | En az 400 VAC, en az 1 kVAr (230 VAC'de) |  |  | 2426.61 | 401.56 | Kuvvetli Akım İç Tesisatı
35.130.3120 | En az 400 VAC, en az 1,5 kVAr (230 VAC'de) |  |  | 2539.11 | 401.56 | Kuvvetli Akım İç Tesisatı
35.130.3125 | En az 400 VAC, en az 2,5 kVAr (230 VAC'de) |  |  | 2775.2 | 412.64 | Kuvvetli Akım İç Tesisatı
35.130.3130 | En az 400 VAC, en az 5 kVAr (230 VAC'de) |  |  | 3371.28 | 423.71 | Kuvvetli Akım İç Tesisatı
35.130.3135 | En az 400 VAC, en az 7,5 kVAr (230 VAC'de) |  |  | 3424.64 | 436.53 | Kuvvetli Akım İç Tesisatı
35.130.3140 | En az 400 VAC, en az 10 kVAr (230 VAC'de) |  |  | 3470.34 | 447.6 | Kuvvetli Akım İç Tesisatı
35.130.3205 | En az 440 VAC, en az 0,5 kVAr (400 VAC'de) |  |  | 1893.26 | 401.56 | Kuvvetli Akım İç Tesisatı
35.130.3210 | En az 440 VAC, en az 1 kVAr (400 VAC'de) |  |  | 1962.66 | 401.56 | Kuvvetli Akım İç Tesisatı
35.130.3215 | En az 440 VAC, en az 1,5 kVAr (400 VAC'de) |  |  | 2060.46 | 412.64 | Kuvvetli Akım İç Tesisatı
35.130.3220 | En az 440 VAC, en az 2,5 kVAr (400 VAC'de) |  |  | 2233.9 | 412.64 | Kuvvetli Akım İç Tesisatı
35.130.3225 | En az 440 VAC, en az 5 kVAr (400 VAC'de) |  |  | 2708.79 | 436.53 | Kuvvetli Akım İç Tesisatı
35.130.3230 | En az 440 VAC, en az 7,5 kVAr (400 VAC'de) |  |  | 2740.03 | 436.53 | Kuvvetli Akım İç Tesisatı
35.130.3235 | En az 440 VAC, en az 10 kVAr (400 VAC'de) |  |  | 2777.8 | 447.6 | Kuvvetli Akım İç Tesisatı
35.130.3240 | En az 440 VAC, en az 12,5 kVAr (400 VAC'de) |  |  | 2794.74 | 447.6 | Kuvvetli Akım İç Tesisatı
35.130.3245 | En az 440 VAC, en az 15 kVAr (400 VAC'de) |  |  | 2860.06 | 473.23 | Kuvvetli Akım İç Tesisatı
35.130.3250 | En az 440 VAC, en az 20 kVAr (400 VAC'de) |  |  | 2953.85 | 484.3 | Kuvvetli Akım İç Tesisatı
35.130.3255 | En az 440 VAC, en az 25 kVAr (400 VAC'de) |  |  | 3024.18 | 495.38 | Kuvvetli Akım İç Tesisatı
35.130.3260 | En az 440 VAC, en az 30 kVAr (400 VAC'de) |  |  | 3279.39 | 506.45 | Kuvvetli Akım İç Tesisatı
35.130.3265 | En az 440 VAC, en az 40 kVAr (400 VAC'de) |  |  | 3999.41 | 528.6 | Kuvvetli Akım İç Tesisatı
35.130.3270 | En az 440 VAC, en az 50 kVAr (400 VAC'de) |  |  | 4883.98 | 539.68 | Kuvvetli Akım İç Tesisatı
35.130.3305 | En az 525 VAC, en az 0,5 kVAr (480 VAC'de) |  |  | 2138.43 | 401.56 | Kuvvetli Akım İç Tesisatı
35.130.3310 | En az 525 VAC, en az 1 kVAr (480 VAC'de) |  |  | 2219.23 | 401.56 | Kuvvetli Akım İç Tesisatı
35.130.3315 | En az 525 VAC, en az 1,5 kVAr (480 VAC'de) |  |  | 2331.28 | 412.64 | Kuvvetli Akım İç Tesisatı
35.130.3320 | En az 525 VAC, en az 2,5 kVAr (480 VAC'de) |  |  | 2533.23 | 412.64 | Kuvvetli Akım İç Tesisatı
35.130.3325 | En az 525 VAC, en az 5 kVAr (480 VAC'de) |  |  | 3082.23 | 436.53 | Kuvvetli Akım İç Tesisatı
35.130.3330 | En az 525 VAC, en az 7,5 kVAr (480 VAC'de) |  |  | 3118.63 | 436.53 | Kuvvetli Akım İç Tesisatı
35.130.3335 | En az 525 VAC, en az 10 kVAr (480 VAC'de) |  |  | 3160.78 | 447.6 | Kuvvetli Akım İç Tesisatı
35.130.3340 | En az 525 VAC, en az 12,5 kVAr (480 VAC'de) |  |  | 3180.48 | 447.6 | Kuvvetli Akım İç Tesisatı
35.130.3350 | En az 525 VAC, en az 20 kVAr (480 VAC'de) |  |  | 3370.76 | 495.38 | Kuvvetli Akım İç Tesisatı
35.130.3355 | En az 525 VAC, en az 25 kVAr (480 VAC'de) |  |  | 3439.75 | 495.38 | Kuvvetli Akım İç Tesisatı
35.130.3360 | En az 525 VAC, en az 30 kVAr (480 VAC'de) |  |  | 3735.13 | 506.45 | Kuvvetli Akım İç Tesisatı
35.130.3365 | En az 525 VAC, en az 40 kVAr (480 VAC'de) |  |  | 4569.81 | 528.6 | Kuvvetli Akım İç Tesisatı
35.130.3368 | En az 525 VAC, en az 50 kVAr (480 VAC'de) |  |  | 5597.94 | 539.68 | Kuvvetli Akım İç Tesisatı
35.130.3405 | En az 690 VAC, en az 0,5 kVAr (600 VAC'de) |  |  | 3038.44 | 401.56 | Kuvvetli Akım İç Tesisatı
35.130.3410 | En az 690 VAC, en az 1 kVAr (600 VAC'de) |  |  | 3172.15 | 412.64 | Kuvvetli Akım İç Tesisatı
35.130.3415 | En az 690 VAC, en az 1,5 kVAr (600 VAC'de) |  |  | 3325.46 | 412.64 | Kuvvetli Akım İç Tesisatı
35.130.3420 | En az 690 VAC, en az 2,5 kVAr (600 VAC'de) |  |  | 3643.16 | 423.71 | Kuvvetli Akım İç Tesisatı
35.130.3425 | En az 690 VAC, en az 5 kVAr (600 VAC'de) |  |  | 4453.16 | 436.53 | Kuvvetli Akım İç Tesisatı
35.130.3430 | En az 690 VAC, en az 7,5 kVAr (600 VAC'de) |  |  | 4519.49 | 447.6 | Kuvvetli Akım İç Tesisatı
35.130.3435 | En az 690 VAC, en az 10 kVAr (600 VAC'de) |  |  | 4566.68 | 447.6 | Kuvvetli Akım İç Tesisatı
35.130.3440 | En az 690 VAC, en az 12,5 kVAr (600 VAC'de) |  |  | 4633.3 | 484.3 | Kuvvetli Akım İç Tesisatı
35.130.3445 | En az 690 VAC, en az 15 kVAr (600 VAC'de) |  |  | 4703.5 | 484.3 | Kuvvetli Akım İç Tesisatı
35.130.3450 | En az 690 VAC, en az 20 kVAr (600 VAC'de) |  |  | 4860.74 | 495.38 | Kuvvetli Akım İç Tesisatı
35.130.3455 | En az 690 VAC, en az 25 kVAr (600 VAC'de) |  |  | 4976.54 | 506.45 | Kuvvetli Akım İç Tesisatı
35.130.3460 | En az 690 VAC, en az 30 kVAr (600 VAC'de) |  |  | 5408.15 | 506.45 | Kuvvetli Akım İç Tesisatı
35.130.4105 | 230 V en az 0,25 kVAr |  |  | 1601.71 | 401.56 | Kuvvetli Akım İç Tesisatı
35.130.4110 | 230 V en az 0,5 kVAr |  |  | 1610.51 | 401.56 | Kuvvetli Akım İç Tesisatı
35.130.4115 | 230 V en az 1 kVAr |  |  | 1641.51 | 401.56 | Kuvvetli Akım İç Tesisatı
35.130.4120 | 230 V en az 1,5 kVAr |  |  | 1703.5 | 401.56 | Kuvvetli Akım İç Tesisatı
35.130.4125 | 230 V en az 2,5 kVAr |  |  | 2416.46 | 401.56 | Kuvvetli Akım İç Tesisatı
35.130.4130 | 230 V en az 4 kVAr |  |  | 3740.26 | 401.56 | Kuvvetli Akım İç Tesisatı
35.130.4135 | 230 V en az 5 kVAr |  |  | 4214.36 | 401.56 | Kuvvetli Akım İç Tesisatı
35.130.4140 | 230 V en az 10 kVAr |  |  | 5808.24 | 401.56 | Kuvvetli Akım İç Tesisatı
35.130.4305 | 400 V en az 1 kVAr |  |  | 2602.44 | 401.56 | Kuvvetli Akım İç Tesisatı
35.130.4310 | 400 V en az 2 kVAr |  |  | 3259.06 | 401.56 | Kuvvetli Akım İç Tesisatı
35.130.4315 | 400 V en az 3 kVAr |  |  | 3627.76 | 401.56 | Kuvvetli Akım İç Tesisatı
35.130.4320 | 400 V en az 4 kVAr |  |  | 4088.66 | 401.56 | Kuvvetli Akım İç Tesisatı
35.130.4325 | 400 V en az 5 kVAr |  |  | 4395.9 | 401.56 | Kuvvetli Akım İç Tesisatı
35.130.4330 | 400 V en az 6 kVAr |  |  | 4703.16 | 401.56 | Kuvvetli Akım İç Tesisatı
35.130.4335 | 400 V en az 7 kVAr |  |  | 4856.79 | 401.56 | Kuvvetli Akım İç Tesisatı
35.130.4340 | 400 V en az 10 kVAr |  |  | 5190.34 | 401.56 | Kuvvetli Akım İç Tesisatı
35.130.4345 | 400 V en az 15 kVAr |  |  | 5824.65 | 401.56 | Kuvvetli Akım İç Tesisatı
35.130.4350 | 400 V en az 20 kVAr |  |  | 7191.94 | 401.56 | Kuvvetli Akım İç Tesisatı
35.130.4355 | 400 V en az 25 kVAr |  |  | 7775.74 | 401.56 | Kuvvetli Akım İç Tesisatı
35.130.4360 | 400 V en az 30 kVAr |  |  | 8589.96 | 401.56 | Kuvvetli Akım İç Tesisatı
35.130.4363 | 400 V en az 35 kVAr |  |  | 9312.03 | 401.56 | Kuvvetli Akım İç Tesisatı
35.130.4368 | 400 V en az 40 kVAr |  |  | 9478.31 | 401.56 | Kuvvetli Akım İç Tesisatı
35.130.4370 | 400 V en az 45 kVAr |  |  | 10003.35 | 401.56 | Kuvvetli Akım İç Tesisatı
35.130.4373 | 400 V en az 50 kVAr |  |  | 10479.89 | 401.56 | Kuvvetli Akım İç Tesisatı
35.130.5105 | 400 V, en az 5 kVAr |  |  | 9144.08 | 803.13 | Kuvvetli Akım İç Tesisatı
35.130.5110 | 400 V, en az 10 kVAr |  |  | 12432.78 | 803.13 | Kuvvetli Akım İç Tesisatı
35.130.5115 | 400 V, en az 15 kVAr |  |  | 13769.18 | 803.13 | Kuvvetli Akım İç Tesisatı
35.130.5120 | 400 V, en az 25 kVAr |  |  | 15105.6 | 803.13 | Kuvvetli Akım İç Tesisatı
35.130.5125 | 400 V, en az 30 kVAr |  |  | 17778.4 | 803.13 | Kuvvetli Akım İç Tesisatı
35.130.5130 | 400 V, en az 50 kVAr |  |  | 21173.46 | 803.13 | Kuvvetli Akım İç Tesisatı
35.130.5160 | 230 V, en az 3x1,5 kVAr |  |  | 9144.08 | 803.13 | Kuvvetli Akım İç Tesisatı
35.130.5165 | 230 V, en az 3x5 kVAr |  |  | 13769.18 | 803.13 | Kuvvetli Akım İç Tesisatı
35.130.5170 | 230 V, en az 3x10 kVAr |  |  | 17778.4 | 803.13 | Kuvvetli Akım İç Tesisatı
35.130.5175 | 230 V, en az 3x15 kVAr |  |  | 20154.94 | 803.13 | Kuvvetli Akım İç Tesisatı
35.130.5180 | 230 V, en az 3x20 kVAr |  |  | 23210.5 | 803.13 | Kuvvetli Akım İç Tesisatı
35.135.1101 | 0 - 60 V.a kadar |  |  | 1131.23 | 321.25 | Kuvvetli Akım İç Tesisatı
35.135.1102 | 0 -500 V.a kadar |  |  | 1165.94 | 321.25 | Kuvvetli Akım İç Tesisatı
35.135.1201 | 10 - 300 V AC (L-N), 10-500 V AC (L-L) |  |  | 1379.18 | 321.25 | Kuvvetli Akım İç Tesisatı
35.135.1301 | 0 - 25 A.e kadar |  |  | 962.4 | 321.25 | Kuvvetli Akım İç Tesisatı
35.135.1302 | 25 - 100 A.e kadar |  |  | 1024.53 | 321.25 | Kuvvetli Akım İç Tesisatı
35.135.1303 | 100 - 2000 A.e kadar |  |  | 1024.53 | 321.25 | Kuvvetli Akım İç Tesisatı
35.135.1401 | 1-10000/5A akım trafolu |  |  | 1380.21 | 321.25 | Kuvvetli Akım İç Tesisatı
35.135.1501 | 3 pozisyonlu |  |  | 767.44 | 321.25 | Kuvvetli Akım İç Tesisatı
35.135.1502 | 4 pozisyonlu |  |  | 861.96 | 321.25 | Kuvvetli Akım İç Tesisatı
35.135.1503 | 5 ve daha fazla pozisyonlu |  |  | 882.26 | 321.25 | Kuvvetli Akım İç Tesisatı
35.135.1701 | Multimetre:(TS IEC 61554'e uygun) |  |  | 2774.19 | 321.25 | Kuvvetli Akım İç Tesisatı
35.135.1702 | Multimetre:(TS IEC 61554'e uygun) |  |  | 2819.2 | 321.25 | Kuvvetli Akım İç Tesisatı
35.135.1901 | 100 - 500/5 A. |  |  | 850 | 321.25 | Kuvvetli Akım İç Tesisatı
35.135.1902 | 501 - 2000/5 A. |  |  | 1482.93 | 321.25 | Kuvvetli Akım İç Tesisatı
35.135.1903 | 2001 - 6000/5 A Sn:1, 10 VA. |  |  | 2236.9 | 321.25 | Kuvvetli Akım İç Tesisatı
35.135.2001 | Göstergeli tip; |  |  | 1514.8 | 321.25 | Kuvvetli Akım İç Tesisatı
35.135.2002 | Titreşim lamelli tip: |  |  | 1898.88 | 321.25 | Kuvvetli Akım İç Tesisatı
35.135.2003 | Sayısal tip: |  |  | 1697.9 | 321.25 | Kuvvetli Akım İç Tesisatı
35.135.2510 | Enerji Ölçüm ve İzleme Cihazı Tip-1 (TS EN IEC 61557-12'e göre PMD-I sınıfı, enerji |  |  | 9183.75 | 2496.25 | Kuvvetli Akım İç Tesisatı
35.135.2511 | Enerji Ölçüm ve İzleme Cihazı Tip-2 (TS EN IEC 61557-12'e göre PMD-II sınıfı, temel |  |  | 9871.25 | 2496.25 | Kuvvetli Akım İç Tesisatı
35.135.2512 | Enerji Ölçüm ve İzleme Cihazı Tip-3 (TS EN IEC 61557-12'e göre PMD-III sınıfı, |  |  | 11183.75 | 2496.25 | Kuvvetli Akım İç Tesisatı
35.135.2513 | Dijital Giriş Modülü |  |  | 1552.5 | 321.25 | Kuvvetli Akım İç Tesisatı
35.135.2514 | Dijital Çıkış Modülü |  |  | 1552.5 | 321.25 | Kuvvetli Akım İç Tesisatı
35.135.2515 | Analog Çıkış Modülü |  |  | 2758.75 | 321.25 | Kuvvetli Akım İç Tesisatı
35.135.2516 | Alarm (Röle) Modülü |  |  | 3383.75 | 321.25 | Kuvvetli Akım İç Tesisatı
35.135.2600 | COS Ø METRE: (Ölçü: Ad.) |  |  | 1817.19 | 321.25 | Kuvvetli Akım İç Tesisatı
35.135.3101 | En az 5(80) A, 230 V |  |  | 1195 | 321.25 | Kuvvetli Akım İç Tesisatı
35.135.3201 | En az 5(100) A, 3x230/400 V |  |  | 2009.91 | 388.75 | Kuvvetli Akım İç Tesisatı
35.135.3301 | Trafolu Sayaçlar, En az x../5(10) A, 3x58/100 V - 230/400 V |  |  | 2264.79 | 388.75 | Kuvvetli Akım İç Tesisatı
35.135.3302 | Direkt Bağlı Sayaçlar, En az 5(100) A, 3x230/400 V |  |  | 2268.54 | 388.75 | Kuvvetli Akım İç Tesisatı
35.135.3510 | En az 5(80) A, 230 V |  |  | 2067.59 | 321.25 | Kuvvetli Akım İç Tesisatı
35.135.3610 | En az 5(100) A, 3x230/400 V |  |  | 4001.08 | 388.75 | Kuvvetli Akım İç Tesisatı
35.135.3710 | Trafolu Sayaçlar, En az x../5(10) A, 3x58/100 V - 230/400 V |  |  | 4034.14 | 388.75 | Kuvvetli Akım İç Tesisatı
35.135.3720 | Direkt Bağlı Sayaçlar, En az 5(100) A, 3x230/400 V |  |  | 4169.19 | 388.75 | Kuvvetli Akım İç Tesisatı
35.140.1101 | 4mm2 Çıplak örgülü veya dolu bakır tel |  |  | 70.13 | 43.44 | Kuvvetli Akım İç Tesisatı
35.140.1102 | 6mm2 Çıplak örgülü veya dolu bakır tel |  |  | 84.33 | 43.44 | Kuvvetli Akım İç Tesisatı
35.140.1103 | 10mm2 Çıplak örgülü veya dolu bakır tel |  |  | 119.1 | 52.75 | Kuvvetli Akım İç Tesisatı
35.140.1104 | 16mm2 Çıplak örgülü veya dolu bakır tel |  |  | 163.33 | 56.63 | Kuvvetli Akım İç Tesisatı
35.140.1201 | 8 mm. 4 mm2 Çıplak örgülü veya dolu bakır tel |  |  | 70.13 | 43.44 | Kuvvetli Akım İç Tesisatı
35.140.1202 | 20 mm. 6 mm2 Çıplak örgülü veya dolu bakır tel |  |  | 84.33 | 43.44 | Kuvvetli Akım İç Tesisatı
35.140.1203 | 25 mm. 10 mm2 Çıplak örgülü veya dolu bakır tel |  |  | 119.1 | 52.75 | Kuvvetli Akım İç Tesisatı
35.140.1204 | 25 mm. 16 mm2 Çıplak örgülü veya dolu bakır tel |  |  | 163.33 | 56.63 | Kuvvetli Akım İç Tesisatı
35.140.1205 | 32 mm. 25 mm2 Çıplak örgülü veya dolu bakır tel |  |  | 235.81 | 65.94 | Kuvvetli Akım İç Tesisatı
35.140.1206 | 32 mm. 35 mm2 Çıplak örgülü veya dolu bakır tel |  |  | 302.16 | 65.94 | Kuvvetli Akım İç Tesisatı
35.140.1207 | 40 mm. 50 mm2 Çıplak örgülü veya dolu bakır tel |  |  | 390.45 | 75.25 | Kuvvetli Akım İç Tesisatı
35.140.1208 | 40 mm. 70 mm2 Çıplak örgülü veya dolu bakır tel |  |  | 538.25 | 79.13 | Kuvvetli Akım İç Tesisatı
35.140.1300 | Borusuz olarak serbest konsol, kroşe üzerine döşenen topraklama hatları her nevi malzeme temini ve işçilik dahil. (Ölçü: m.) |  |  |  |  | Kuvvetli Akım İç Tesisatı
35.140.1301 | 4 mm2 Çıplak örgülü veya dolu bakır tel |  |  | 69.93 | 43.44 | Kuvvetli Akım İç Tesisatı
35.140.1302 | 6 mm2 Çıplak örgülü veya dolu bakır tel |  |  | 84.85 | 43.44 | Kuvvetli Akım İç Tesisatı
35.140.1303 | 10 mm2 Çıplak örgülü veya dolu bakır tel |  |  | 119.63 | 52.75 | Kuvvetli Akım İç Tesisatı
35.140.1304 | 16 mm2 Çıplak örgülü veya dolu bakır tel |  |  | 162.98 | 56.63 | Kuvvetli Akım İç Tesisatı
35.140.1305 | 25 mm2 Çıplak örgülü veya dolu bakır tel |  |  | 236.35 | 65.94 | Kuvvetli Akım İç Tesisatı
35.140.1306 | 35 mm2 Çıplak örgülü veya dolu bakır tel |  |  | 303.03 | 65.94 | Kuvvetli Akım İç Tesisatı
35.140.1307 | 50 mm2 Çıplak örgülü veya dolu bakır tel |  |  | 391.31 | 75.25 | Kuvvetli Akım İç Tesisatı
35.140.1308 | 70 mm2 Çıplak örgülü veya dolu bakır tel |  |  | 535.59 | 79.13 | Kuvvetli Akım İç Tesisatı
35.140.2103 | 2 x 1 mm2 P.14 |  |  | 144.96 | 118 | Kuvvetli Akım İç Tesisatı
35.140.2104 | 2 x 1,5 mm2 P.14 |  |  | 154.7 | 120.56 | Kuvvetli Akım İç Tesisatı
35.140.2105 | 2 x 2,5 mm2 P.14 |  |  | 173.45 | 124.44 | Kuvvetli Akım İç Tesisatı
35.140.2106 | 2 x 4 mm2 P.18 |  |  | 196.38 | 127.31 | Kuvvetli Akım İç Tesisatı
35.140.2107 | 2 x 6 mm2 P.18 |  |  | 226.55 | 131.19 | Kuvvetli Akım İç Tesisatı
35.140.2108 | 2 x 10 mm2 P.26 |  |  | 332.21 | 160.44 | Kuvvetli Akım İç Tesisatı
35.140.2109 | 2 x 16 mm2 P.26 |  |  | 424.48 | 169.75 | Kuvvetli Akım İç Tesisatı
35.140.2110 | 2 x 25 mm2 P.37 |  |  | 575.99 | 182.94 | Kuvvetli Akım İç Tesisatı
35.140.2111 | 2 x 35 mm2 P.37 |  |  | 713.83 | 189.38 | Kuvvetli Akım İç Tesisatı
35.140.2112 | 2 x 50 mm2 P.37 |  |  | 910.29 | 202.56 | Kuvvetli Akım İç Tesisatı
35.140.2130 | 3 x 1,5 mm2 P.14 |  |  | 205.33 | 160.13 | Kuvvetli Akım İç Tesisatı
35.140.2131 | 3 x 2,5 mm2 P.18 |  |  | 234.39 | 166.88 | Kuvvetli Akım İç Tesisatı
35.140.2132 | 3 x 4 mm2 P.18 |  |  | 268.34 | 170.75 | Kuvvetli Akım İç Tesisatı
35.140.2133 | 3 x 6 mm2 P.26 |  |  | 345.5 | 193.25 | Kuvvetli Akım İç Tesisatı
35.140.2134 | 3 x 10 mm2 P.26 |  |  | 453.36 | 209.31 | Kuvvetli Akım İç Tesisatı
35.140.2135 | 3 x 16 mm2 P.37 |  |  | 594.85 | 226.38 | Kuvvetli Akım İç Tesisatı
35.140.2136 | 3 x 25 mm2 P.37 |  |  | 821.96 | 246 | Kuvvetli Akım İç Tesisatı
35.140.2137 | 3 x 35 mm2 P.37 |  |  | 1028.38 | 255.31 | Kuvvetli Akım İç Tesisatı
35.140.2160 | 4 x 1,5 mm2 P.18 |  |  | 255.95 | 199.69 | Kuvvetli Akım İç Tesisatı
35.140.2161 | 4 x 2,5 mm2 P.18 |  |  | 292.45 | 206.44 | Kuvvetli Akım İç Tesisatı
35.140.2162 | 4 x 4 mm2 P.26 |  |  | 374.14 | 232.81 | Kuvvetli Akım İç Tesisatı
35.140.2163 | 4 x 6 mm2 P.26 |  |  | 433.49 | 239.56 | Kuvvetli Akım İç Tesisatı
35.140.2164 | 4 x 10 mm2 P.37 |  |  | 578.39 | 262.06 | Kuvvetli Akım İç Tesisatı
35.140.2165 | 4 x 16 mm2 P.37 |  |  | 763.91 | 281.69 | Kuvvetli Akım İç Tesisatı
35.140.2190 | 5 x 1,5 mm2 P.18 |  |  | 306.58 | 239.25 | Kuvvetli Akım İç Tesisatı
35.140.2191 | 5x 2,5 mm2 P.18 |  |  | 354.39 | 249.88 | Kuvvetli Akım İç Tesisatı
35.140.2200 | 6 x 1,5 mm2 P.18 |  |  | 357.2 | 278.81 | Kuvvetli Akım İç Tesisatı
35.140.2201 | 6 x 2,5 mm2 P.18 |  |  | 415.01 | 292 | Kuvvetli Akım İç Tesisatı
35.140.2300 | Galvanizli veya içi ve dışı boyalı vidalı çelik boru (TS-9) içinde NV (NYA) iletkeni ile besleme hattı tesisi. (Ölçü: m.) TS EN 50525-1, TS EN 50525-2-31, TS 9756 HD 21.1 S4, TS 9758 HD 21,3S3, TS 9760 HD 21.5 S3, TS IEC 227-6, TS HD 21.13 S1'e uygun NV (NYA) iletkeni ile besleme hattı tesisi Ölçü: BFT No 35.140.2100'deki gibi. |  |  |  |  | Kuvvetli Akım İç Tesisatı
35.140.2301 | 2 x 2,5 mm2 ( 1/2") 15 ø mm |  |  | 326.25 | 209.88 | Kuvvetli Akım İç Tesisatı
35.140.2302 | 2 x 4 mm2 (5/8") 18 ø mm |  |  | 388.86 | 235.56 | Kuvvetli Akım İç Tesisatı
35.140.2303 | 2 x 6 mm2 (3/4") 20 ø mm |  |  | 419.04 | 239.44 | Kuvvetli Akım İç Tesisatı
35.140.2304 | 2 x 10 mm2 (3/4") 20 ø mm |  |  | 493.43 | 252.63 | Kuvvetli Akım İç Tesisatı
35.140.2305 | 2 x 16 mm2 (1 ") 25 ø mm |  |  | 665.69 | 295.69 | Kuvvetli Akım İç Tesisatı
35.140.2306 | 2 x 25 mm2 (1 1/4") 32 ø mm |  |  | 942.33 | 395.25 | Kuvvetli Akım İç Tesisatı
35.140.2307 | 2 x 35 mm2 (1 1/4") 32 ø mm |  |  | 1077.6 | 399.13 | Kuvvetli Akım İç Tesisatı
35.140.2308 | 2 x 50 mm2 (1 1/2") 40 ø mm |  |  | 1331.06 | 439.31 | Kuvvetli Akım İç Tesisatı
35.140.2309 | 2 x 70 mm2 (1 1/2") 40 ø mm |  |  | 1775.45 | 490.13 | Kuvvetli Akım İç Tesisatı
35.140.2310 | 3 x 2,5 mm2 (5/8") 18 ø mm |  |  | 426.88 | 275.13 | Kuvvetli Akım İç Tesisatı
35.140.2311 | 3 x 4 mm2 (3/4") 20 ø mm |  |  | 460.83 | 279 | Kuvvetli Akım İç Tesisatı
35.140.2312 | 3 x 6 mm2 (1") 25 ø mm |  |  | 584.15 | 316.63 | Kuvvetli Akım İç Tesisatı
35.140.2313 | 3 x 10 mm2 (1") 25 ø mm |  |  | 694.58 | 335.25 | Kuvvetli Akım İç Tesisatı
35.140.2314 | 3 x 16 mm2 (1 1/4") 32 ø mm |  |  | 961.19 | 438.69 | Kuvvetli Akım İç Tesisatı
35.140.2315 | 3 x 25 mm2 (1 1/2") 40 ø mm |  |  | 1242.74 | 482.75 | Kuvvetli Akım İç Tesisatı
35.140.2316 | 3 x 35 mm2 (1 1/2") 40 ø mm |  |  | 1449.15 | 492.06 | Kuvvetli Akım İç Tesisatı
35.140.2317 | 3 x 50 mm2 (1 1/2") 40 ø mm |  |  | 1746.56 | 514.56 | Kuvvetli Akım İç Tesisatı
35.140.2318 | 3 x 70 mm2 (2") 50 ø mm |  |  | 2349.11 | 569.25 | Kuvvetli Akım İç Tesisatı
35.140.2319 | 3 x 25 + 16 mm2 (1 1/2") 40 ø mm |  |  | 1414.68 | 540.94 | Kuvvetli Akım İç Tesisatı
35.140.2320 | 3 x 35 + 16 mm2 (1 1/2") 40 ø mm |  |  | 1624.96 | 554.13 | Kuvvetli Akım İç Tesisatı
35.140.2321 | 3 x 50 + 25 mm2 (2") 50 ø mm |  |  | 2108.73 | 608.81 | Kuvvetli Akım İç Tesisatı
35.140.2322 | 3 x 70 + 35 mm2 (2") 50 ø mm |  |  | 2669.1 | 640.63 | Kuvvetli Akım İç Tesisatı
35.140.2323 | 4 x 2,5 mm2 (3/4") 20 ø mm |  |  | 484.94 | 314.69 | Kuvvetli Akım İç Tesisatı
35.140.2324 | 4 x 4 mm2 (1") 25 ø mm |  |  | 612.79 | 356.19 | Kuvvetli Akım İç Tesisatı
35.140.2325 | 4 x 6 mm2 (1") 25 ø mm |  |  | 674.7 | 365.5 | Kuvvetli Akım İç Tesisatı
35.140.2326 | 4 x 10 mm2 (1") 25 ø mm |  |  | 819.6 | 388 | Kuvvetli Akım İç Tesisatı
35.140.2327 | 4 x 16 mm2 (1 1/2") 40 ø mm |  |  | 1184.69 | 518.44 | Kuvvetli Akım İç Tesisatı
35.140.2401 | 1x1,5 mm2 kesitinde |  |  | 50.63 | 39.56 | Kuvvetli Akım İç Tesisatı
35.140.2403 | 1x 4 mm2 kesitinde |  |  | 71.96 | 43.44 | Kuvvetli Akım İç Tesisatı
35.140.2404 | 1x 6 mm2 kesitinde |  |  | 85.11 | 43.44 | Kuvvetli Akım İç Tesisatı
35.140.2405 | 1x 10 mm2 kesitinde |  |  | 125.03 | 52.75 | Kuvvetli Akım İç Tesisatı
35.140.2406 | 1x 16 mm2 kesitinde |  |  | 170.38 | 56.63 | Kuvvetli Akım İç Tesisatı
35.140.2407 | 1x 25 mm2 kesitinde |  |  | 248.85 | 65.94 | Kuvvetli Akım İç Tesisatı
35.140.2408 | 1x 35 mm2 kesitinde |  |  | 314.55 | 65.94 | Kuvvetli Akım İç Tesisatı
35.140.2409 | 1x 50 mm2 kesitinde |  |  | 415.5 | 75.25 | Kuvvetli Akım İç Tesisatı
35.140.2410 | 1x 70 mm2 kesitinde |  |  | 573.66 | 79.13 | Kuvvetli Akım İç Tesisatı
35.140.2415 | 1x 95 mm2 kesitinde |  |  | 768.55 | 92.31 | Kuvvetli Akım İç Tesisatı
35.140.2420 | 1x 120 mm2 kesitinde |  |  | 968.15 | 92.31 | Kuvvetli Akım İç Tesisatı
35.140.2425 | 1x 150 mm2 kesitinde |  |  | 1169.61 | 101.63 | Kuvvetli Akım İç Tesisatı
35.140.2430 | 1x 185 mm2 kesitinde |  |  | 1464.85 | 109.38 | Kuvvetli Akım İç Tesisatı
35.140.2435 | 1x 240 mm2 kesitinde |  |  | 1909.08 | 118.69 | Kuvvetli Akım İç Tesisatı
35.140.2461 | 1x1 mm2 kesitinde |  |  | 47.04 | 39.56 | Kuvvetli Akım İç Tesisatı
35.140.2501 | 2 x 1,5 mm2 |  |  | 93.19 | 62.06 | Kuvvetli Akım İç Tesisatı
35.140.2502 | 2 x 2,5 mm2 |  |  | 112.35 | 65.94 | Kuvvetli Akım İç Tesisatı
35.140.2503 | 2 x 4 mm2 |  |  | 139.89 | 69.81 | Kuvvetli Akım İç Tesisatı
35.140.2504 | 2 x 6 mm2 |  |  | 175.35 | 75.25 | Kuvvetli Akım İç Tesisatı
35.140.2505 | 2 x 10 mm2 |  |  | 267.94 | 92.31 | Kuvvetli Akım İç Tesisatı
35.140.2506 | 2 x 16 mm2 |  |  | 366.46 | 96.19 | Kuvvetli Akım İç Tesisatı
35.140.2507 | 3 x 1,5 mm2 |  |  | 107.8 | 65.94 | Kuvvetli Akım İç Tesisatı
35.140.2508 | 3 x 2,5 mm2 |  |  | 135.34 | 69.81 | Kuvvetli Akım İç Tesisatı
35.140.2509 | 3 x 4 mm2 |  |  | 175.35 | 75.25 | Kuvvetli Akım İç Tesisatı
35.140.2510 | 3 x 6 mm2 |  |  | 225.64 | 79.13 | Kuvvetli Akım İç Tesisatı
35.140.2511 | 3 x 10 mm2 |  |  | 344.39 | 92.31 | Kuvvetli Akım İç Tesisatı
35.140.2512 | 3 x 16 mm2 |  |  | 492.01 | 101.63 | Kuvvetli Akım İç Tesisatı
35.140.2513 | 4 x 1,5 mm2 |  |  | 122.18 | 65.94 | Kuvvetli Akım İç Tesisatı
35.140.2514 | 4 x 2,5 mm2 |  |  | 161.51 | 75.25 | Kuvvetli Akım İç Tesisatı
35.140.2515 | 4 x 4 mm2 |  |  | 169.29 | 35.69 | Kuvvetli Akım İç Tesisatı
35.140.2516 | 4 x 6 mm2 |  |  | 276.65 | 83 | Kuvvetli Akım İç Tesisatı
35.140.2517 | 4 x 10 mm2 |  |  | 433.59 | 101.63 | Kuvvetli Akım İç Tesisatı
35.140.2518 | 4 x 16 mm2 |  |  | 615.84 | 105.5 | Kuvvetli Akım İç Tesisatı
35.140.2531 | 5 x 1,5 mm2 |  |  | 138.71 | 69.81 | Kuvvetli Akım İç Tesisatı
35.140.2532 | 5 x 2,5 mm2 |  |  | 186.41 | 79.13 | Kuvvetli Akım İç Tesisatı
35.140.2533 | 5 x 4 mm2 |  |  | 250.19 | 83 | Kuvvetli Akım İç Tesisatı
35.140.2534 | 5 x 6 mm2 |  |  | 329.38 | 88.44 | Kuvvetli Akım İç Tesisatı
35.140.2535 | 5 x 10 mm2 |  |  | 520.95 | 105.5 | Kuvvetli Akım İç Tesisatı
35.140.2536 | 5 x 16 mm2 |  |  | 762.36 | 118.69 | Kuvvetli Akım İç Tesisatı
35.140.2541 | 2 x 25 mm2 |  |  | 536.84 | 114.81 | Kuvvetli Akım İç Tesisatı
35.140.2543 | 2 x 35 mm2 |  |  | 692.99 | 118.69 | Kuvvetli Akım İç Tesisatı
35.140.2551 | 3 x 25 mm2 |  |  | 733.05 | 118.69 | Kuvvetli Akım İç Tesisatı
35.140.2553 | 3 x 35 mm2 |  |  | 967.53 | 131.88 | Kuvvetli Akım İç Tesisatı
35.140.2561 | 4 x 25 mm2 |  |  | 939.39 | 128 | Kuvvetli Akım İç Tesisatı
35.140.2571 | 5 x 25 mm2 |  |  | 1151.63 | 141.19 | Kuvvetli Akım İç Tesisatı
35.140.2573 | 5 x 35 mm2 |  |  | 1529.68 | 154.38 | Kuvvetli Akım İç Tesisatı
35.140.2601 | 2 x 0.50 mm2 FVV |  |  | 65.5 | 52.75 | Kuvvetli Akım İç Tesisatı
35.140.2602 | 3 x 0.50 mm2 FVV |  |  | 67.18 | 52.75 | Kuvvetli Akım İç Tesisatı
35.140.2603 | 4 x 0.50 mm2 FVV |  |  | 68.65 | 52.75 | Kuvvetli Akım İç Tesisatı
35.140.2604 | 2 x 0.75 mm2 FVV |  |  | 71.79 | 52.75 | Kuvvetli Akım İç Tesisatı
35.140.2605 | 3 x 0.75 mm2 FVV |  |  | 76.43 | 52.75 | Kuvvetli Akım İç Tesisatı
35.140.2606 | 4 x 0.75 mm2 FVV |  |  | 90.64 | 56.63 | Kuvvetli Akım İç Tesisatı
35.140.2607 | 2 x 0.75 mm2 FVV-n |  |  | 71.44 | 52.75 | Kuvvetli Akım İç Tesisatı
35.140.2608 | 3 x 0.75 mm2 FVV-n |  |  | 77.54 | 52.75 | Kuvvetli Akım İç Tesisatı
35.140.2609 | 4 x 0.75 mm2 FVV-n |  |  | 88.99 | 56.63 | Kuvvetli Akım İç Tesisatı
35.140.2610 | 5 x 0.75 mm2 FVV-n |  |  | 99.05 | 62.06 | Kuvvetli Akım İç Tesisatı
35.140.2611 | 6 x 0.75 mm2 FVV-n |  |  | 104.23 | 65.94 | Kuvvetli Akım İç Tesisatı
35.140.2612 | 7 x 0.75 mm2 FVV-n |  |  | 107.29 | 65.94 | Kuvvetli Akım İç Tesisatı
35.140.2613 | 2 x 1 mm2 FVV-n |  |  | 75.34 | 52.75 | Kuvvetli Akım İç Tesisatı
35.140.2614 | 3 x 1 mm2 FVV-n |  |  | 87.6 | 56.63 | Kuvvetli Akım İç Tesisatı
35.140.2615 | 4 x 1 mm2 FVV-n |  |  | 102.7 | 62.06 | Kuvvetli Akım İç Tesisatı
35.140.2616 | 5 x 1 mm2 FVV-n |  |  | 116.59 | 65.94 | Kuvvetli Akım İç Tesisatı
35.140.2617 | 6 x 1 mm2 FVV-n |  |  | 134.81 | 65.94 | Kuvvetli Akım İç Tesisatı
35.140.2618 | 7 x 1 mm2 FVV-n |  |  | 138.45 | 65.94 | Kuvvetli Akım İç Tesisatı
35.140.2619 | 2 x 1.5 mm2 FVV-n |  |  | 87.14 | 56.63 | Kuvvetli Akım İç Tesisatı
35.140.2620 | 3 x 1.5 mm2 FVV-n |  |  | 108.64 | 65.94 | Kuvvetli Akım İç Tesisatı
35.140.2621 | 4 x 1.5 mm2 FVV-n |  |  | 120.3 | 65.94 | Kuvvetli Akım İç Tesisatı
35.140.2622 | 5 x 1.5 mm2 FVV-n |  |  | 141.25 | 69.81 | Kuvvetli Akım İç Tesisatı
35.140.2623 | 6 x 1.5 mm2 FVV-n |  |  | 168.21 | 75.25 | Kuvvetli Akım İç Tesisatı
35.140.2624 | 7 x 1.5 mm2 FVV-n |  |  | 181.06 | 79.13 | Kuvvetli Akım İç Tesisatı
35.140.2625 | 2 x 2.5 mm2 FVV-n |  |  | 113.14 | 65.94 | Kuvvetli Akım İç Tesisatı
35.140.2626 | 3 x 2.5 mm2 FVV-n |  |  | 130.19 | 65.94 | Kuvvetli Akım İç Tesisatı
35.140.2627 | 4 x 2.5 mm2 FVV-n |  |  | 162.83 | 75.25 | Kuvvetli Akım İç Tesisatı
35.140.2628 | 5 x 2.5 mm2 FVV-n |  |  | 192.74 | 79.13 | Kuvvetli Akım İç Tesisatı
35.140.2629 | 6 x 2.5 mm2 FVV-n |  |  | 222.61 | 83 | Kuvvetli Akım İç Tesisatı
35.140.2630 | 7 x 2.5 mm2 FVV-n |  |  | 244.23 | 88.44 | Kuvvetli Akım İç Tesisatı
35.140.3101 | 1 x 6 mm2 |  |  | 107.8 | 56.63 | Kuvvetli Akım İç Tesisatı
35.140.3102 | 1 x 10 mm2 |  |  | 149.2 | 65.94 | Kuvvetli Akım İç Tesisatı
35.140.3104 | 1 x 25 mm2 |  |  | 274.98 | 75.25 | Kuvvetli Akım İç Tesisatı
35.140.3105 | 1 x 35 mm2 |  |  | 355.88 | 79.13 | Kuvvetli Akım İç Tesisatı
35.140.3106 | 1 x 50 mm2 |  |  | 448.7 | 83 | Kuvvetli Akım İç Tesisatı
35.140.3107 | 1 x 70 mm2 |  |  | 608.4 | 92.31 | Kuvvetli Akım İç Tesisatı
35.140.3108 | 1 x 95 mm2 |  |  | 815.78 | 101.63 | Kuvvetli Akım İç Tesisatı
35.140.3109 | 1 x 120 mm2 |  |  | 1008.58 | 105.5 | Kuvvetli Akım İç Tesisatı
35.140.3110 | 1 x 150 mm2 |  |  | 1221.44 | 114.81 | Kuvvetli Akım İç Tesisatı
35.140.3111 | 1 x 185 mm2 |  |  | 1500.64 | 122.56 | Kuvvetli Akım İç Tesisatı
35.140.3112 | 1 x 240 mm2 |  |  | 1977.81 | 135.75 | Kuvvetli Akım İç Tesisatı
35.140.3130 | 2 x 1,5 mm2 |  |  | 103.91 | 69.81 | Kuvvetli Akım İç Tesisatı
35.140.3131 | 2 x 2,5 mm2 |  |  | 124.95 | 75.25 | Kuvvetli Akım İç Tesisatı
35.140.3132 | 2 x 4 mm2 |  |  | 155.43 | 79.13 | Kuvvetli Akım İç Tesisatı
35.140.3133 | 2 x 6 mm2 |  |  | 190.46 | 83 | Kuvvetli Akım İç Tesisatı
35.140.3134 | 2 x 10 mm2 |  |  | 269.49 | 92.31 | Kuvvetli Akım İç Tesisatı
35.140.3135 | 2 x 16 mm2 |  |  | 372.31 | 101.63 | Kuvvetli Akım İç Tesisatı
35.140.3136 | 2 x 25 mm2 |  |  | 534.06 | 114.81 | Kuvvetli Akım İç Tesisatı
35.140.3160 | 3 x 1,5 mm2 |  |  | 122.19 | 75.25 | Kuvvetli Akım İç Tesisatı
35.140.3161 | 3 x 2,5 mm2 |  |  | 149 | 79.13 | Kuvvetli Akım İç Tesisatı
35.140.3162 | 3 x 4 mm2 |  |  | 190.46 | 83 | Kuvvetli Akım İç Tesisatı
35.140.3163 | 3 x 6 mm2 |  |  | 243.6 | 88.44 | Kuvvetli Akım İç Tesisatı
35.140.3164 | 3 x 10 mm2 |  |  | 346.71 | 96.19 | Kuvvetli Akım İç Tesisatı
35.140.3165 | 3 x 16 mm2 |  |  | 500.91 | 105.5 | Kuvvetli Akım İç Tesisatı
35.140.3166 | 3 x 25 mm2 |  |  | 732.34 | 118.69 | Kuvvetli Akım İç Tesisatı
35.140.3190 | 3 x 25 + 16 mm2 |  |  | 850.68 | 122.56 | Kuvvetli Akım İç Tesisatı
35.140.3191 | 3 x 35 + 16 mm2 |  |  | 1074.55 | 131.88 | Kuvvetli Akım İç Tesisatı
35.140.3192 | 3 x 50 + 25 mm2 |  |  | 1456.38 | 145.06 | Kuvvetli Akım İç Tesisatı
35.140.3193 | 3 x 70 + 35 mm2 |  |  | 2016.24 | 167.56 | Kuvvetli Akım İç Tesisatı
35.140.3194 | 3 x 95 + 50 mm2 |  |  | 2750.6 | 188.5 | Kuvvetli Akım İç Tesisatı
35.140.3195 | 3 x 120 + 70 mm2 |  |  | 3539.71 | 211 | Kuvvetli Akım İç Tesisatı
35.140.3196 | 3 x 150 + 70 mm2 |  |  | 4176.46 | 224.19 | Kuvvetli Akım İç Tesisatı
35.140.3197 | 3 x 185 + 95 mm2 |  |  | 5207.85 | 250.56 | Kuvvetli Akım İç Tesisatı
35.140.3198 | 3 x 240 + 120 mm2 |  |  | 6765.61 | 276.94 | Kuvvetli Akım İç Tesisatı
35.140.3220 | 4 x 1,5 mm2 |  |  | 138 | 79.13 | Kuvvetli Akım İç Tesisatı
35.140.3221 | 4 x 2,5 mm2 |  |  | 168.25 | 79.13 | Kuvvetli Akım İç Tesisatı
35.140.3222 | 4 x 4 mm2 |  |  | 228.56 | 88.44 | Kuvvetli Akım İç Tesisatı
35.140.3223 | 4 x 6 mm2 |  |  | 292.95 | 92.31 | Kuvvetli Akım İç Tesisatı
35.140.3224 | 4 x 10 mm2 |  |  | 438.2 | 105.5 | Kuvvetli Akım İç Tesisatı
35.140.3225 | 4 x 16 mm2 |  |  | 624.9 | 109.38 | Kuvvetli Akım İç Tesisatı
35.140.3226 | 4 x 25 mm2 |  |  | 951.69 | 131.88 | Kuvvetli Akım İç Tesisatı
35.140.3227 | 4 x 35 mm2 |  |  | 1252.59 | 141.19 | Kuvvetli Akım İç Tesisatı
35.140.3228 | 4 x 50 mm2 |  |  | 1641.95 | 158.25 | Kuvvetli Akım İç Tesisatı
35.140.3229 | 4 x 70 mm2 |  |  | 2289.91 | 175.31 | Kuvvetli Akım İç Tesisatı
35.140.3230 | 4 x 95 mm2 |  |  | 3154.43 | 201.69 | Kuvvetli Akım İç Tesisatı
35.140.3231 | 4 x 120 mm2 |  |  | 3947.01 | 220.31 | Kuvvetli Akım İç Tesisatı
35.140.3232 | 4 x 150 mm2 |  |  | 4800.36 | 237.38 | Kuvvetli Akım İç Tesisatı
35.140.3233 | 4 x 185 mm2 |  |  | 5969.33 | 263.75 | Kuvvetli Akım İç Tesisatı
35.140.3250 | 5 x 1,5 mm2 |  |  | 152.66 | 79.13 | Kuvvetli Akım İç Tesisatı
35.140.3251 | 5 x2,5 mm2 |  |  | 195.6 | 83 | Kuvvetli Akım İç Tesisatı
35.140.3260 | 10 x 1,5 mm2 |  |  | 237.93 | 92.31 | Kuvvetli Akım İç Tesisatı
35.140.3261 | 12 x 1,5 mm2 |  |  | 274.83 | 96.19 | Kuvvetli Akım İç Tesisatı
35.140.3262 | 14 x 1,5 mm2 |  |  | 294.93 | 101.63 | Kuvvetli Akım İç Tesisatı
35.140.3263 | 19 x 1,5 mm2 |  |  | 366.68 | 105.5 | Kuvvetli Akım İç Tesisatı
35.140.3264 | 21 x 1,5 mm2 |  |  | 376.04 | 109.38 | Kuvvetli Akım İç Tesisatı
35.140.3265 | 24 x 1,5 mm2 |  |  | 444.05 | 118.69 | Kuvvetli Akım İç Tesisatı
35.140.3266 | 30 x 1,5 mm2 |  |  | 528.61 | 122.56 | Kuvvetli Akım İç Tesisatı
35.140.3401 | 3 x 6 mm2 |  |  | 318.51 | 96.19 | Kuvvetli Akım İç Tesisatı
35.140.3402 | 3 x 10 mm2 |  |  | 461.96 | 105.5 | Kuvvetli Akım İç Tesisatı
35.140.3403 | 3 x 16 mm2 |  |  | 663.34 | 118.69 | Kuvvetli Akım İç Tesisatı
35.140.3404 | 3 x 25 + 16 mm2 |  |  | 902.36 | 135.75 | Kuvvetli Akım İç Tesisatı
35.140.3405 | 3 x 35 + 16 mm2 |  |  | 1132.95 | 145.06 | Kuvvetli Akım İç Tesisatı
35.140.3406 | 3 x 50 + 25 mm2 |  |  | 1518.99 | 158.25 | Kuvvetli Akım İç Tesisatı
35.140.3407 | 3 x 70 + 35 mm2 |  |  | 2128.63 | 180.75 | Kuvvetli Akım İç Tesisatı
35.140.3408 | 3 x 95 + 50 mm2 |  |  | 2930.13 | 201.69 | Kuvvetli Akım İç Tesisatı
35.140.3409 | 3 x 120 + 70 mm2 |  |  | 3715.36 | 220.31 | Kuvvetli Akım İç Tesisatı
35.140.3410 | 3 x 150 + 70 mm2 |  |  | 4348.81 | 233.5 | Kuvvetli Akım İç Tesisatı
35.140.3411 | 3 x 185 + 95 mm2 |  |  | 5464.51 | 263.75 | Kuvvetli Akım İç Tesisatı
35.140.3412 | 3 x 240 + 120 mm2 |  |  | 7058.58 | 286.25 | Kuvvetli Akım İç Tesisatı
35.140.3430 | 4 x 1,5 mm2 |  |  | 170.29 | 83 | Kuvvetli Akım İç Tesisatı
35.140.3431 | 4 x 2,5 mm2 |  |  | 217.05 | 92.31 | Kuvvetli Akım İç Tesisatı
35.140.3432 | 4 x 4 mm2 |  |  | 290.63 | 96.19 | Kuvvetli Akım İç Tesisatı
35.140.3433 | 4 x 6 mm2 |  |  | 370.64 | 101.63 | Kuvvetli Akım İç Tesisatı
35.140.3434 | 4 x 10 mm2 |  |  | 552.83 | 114.81 | Kuvvetli Akım İç Tesisatı
35.140.3435 | 4 x 16 mm2 |  |  | 791.2 | 118.69 | Kuvvetli Akım İç Tesisatı
35.140.3500 | YVOV (NYRY): YVŞÇV (NYFGBY) tipi 1 kV yer altı kabloları ile kolon ve besleme hattı tesisi: (Ölçü: m.) TS IEC 60502-1+A1'e uygun YVOV (NYRY): YVŞÇV (NYFGBY) besleme hattı tesis edilmesi. Ölçü: BFT No 35.140.3100 gibidir. |  |  |  |  | Kuvvetli Akım İç Tesisatı
35.140.3501 | 3x2,5 /6 mm2 |  |  | 200.98 | 88.44 | Kuvvetli Akım İç Tesisatı
35.140.3502 | 3x4 /6 mm2 |  |  | 267.98 | 96.19 | Kuvvetli Akım İç Tesisatı
35.140.3503 | 3x6 /6 mm2 |  |  | 326.08 | 105.5 | Kuvvetli Akım İç Tesisatı
35.140.3504 | 3x 10 /6 mm2 |  |  | 450.39 | 114.81 | Kuvvetli Akım İç Tesisatı
35.140.3530 | 4x1,5 /6 mm2 |  |  | 189.68 | 88.44 | Kuvvetli Akım İç Tesisatı
35.140.3531 | 4x2,5 /6 mm2 |  |  | 229.25 | 92.31 | Kuvvetli Akım İç Tesisatı
35.140.3532 | 4x4 /6 mm2 |  |  | 315.63 | 105.5 | Kuvvetli Akım İç Tesisatı
35.140.3533 | 4x6 /6 mm2 |  |  | 377.99 | 105.5 | Kuvvetli Akım İç Tesisatı
35.140.3534 | 4x10 /10 mm2 |  |  | 523.59 | 118.69 | Kuvvetli Akım İç Tesisatı
35.140.3535 | 4x16 /16 mm2 |  |  | 763.29 | 131.88 | Kuvvetli Akım İç Tesisatı
35.140.3606 | 3x25 + 16/16 mm2 |  |  | 972.65 | 145.06 | Kuvvetli Akım İç Tesisatı
35.140.3608 | 3x50 + 25/16 mm2 |  |  | 1596.63 | 171.44 | Kuvvetli Akım İç Tesisatı
35.140.3609 | 3x70 + 35/16 mm2 |  |  | 2206.08 | 188.5 | Kuvvetli Akım İç Tesisatı
35.140.3610 | 3x95 + 50/25 mm2 |  |  | 2991.71 | 211 | Kuvvetli Akım İç Tesisatı
35.140.3611 | 3x120 + 70/35 mm2 |  |  | 3780.81 | 233.5 | Kuvvetli Akım İç Tesisatı
35.140.3612 | 3x150 + 70/35 mm2 |  |  | 4449.11 | 246.69 | Kuvvetli Akım İç Tesisatı
35.140.3613 | 3x185 + 95/50 mm2 |  |  | 5555.5 | 267.63 | Kuvvetli Akım İç Tesisatı
35.140.3614 | 3x240 +120/70 mm2 |  |  | 7240.55 | 294 | Kuvvetli Akım İç Tesisatı
35.140.5100 | YAVV (NAYY) tipi alüminyum iletkenli 1 KV yeraltı kabloları ile kolon ve besleme hattı tesisi: (Ölçü: m.) TS IEC 60502-1+A1' e uygun alüminyum iletkenli bir KV. yeraltı kabloları ile kolon ve besleme hattı tesisi YAVV (NAYY) (Ölçü: m) BFT No 35.140.3100 ile aynı (Faz ve nötr iletkenleri alüminyumdur) |  |  |  |  | Kuvvetli Akım İç Tesisatı
35.140.5101 | 3 x 25 ç/ 16 mm2 |  |  | 235.28 | 122.56 | Kuvvetli Akım İç Tesisatı
35.140.5102 | 3 x 35 sç/ 16 mm2 |  |  | 269.34 | 131.88 | Kuvvetli Akım İç Tesisatı
35.140.5103 | 3 x 50 sç/ 25 ç mm2 |  |  | 326.25 | 145.06 | Kuvvetli Akım İç Tesisatı
35.140.5104 | 3 x 70 sç/ 35 sç mm2 |  |  | 417.5 | 167.56 | Kuvvetli Akım İç Tesisatı
35.140.5105 | 3 x 95 sç/ 50 sç mm2 |  |  | 518.93 | 184.63 | Kuvvetli Akım İç Tesisatı
35.140.5106 | 3 x 120 sç/ 70 sç mm2 |  |  | 630.44 | 207.13 | Kuvvetli Akım İç Tesisatı
35.140.5107 | 3 x 150 sç/ 70 sç mm2 |  |  | 721.75 | 220.31 | Kuvvetli Akım İç Tesisatı
35.140.5108 | 3 x 185 sç/ 95 sç mm2 |  |  | 875.45 | 241.25 | Kuvvetli Akım İç Tesisatı
35.140.5109 | 3 x 240 sç/ 120 sç mm2 |  |  | 1085.41 | 263.75 | Kuvvetli Akım İç Tesisatı
35.140.5110 | 4 x 16 mm2 |  |  | 208.33 | 128 | Kuvvetli Akım İç Tesisatı
35.140.3100 | TS IEC 60502-1+A1'e uygun alüminyum iletkenli YAVMY, (NAYCY) tipi bir kv yeraltı kabloları ile kolon ve besleme hattı tesis edilmesi. BFT No 35.140.3100 ile aynı, yalnız YAVMY, (NAYCY), tipi kabloları ile (Faz iletkenleri alüminyumdan, konsantrik iletkeni bakır ve nötr iletkeni olarak kullanılır. Ölçü: BFT No gibidir. |  |  |  |  | Kuvvetli Akım İç Tesisatı
35.140.5201 | 3 x 16 x 16 mm2 |  |  | 210.04 | 122.56 | Kuvvetli Akım İç Tesisatı
35.140.5202 | 3 x 25 ç/ 16 mm2 |  |  | 258.4 | 131.88 | Kuvvetli Akım İç Tesisatı
35.140.5203 | 3 x 35 sç/ 16 mm2 |  |  | 302.83 | 145.06 | Kuvvetli Akım İç Tesisatı
35.140.5204 | 3 x 50 sç/ 25 mm2 |  |  | 367.59 | 158.25 | Kuvvetli Akım İç Tesisatı
35.140.5205 | 3 x 70 sç/ 35 mm2 |  |  | 460.36 | 180.75 | Kuvvetli Akım İç Tesisatı
35.140.5206 | 3 x 95 sç/ 50 mm2 |  |  | 564.9 | 197.81 | Kuvvetli Akım İç Tesisatı
35.140.5207 | 3 x 120 sç/ 70 mm2 |  |  | 682.75 | 211 | Kuvvetli Akım İç Tesisatı
35.140.5208 | 3 x 150 sç/ 70 mm2 |  |  | 783.36 | 233.5 | Kuvvetli Akım İç Tesisatı
35.140.5209 | 3 x 185 sç/ 95 mm2 |  |  | 947.25 | 250.56 | Kuvvetli Akım İç Tesisatı
35.140.5210 | 3 x 240 sç/ 120 mm2 |  |  | 1167.28 | 286.25 | Kuvvetli Akım İç Tesisatı
35.140.5300 | YAVŞV (NAYFY) tipi alüminyum iletkenli bir KV. yeraltı kabloları ile kolon ve besleme hattı tesisi: (Ölçü: m.) TS IEC 60502-1+A1'e uygun alüminyum iletkenli bir KV. yeraltı kabloları ile kolon ve besleme hattı tesisi edilmesi. Ölçü: BFT No 35.140.3100 gibidir. |  |  |  |  | Kuvvetli Akım İç Tesisatı
35.140.5301 | 4 x 16 mm2 |  |  | 215.51 | 122.56 | Kuvvetli Akım İç Tesisatı
35.140.5302 | 3 x 25 ç/ 16 mm2 |  |  | 261.49 | 135.75 | Kuvvetli Akım İç Tesisatı
35.140.5303 | 3 x 35 sç/ 16 mm2 |  |  | 303.63 | 145.06 | Kuvvetli Akım İç Tesisatı
35.140.5304 | 3 x 50 sç/ 25 ç mm2 |  |  | 360.51 | 162.13 | Kuvvetli Akım İç Tesisatı
35.140.5305 | 3 x 70 sç/ 35 sç mm2 |  |  | 458.79 | 180.75 | Kuvvetli Akım İç Tesisatı
35.140.5306 | 3 x 95 sç/ 50 sç mm2 |  |  | 564.9 | 197.81 | Kuvvetli Akım İç Tesisatı
35.140.5307 | 3 x 120 sç/ 70 sç mm2 |  |  | 689.75 | 214.88 | Kuvvetli Akım İç Tesisatı
35.140.5309 | 3 x 185 sç/ 95 sç mm2 |  |  | 955.01 | 259.88 | Kuvvetli Akım İç Tesisatı
35.140.5310 | 3 x 240 sç/ 120 sç mm2 |  |  | 1160.28 | 280.81 | Kuvvetli Akım İç Tesisatı
35.150.1000 | Halojensiz Kablolar Ana hat ve besleme hatları alev iletmeyen halojensiz kablolar. Tüm halojensiz kablolar TS EN 60754-1, TS EN 60754-2 ve TS EN 60332-1-2, TS EN 60332-3-22 Standardlarına ve 2014/35/ AB Belirli Gerilim Sınırları Dahilinde Kullanılmak Üzere Tasarlanmış Elektrikli Techizat İle İlgili Yönetmeliğine uygun imal edilmiş, CE uygunluk İşaretiyle piyasaya arz edilmiş olacaktır. Malzemeleri Yönetmeliğine uygun olarak üretilmiş, CE uygunluk işaretiyle piyasaya arz edilmiş ve üreticinin performans beyanı ve Avrupa Birliği tarafından akredite edilmiş kuruluşlardan alınmış Performans Değişmezlik Sertifikasına sahip olacaktır. 35.150.1100 HFFR boru içinde (H07Z, H07Z1) iletkeni ile kolon ve besleme hattı tesisi: (Ölçü:m.) TS EN 50525-3-31 standardına uygun, plastik izoleli (H07Z, H07Z1, en az 300/500 V) olmak üzere kolon veya besleme hattı tesisi, boru, kroşe, buat muf, dirsek, klemens, demir konsol, boya, her nevi malzeme temini ve işçilik dahil. |  |  |  |  | Kuvvetli Akım İç Tesisatı
35.150.1103 | 2x1 mm2 P.14 |  |  | 150.26 | 118 | Kuvvetli Akım İç Tesisatı
35.150.1104 | 2x1.5 mm2 P.14 |  |  | 158.24 | 118 | Kuvvetli Akım İç Tesisatı
35.150.1105 | 2x2.5 mm2 P.14 |  |  | 179.23 | 124.44 | Kuvvetli Akım İç Tesisatı
35.150.1106 | 2x4 mm2 P.18 |  |  | 204.3 | 127.31 | Kuvvetli Akım İç Tesisatı
35.150.1107 | 2x6 mm2 P.18 |  |  | 236.58 | 131.19 | Kuvvetli Akım İç Tesisatı
35.150.1108 | 2x10 mm2 P.26 |  |  | 350.48 | 163 | Kuvvetli Akım İç Tesisatı
35.150.1109 | 2x16 mm2 P.26 |  |  | 446.38 | 169.75 | Kuvvetli Akım İç Tesisatı
35.150.1110 | 2x25 mm2 P.37 |  |  | 655.58 | 196.13 | Kuvvetli Akım İç Tesisatı
35.150.1111 | 2x35 mm2 P.37 |  |  | 793.9 | 196.13 | Kuvvetli Akım İç Tesisatı
35.150.1112 | 2x50 mm2 P.37 |  |  | 1003.64 | 209.31 | Kuvvetli Akım İç Tesisatı
35.150.1130 | 3x1.5 mm2 P.14 |  |  | 210 | 157.56 | Kuvvetli Akım İç Tesisatı
35.150.1131 | 3x2.5 mm2 P.18 |  |  | 241.14 | 166.88 | Kuvvetli Akım İç Tesisatı
35.150.1132 | 3x4 mm2 P.18 |  |  | 278.31 | 170.75 | Kuvvetli Akım İç Tesisatı
35.150.1133 | 3x6 mm2 P.26 |  |  | 359.98 | 193.25 | Kuvvetli Akım İç Tesisatı
35.150.1134 | 3x10 mm2 P.26 |  |  | 480.76 | 215.75 | Kuvvetli Akım İç Tesisatı
35.150.1135 | 3x16 mm2 P.37 |  |  | 668.03 | 235.69 | Kuvvetli Akım İç Tesisatı
35.150.1136 | 3x25 mm2 P.37 |  |  | 914.36 | 258.19 | Kuvvetli Akım İç Tesisatı
35.150.1137 | 3x35 mm2 P.37 |  |  | 1129.6 | 265.94 | Kuvvetli Akım İç Tesisatı
35.150.1138 | 3x25+16 mm2 P.37 |  |  | 1093.1 | 314.81 | Kuvvetli Akım İç Tesisatı
35.150.1160 | 4x1.5 mm2 P.18 |  |  | 261.76 | 197.13 | Kuvvetli Akım İç Tesisatı
35.150.1161 | 4x2.5 mm2 P.18 |  |  | 300.18 | 206.44 | Kuvvetli Akım İç Tesisatı
35.150.1162 | 4x4 mm2 P.26 |  |  | 383.64 | 228.94 | Kuvvetli Akım İç Tesisatı
35.150.1163 | 4x6 mm2 P.26 |  |  | 451.06 | 239.56 | Kuvvetli Akım İç Tesisatı
35.150.1164 | 4x10 mm2 P.37 |  |  | 651.4 | 275.25 | Kuvvetli Akım İç Tesisatı
35.150.1165 | 4x16 mm2 P.37 |  |  | 846.76 | 292.31 | Kuvvetli Akım İç Tesisatı
35.150.1190 | 5x1.5 mm2 P.18 |  |  | 313.53 | 236.69 | Kuvvetli Akım İç Tesisatı
35.150.1191 | 5x2.5 mm2 P.18 |  |  | 363.09 | 249.88 | Kuvvetli Akım İç Tesisatı
35.150.1200 | 6x1.5 mm2 P.18 |  |  | 365.29 | 276.25 | Kuvvetli Akım İç Tesisatı
35.150.1201 | 6x2.5 mm2 P.18 |  |  | 424.69 | 292 | Kuvvetli Akım İç Tesisatı
35.150.1300 | Galvanizli veya içi ve dışı boyalı vidalı çelik boru (TS-9) içinde (H07Z, H07Z1, enaz 300/500 V) iletkeni ile besleme hattı tesisi: (Ölçü:m.) TS EN 50525-3-31 standardına uygun, plastik izoleli (H07Z, H07Z1, en az 300/500 V) olmak üzere kolon veya besleme hattı tesisi, her nevi malzeme temini ve işçilik dahil. |  |  |  |  | Kuvvetli Akım İç Tesisatı
35.150.1301 | 2x2.5 mm2 ( 1/2" ) 15 Ø mm |  |  | 324.33 | 206 | Kuvvetli Akım İç Tesisatı
35.150.1303 | 2x6 mm2 ( 3/4" ) 20 Ø mm |  |  | 425.24 | 239.44 | Kuvvetli Akım İç Tesisatı
35.150.1304 | 2x10 mm2 ( 3/4" ) 20 Ø mm |  |  | 503.95 | 252.63 | Kuvvetli Akım İç Tesisatı
35.150.1305 | 2x16 mm2 ( 1" ) 25 Ø mm |  |  | 682.41 | 295.69 | Kuvvetli Akım İç Tesisatı
35.150.1306 | 2x25 mm2 (1 1/4") 32 Ø mm |  |  | 969.95 | 395.25 | Kuvvetli Akım İç Tesisatı
35.150.1307 | 2x35 mm2 (1 1/4") 32 Ø mm |  |  | 1112.15 | 399.13 | Kuvvetli Akım İç Tesisatı
35.150.1308 | 2x50 mm2 (1 1/2") 40 Ø mm |  |  | 1378.89 | 439.31 | Kuvvetli Akım İç Tesisatı
35.150.1309 | 2x70 mm2 (1 1/2") 40 Ø mm |  |  | 1825.7 | 490.13 | Kuvvetli Akım İç Tesisatı
35.150.1330 | 3x2.5 mm2 ( 3/4" ) 20 Ø mm |  |  | 429.8 | 275.13 | Kuvvetli Akım İç Tesisatı
35.150.1331 | 3x4 mm2 ( 3/4" ) 20 Ø mm |  |  | 466.98 | 279 | Kuvvetli Akım İç Tesisatı
35.150.1332 | 3x6 mm2 ( 1" ) 25 Ø mm |  |  | 593.45 | 316.63 | Kuvvetli Akım İç Tesisatı
35.150.1333 | 3x10 mm2 ( 1" ) 25 Ø mm |  |  | 714.24 | 339.13 | Kuvvetli Akım İç Tesisatı
35.150.1334 | 3x16 mm2 (1 1/4") 32 Ø mm |  |  | 986.28 | 438.69 | Kuvvetli Akım İç Tesisatı
35.150.1335 | 3x25 mm2 (1 1/2") 40 Ø mm |  |  | 1289.61 | 488.19 | Kuvvetli Akım İç Tesisatı
35.150.1336 | 3x35 mm2 (1 1/2") 40 Ø mm |  |  | 1500.98 | 492.06 | Kuvvetli Akım İç Tesisatı
35.150.1337 | 3x50 mm2 (1 1/2") 40 Ø mm |  |  | 1818.3 | 514.56 | Kuvvetli Akım İç Tesisatı
35.150.1338 | 3x70 mm2 ( 2" ) 50 Ø mm |  |  | 2429.93 | 574.69 | Kuvvetli Akım İç Tesisatı
35.150.1360 | 3x25+16 mm2 (1 1/2") 40 Ø mm |  |  | 1468.35 | 544.81 | Kuvvetli Akım İç Tesisatı
35.150.1361 | 3x35+16 mm2 (1 1/2") 40 Ø mm |  |  | 1685.15 | 554.13 | Kuvvetli Akım İç Tesisatı
35.150.1362 | 3x50+25 mm2 ( 2" ) 50 Ø mm |  |  | 2194.28 | 608.81 | Kuvvetli Akım İç Tesisatı
35.150.1363 | 3x70+35 mm2 ( 2" ) 50 Ø mm |  |  | 2761.75 | 640.63 | Kuvvetli Akım İç Tesisatı
35.150.1370 | 4x2.5 mm2 ( 3/4" ) 20 Ø mm |  |  | 488.84 | 314.69 | Kuvvetli Akım İç Tesisatı
35.150.1371 | 4x4 mm2 ( 1" ) 25 Ø mm |  |  | 617.11 | 352.31 | Kuvvetli Akım İç Tesisatı
35.150.1372 | 4x6 mm2 ( 1" ) 25 Ø mm |  |  | 687.1 | 365.5 | Kuvvetli Akım İç Tesisatı
35.150.1373 | 4x10 mm2 ( 1" ) 25 Ø mm |  |  | 844.53 | 391.88 | Kuvvetli Akım İç Tesisatı
35.150.1374 | 4x16 mm2 (1 1/2") 40 Ø mm |  |  | 1218.14 | 518.44 | Kuvvetli Akım İç Tesisatı
35.150.1401 | 1x1,5 mm2 kesitinde |  |  | 51.76 | 39.56 | Kuvvetli Akım İç Tesisatı
35.150.1402 | 1x2,5 mm2 kesitinde |  |  | 59.04 | 39.56 | Kuvvetli Akım İç Tesisatı
35.150.1403 | 1x4 mm2 kesitinde |  |  | 74.01 | 43.44 | Kuvvetli Akım İç Tesisatı
35.150.1404 | 1x6 mm2 kesitinde |  |  | 88.21 | 43.44 | Kuvvetli Akım İç Tesisatı
35.150.1405 | 1x10 mm2 kesitinde |  |  | 130.29 | 52.75 | Kuvvetli Akım İç Tesisatı
35.150.1406 | 1x16 mm2 kesitinde |  |  | 178.74 | 56.63 | Kuvvetli Akım İç Tesisatı
35.150.1407 | 1x25 mm2 kesitinde |  |  | 262.66 | 65.94 | Kuvvetli Akım İç Tesisatı
35.150.1408 | 1x35 mm2 kesitinde |  |  | 331.83 | 65.94 | Kuvvetli Akım İç Tesisatı
35.150.1409 | 1x50 mm2 kesitinde |  |  | 439.41 | 75.25 | Kuvvetli Akım İç Tesisatı
35.150.1410 | 1x70 mm2 kesitinde |  |  | 598.79 | 79.13 | Kuvvetli Akım İç Tesisatı
35.150.1415 | 1x95 mm2 kesitinde |  |  | 804.68 | 92.31 | Kuvvetli Akım İç Tesisatı
35.150.1420 | 1x120 mm2 kesitinde |  |  | 1006.7 | 101.63 | Kuvvetli Akım İç Tesisatı
35.150.1425 | 1x150 mm2 kesitinde |  |  | 1216.28 | 105.5 | Kuvvetli Akım İç Tesisatı
35.150.1430 | 1x185 mm2 kesitinde |  |  | 1509.25 | 114.81 | Kuvvetli Akım İç Tesisatı
35.150.1435 | 1x240 mm2 kesitinde |  |  | 1961.98 | 128 | Kuvvetli Akım İç Tesisatı
35.150.1461 | 1x1 mm2 kesitinde |  |  | 47.78 | 39.56 | Kuvvetli Akım İç Tesisatı
35.150.1501 | 2x1.5 mm2 |  |  | 97.1 | 62.06 | Kuvvetli Akım İç Tesisatı
35.150.1502 | 2x2.5 mm2 |  |  | 118.1 | 65.94 | Kuvvetli Akım İç Tesisatı
35.150.1503 | 2x4 mm2 |  |  | 147.35 | 69.81 | Kuvvetli Akım İç Tesisatı
35.150.1504 | 2x6 mm2 |  |  | 186.44 | 75.25 | Kuvvetli Akım İç Tesisatı
35.150.1505 | 2x10 mm2 |  |  | 280.85 | 92.31 | Kuvvetli Akım İç Tesisatı
35.150.1506 | 2x16 mm2 |  |  | 386.63 | 101.63 | Kuvvetli Akım İç Tesisatı
35.150.1530 | 3x1.5 mm2 |  |  | 112.51 | 65.94 | Kuvvetli Akım İç Tesisatı
35.150.1531 | 3x2.5 mm2 |  |  | 135.26 | 65.94 | Kuvvetli Akım İç Tesisatı
35.150.1532 | 3x4 mm2 |  |  | 185.53 | 75.25 | Kuvvetli Akım İç Tesisatı
35.150.1533 | 3x6 mm2 |  |  | 238.56 | 79.13 | Kuvvetli Akım İç Tesisatı
35.150.1534 | 3x10 mm2 |  |  | 360.93 | 92.31 | Kuvvetli Akım İç Tesisatı
35.150.1535 | 3x16 mm2 |  |  | 512.2 | 101.63 | Kuvvetli Akım İç Tesisatı
35.150.1560 | 4x1.5 mm2 |  |  | 125.25 | 65.94 | Kuvvetli Akım İç Tesisatı
35.150.1561 | 4x2.5 mm2 |  |  | 160.09 | 69.81 | Kuvvetli Akım İç Tesisatı
35.150.1562 | 4x4 mm2 |  |  | 225.81 | 79.13 | Kuvvetli Akım İç Tesisatı
35.150.1563 | 4x6 mm2 |  |  | 291.56 | 83 | Kuvvetli Akım İç Tesisatı
35.150.1564 | 4x10 mm2 |  |  | 452.14 | 101.63 | Kuvvetli Akım İç Tesisatı
35.150.1565 | 4x16 mm2 |  |  | 649.18 | 109.38 | Kuvvetli Akım İç Tesisatı
35.150.1580 | 5x1,5 mm2 |  |  | 138.48 | 65.94 | Kuvvetli Akım İç Tesisatı
35.150.1581 | 5x2,5 mm2 |  |  | 186.31 | 75.25 | Kuvvetli Akım İç Tesisatı
35.150.1582 | 5x4 mm2 |  |  | 264.25 | 83 | Kuvvetli Akım İç Tesisatı
35.150.1583 | 5x6 mm2 |  |  | 351.08 | 92.31 | Kuvvetli Akım İç Tesisatı
35.150.1584 | 5x10 mm2 |  |  | 534.74 | 101.63 | Kuvvetli Akım İç Tesisatı
35.150.1585 | 5x16 mm2 |  |  | 777.14 | 118.69 | Kuvvetli Akım İç Tesisatı
35.150.2100 | N2XH tipi 1KV yer altı kabloları ile kolon ve besleme hattı tesisi (Yangına Tepki Performansı: Cca): (Ölçü:m) TS HD 604 S1 standardına uygun, N2XH, 0,6/1kV kablolar ile bina içinden sıva üstünde, konsollar veya kroşeler üzerinden duvara, tavana veya kanallar içine, bina dışında kanallar içine döşenmek üzere yer altı kablosunun işyerinde temini, geçit ve güvenlik boruları, her nevi malzeme kroşe ve işçilik dahil. Yönetmeliğine uygun olarak üretilmiş, CE uygunluk işaretiyle piyasaya arz edilmiş ve üreticinin performans beyanı ve Avrupa Birliği tarafından akredite edilmiş kuruluşlardan alınmış Performans Değişmezlik Sertifikasına sahip olacaktır. |  |  |  |  | Kuvvetli Akım İç Tesisatı
35.150.2101 | 1x6 mm2 |  |  | 116.74 | 56.63 | Kuvvetli Akım İç Tesisatı
35.150.2102 | 1x10 mm2 |  |  | 159 | 65.94 | Kuvvetli Akım İç Tesisatı
35.150.2103 | 1x16 mm2 |  |  | 204.74 | 65.94 | Kuvvetli Akım İç Tesisatı
35.150.2104 | 1x25 mm2 |  |  | 281.51 | 69.81 | Kuvvetli Akım İç Tesisatı
35.150.2105 | 1x35 mm2 |  |  | 351.38 | 75.25 | Kuvvetli Akım İç Tesisatı
35.150.2106 | 1x50 mm2 |  |  | 450.74 | 79.13 | Kuvvetli Akım İç Tesisatı
35.150.2107 | 1x70 mm2 |  |  | 612.44 | 88.44 | Kuvvetli Akım İç Tesisatı
35.150.2108 | 1x95 mm2 |  |  | 809.08 | 92.31 | Kuvvetli Akım İç Tesisatı
35.150.2109 | 1x120 mm2 |  |  | 1015.05 | 105.5 | Kuvvetli Akım İç Tesisatı
35.150.2110 | 1x150 mm2 |  |  | 1222.71 | 109.38 | Kuvvetli Akım İç Tesisatı
35.150.2112 | 1x240 mm2 |  |  | 1974.11 | 131.88 | Kuvvetli Akım İç Tesisatı
35.150.2113 | 1x300 mm2 |  |  | 2440.29 | 145.06 | Kuvvetli Akım İç Tesisatı
35.150.2114 | 1x400 mm2 |  |  | 3138.48 | 158.25 | Kuvvetli Akım İç Tesisatı
35.150.2120 | 2x1.5 mm2 |  |  | 105.04 | 65.94 | Kuvvetli Akım İç Tesisatı
35.150.2121 | 2x2.5 mm2 |  |  | 120.64 | 65.94 | Kuvvetli Akım İç Tesisatı
35.150.2122 | 2x4 mm2 |  |  | 151.14 | 69.81 | Kuvvetli Akım İç Tesisatı
35.150.2123 | 2x6 mm2 |  |  | 190.39 | 79.13 | Kuvvetli Akım İç Tesisatı
35.150.2124 | 2x10 mm2 |  |  | 275.9 | 88.44 | Kuvvetli Akım İç Tesisatı
35.150.2125 | 2x16 mm2 |  |  | 373.4 | 92.31 | Kuvvetli Akım İç Tesisatı
35.150.2126 | 2x25 mm2 |  |  | 546.33 | 105.5 | Kuvvetli Akım İç Tesisatı
35.150.2150 | 3x1.5 mm2 |  |  | 118.45 | 65.94 | Kuvvetli Akım İç Tesisatı
35.150.2151 | 3x2.5 mm2 |  |  | 145.64 | 69.81 | Kuvvetli Akım İç Tesisatı
35.150.2152 | 3x4 mm2 |  |  | 190.19 | 75.25 | Kuvvetli Akım İç Tesisatı
35.150.2153 | 3x6 mm2 |  |  | 239.05 | 79.13 | Kuvvetli Akım İç Tesisatı
35.150.2154 | 3x10 mm2 |  |  | 358.71 | 92.31 | Kuvvetli Akım İç Tesisatı
35.150.2155 | 3x16 mm2 |  |  | 481.94 | 96.19 | Kuvvetli Akım İç Tesisatı
35.150.2156 | 3x25 mm2 |  |  | 741.14 | 109.38 | Kuvvetli Akım İç Tesisatı
35.150.2170 | 3x25+16 mm2 |  |  | 857.68 | 118.69 | Kuvvetli Akım İç Tesisatı
35.150.2171 | 3x35+16 mm2 |  |  | 1091.19 | 131.88 | Kuvvetli Akım İç Tesisatı
35.150.2172 | 3x50+25 mm2 |  |  | 1478 | 145.06 | Kuvvetli Akım İç Tesisatı
35.150.2173 | 3x70+35 mm2 |  |  | 2034.64 | 158.25 | Kuvvetli Akım İç Tesisatı
35.150.2174 | 3x95+50 mm2 |  |  | 2778.76 | 175.31 | Kuvvetli Akım İç Tesisatı
35.150.2175 | 3x120+70 mm2 |  |  | 3579.73 | 197.81 | Kuvvetli Akım İç Tesisatı
35.150.2176 | 3x150+70 mm2 |  |  | 4194.91 | 207.13 | Kuvvetli Akım İç Tesisatı
35.150.2177 | 3x185+95 mm2 |  |  | 5276.86 | 224.19 | Kuvvetli Akım İç Tesisatı
35.150.2178 | 3x240+120 mm2 |  |  | 6874.99 | 259.88 | Kuvvetli Akım İç Tesisatı
35.150.2190 | 4x1.5 mm2 |  |  | 134.26 | 69.81 | Kuvvetli Akım İç Tesisatı
35.150.2191 | 4x2.5 mm2 |  |  | 170.9 | 75.25 | Kuvvetli Akım İç Tesisatı
35.150.2192 | 4x4 mm2 |  |  | 226.2 | 79.13 | Kuvvetli Akım İç Tesisatı
35.150.2193 | 4x6 mm2 |  |  | 289.74 | 83 | Kuvvetli Akım İç Tesisatı
35.150.2194 | 4x10 mm2 |  |  | 433.28 | 96.19 | Kuvvetli Akım İç Tesisatı
35.150.2195 | 4x16 mm2 |  |  | 623.99 | 105.5 | Kuvvetli Akım İç Tesisatı
35.150.2196 | 4x25 mm2 |  |  | 948.56 | 118.69 | Kuvvetli Akım İç Tesisatı
35.150.2197 | 4x35 mm2 |  |  | 1255.51 | 131.88 | Kuvvetli Akım İç Tesisatı
35.150.2198 | 4x50 mm2 |  |  | 1667.11 | 145.06 | Kuvvetli Akım İç Tesisatı
35.150.2199 | 4x70 mm2 |  |  | 2365.33 | 162.13 | Kuvvetli Akım İç Tesisatı
35.150.2200 | 4x95 mm2 |  |  | 3226.88 | 184.63 | Kuvvetli Akım İç Tesisatı
35.150.2201 | 4x120 mm2 |  |  | 4033.43 | 201.69 | Kuvvetli Akım İç Tesisatı
35.150.2202 | 4x150 mm2 |  |  | 4878.25 | 220.31 | Kuvvetli Akım İç Tesisatı
35.150.2203 | 4x185 mm2 |  |  | 6096.05 | 237.38 | Kuvvetli Akım İç Tesisatı
35.150.2204 | 4x240 mm2 |  |  | 7938.56 | 276.94 | Kuvvetli Akım İç Tesisatı
35.150.2210 | 5x1.5 mm2 |  |  | 153.54 | 75.25 | Kuvvetli Akım İç Tesisatı
35.150.2211 | 5x2.5 mm2 |  |  | 194.25 | 79.13 | Kuvvetli Akım İç Tesisatı
35.150.2212 | 5x4 mm2 |  |  | 259.55 | 83 | Kuvvetli Akım İç Tesisatı
35.150.2213 | 5x6 mm2 |  |  | 335.19 | 88.44 | Kuvvetli Akım İç Tesisatı
35.150.2214 | 5x10 mm2 |  |  | 513.71 | 105.5 | Kuvvetli Akım İç Tesisatı
35.150.2241 | 12x1.5 mm2 |  |  | 299.06 | 96.19 | Kuvvetli Akım İç Tesisatı
35.150.2242 | 14x1.5 mm2 |  |  | 326.44 | 101.63 | Kuvvetli Akım İç Tesisatı
35.150.2243 | 19x1.5 mm2 |  |  | 390 | 105.5 | Kuvvetli Akım İç Tesisatı
35.150.2244 | 21x1.5 mm2 |  |  | 430.58 | 109.38 | Kuvvetli Akım İç Tesisatı
35.150.2245 | 24x1.5 mm2 |  |  | 481.76 | 118.69 | Kuvvetli Akım İç Tesisatı
35.150.2246 | 30x1.5 mm2 |  |  | 578.03 | 122.56 | Kuvvetli Akım İç Tesisatı
35.150.3100 | N2XH FE 180 tipi aleve dayanıklı 0,6/1kV kablolar: (ölçü:m) Tek veya çok telli,bakır iletkenli,özel sentetik yalıtkanlı,özel dolgu tabakalı ve özel sentetik dış kılıflı, TS EN 60332-3-24, TS IEC 60331-11/21 standardına göre alevde 180 dakika işlevini devam ettiren,TS HD 604 S1, TS EN 61034-1/2, TS EN 60754-1/2 standardına uygun kablolar her nevi malzeme ve işçilik dahil. |  |  |  |  | Kuvvetli Akım İç Tesisatı
35.150.3101 | 1x4re |  |  | 107.3 | 56.63 | Kuvvetli Akım İç Tesisatı
35.150.3102 | 1x6re |  |  | 130.68 | 62.06 | Kuvvetli Akım İç Tesisatı
35.150.3103 | 1x10rm |  |  | 165.08 | 65.94 | Kuvvetli Akım İç Tesisatı
35.150.3104 | 1x16rm |  |  | 207.38 | 65.94 | Kuvvetli Akım İç Tesisatı
35.150.3105 | 1x25rm |  |  | 294.18 | 75.25 | Kuvvetli Akım İç Tesisatı
35.150.3106 | 1x35rm |  |  | 369.04 | 79.13 | Kuvvetli Akım İç Tesisatı
35.150.3107 | 1x50rm |  |  | 466.63 | 83 | Kuvvetli Akım İç Tesisatı
35.150.3108 | 1x70rm |  |  | 634.36 | 92.31 | Kuvvetli Akım İç Tesisatı
35.150.3109 | 1x95rm |  |  | 832.85 | 101.63 | Kuvvetli Akım İç Tesisatı
35.150.3110 | 1x120rm |  |  | 1040.06 | 105.5 | Kuvvetli Akım İç Tesisatı
35.150.3111 | 1x150rm |  |  | 1274.81 | 114.81 | Kuvvetli Akım İç Tesisatı
35.150.3112 | 1x185rm |  |  | 1546.86 | 122.56 | Kuvvetli Akım İç Tesisatı
35.150.3113 | 1x240rm |  |  | 1977.7 | 131.88 | Kuvvetli Akım İç Tesisatı
35.150.3114 | 1x300rm |  |  | 2433.85 | 145.06 | Kuvvetli Akım İç Tesisatı
35.150.3115 | 1x400rm |  |  | 3147.48 | 162.13 | Kuvvetli Akım İç Tesisatı
35.150.3120 | 2x1.5re |  |  | 118.06 | 69.81 | Kuvvetli Akım İç Tesisatı
35.150.3121 | 2x2.5re |  |  | 141.85 | 75.25 | Kuvvetli Akım İç Tesisatı
35.150.3122 | 2x4re |  |  | 174.38 | 79.13 | Kuvvetli Akım İç Tesisatı
35.150.3123 | 2x6re |  |  | 214.2 | 88.44 | Kuvvetli Akım İç Tesisatı
35.150.3124 | 2x10rm |  |  | 301.13 | 96.19 | Kuvvetli Akım İç Tesisatı
35.150.3125 | 2x16rm |  |  | 405.36 | 105.5 | Kuvvetli Akım İç Tesisatı
35.150.3126 | 2x25rm |  |  | 576.89 | 118.69 | Kuvvetli Akım İç Tesisatı
35.150.3127 | 2x35rm |  |  | 738.94 | 128 | Kuvvetli Akım İç Tesisatı
35.150.3128 | 2x50rm |  |  | 955.69 | 135.75 | Kuvvetli Akım İç Tesisatı
35.150.3140 | 3x1.5re |  |  | 138.66 | 75.25 | Kuvvetli Akım İç Tesisatı
35.150.3141 | 3x2.5re |  |  | 165.94 | 79.13 | Kuvvetli Akım İç Tesisatı
35.150.3142 | 3x4re |  |  | 211.44 | 83 | Kuvvetli Akım İç Tesisatı
35.150.3143 | 3x6re |  |  | 271.93 | 92.31 | Kuvvetli Akım İç Tesisatı
35.150.3144 | 3x10rm |  |  | 389.43 | 101.63 | Kuvvetli Akım İç Tesisatı
35.150.3145 | 3x16rm/10rm |  |  | 645.68 | 118.69 | Kuvvetli Akım İç Tesisatı
35.150.3146 | 3x25rm/16rm |  |  | 945.03 | 128 | Kuvvetli Akım İç Tesisatı
35.150.3147 | 3x35rm/16rm |  |  | 1162.76 | 131.88 | Kuvvetli Akım İç Tesisatı
35.150.3148 | 3x50rm/25rm |  |  | 1553.35 | 145.06 | Kuvvetli Akım İç Tesisatı
35.150.3149 | 3x70rm/35rm |  |  | 2118.96 | 158.25 | Kuvvetli Akım İç Tesisatı
35.150.3150 | 3x95rm/50rm |  |  | 2857.13 | 180.75 | Kuvvetli Akım İç Tesisatı
35.150.3151 | 3x120rm/70rm |  |  | 3614.31 | 197.81 | Kuvvetli Akım İç Tesisatı
35.150.3153 | 3x185rm/95rm |  |  | 5425.99 | 228.06 | Kuvvetli Akım İç Tesisatı
35.150.3154 | 3x240rm/120rm |  |  | 7052.53 | 259.88 | Kuvvetli Akım İç Tesisatı
35.150.3160 | 4x1.5re |  |  | 160.18 | 79.13 | Kuvvetli Akım İç Tesisatı
35.150.3161 | 4x2.5re |  |  | 191.43 | 79.13 | Kuvvetli Akım İç Tesisatı
35.150.3162 | 4x4re |  |  | 255.44 | 92.31 | Kuvvetli Akım İç Tesisatı
35.150.3163 | 4x6re |  |  | 318.66 | 92.31 | Kuvvetli Akım İç Tesisatı
35.150.3164 | 4x10rm |  |  | 498.58 | 105.5 | Kuvvetli Akım İç Tesisatı
35.150.3165 | 4x16rm |  |  | 684.88 | 118.69 | Kuvvetli Akım İç Tesisatı
35.150.3166 | 4x25rm |  |  | 1028.15 | 131.88 | Kuvvetli Akım İç Tesisatı
35.150.3167 | 4x35rm |  |  | 1303.88 | 141.19 | Kuvvetli Akım İç Tesisatı
35.150.3168 | 4x50rm |  |  | 1698.13 | 148.94 | Kuvvetli Akım İç Tesisatı
35.150.3169 | 4x70rm |  |  | 2332.95 | 171.44 | Kuvvetli Akım İç Tesisatı
35.150.3170 | 4x95rm |  |  | 3184.38 | 184.63 | Kuvvetli Akım İç Tesisatı
35.150.3171 | 4x120rm |  |  | 3967.88 | 211 | Kuvvetli Akım İç Tesisatı
35.150.3172 | 4x150rm |  |  | 4826.06 | 224.19 | Kuvvetli Akım İç Tesisatı
35.150.3173 | 4x185rm |  |  | 5983.88 | 241.25 | Kuvvetli Akım İç Tesisatı
35.150.3174 | 4x240rm |  |  | 7695.05 | 276.94 | Kuvvetli Akım İç Tesisatı
35.150.3175 | 4x300rm |  |  | 9525.79 | 307.19 | Kuvvetli Akım İç Tesisatı
35.150.3180 | 5x1.5re |  |  | 177.11 | 79.13 | Kuvvetli Akım İç Tesisatı
35.150.3181 | 5x2.5re |  |  | 221.73 | 88.44 | Kuvvetli Akım İç Tesisatı
35.150.3182 | 7x1.5re |  |  | 246.73 | 88.44 | Kuvvetli Akım İç Tesisatı
35.150.3183 | 7x2.5re |  |  | 296.06 | 92.31 | Kuvvetli Akım İç Tesisatı
35.150.3184 | 10x1.5re |  |  | 312.04 | 105.5 | Kuvvetli Akım İç Tesisatı
35.150.3185 | 10x2.5re |  |  | 401.41 | 109.38 | Kuvvetli Akım İç Tesisatı
35.150.3186 | 12x1.5re |  |  | 347.04 | 105.5 | Kuvvetli Akım İç Tesisatı
35.150.3187 | 12x2.5re |  |  | 451.6 | 109.38 | Kuvvetli Akım İç Tesisatı
35.150.3188 | 19x1.5re |  |  | 474.69 | 118.69 | Kuvvetli Akım İç Tesisatı
35.150.3189 | 19x2.5re |  |  | 656.89 | 128 | Kuvvetli Akım İç Tesisatı
35.150.3190 | 5x4re |  |  | 287.94 | 96.19 | Kuvvetli Akım İç Tesisatı
35.150.3191 | 5x6re |  |  | 370.96 | 105.5 | Kuvvetli Akım İç Tesisatı
35.150.3192 | 5x10re |  |  | 538.85 | 118.69 | Kuvvetli Akım İç Tesisatı
35.150.3193 | 5x16re |  |  | 766.9 | 128 | Kuvvetli Akım İç Tesisatı
35.150.3201 | 1x1,5 mm² |  |  | 57.4 | 39.56 | Kuvvetli Akım İç Tesisatı
35.150.3202 | 1x2,5 mm² |  |  | 67.21 | 39.56 | Kuvvetli Akım İç Tesisatı
35.150.3203 | 1x4 mm² |  |  | 85.61 | 43.44 | Kuvvetli Akım İç Tesisatı
35.150.3204 | 1 x6 mm² |  |  | 107.33 | 48.88 | Kuvvetli Akım İç Tesisatı
35.150.3206 | 1x16 mm² |  |  | 242.14 | 62.06 | Kuvvetli Akım İç Tesisatı
35.150.3207 | 1x25 mm² |  |  | 342.26 | 65.94 | Kuvvetli Akım İç Tesisatı
35.150.3208 | 1x35 mm² |  |  | 431.89 | 69.81 | Kuvvetli Akım İç Tesisatı
35.150.3209 | 1x50 mm² |  |  | 628.45 | 79.13 | Kuvvetli Akım İç Tesisatı
35.150.3210 | 1x70 mm² |  |  | 865.26 | 88.44 | Kuvvetli Akım İç Tesisatı
35.150.3211 | 1x95 mm² |  |  | 1200.26 | 96.19 | Kuvvetli Akım İç Tesisatı
35.153.0000 | Halojensiz Kablolar 35.153.1000 H07Z, H07Z1 tipi kablo (enaz 300/500 V) (Yangına Tepki Performansı: B2ca): (Ölçü:m) TS EN 50525-3-31 standardına uygun H07Z, H07Z1 tipi kablonun temini, işyerine nakli, montajı, her nevi ufak malzeme ve işçilik dahil. Yönetmeliğine uygun olarak üretilmiş, CE uygunluk işaretiyle piyasaya arz edilmiş ve üreticinin performans beyanı ve Avrupa Birliği tarafından akredite edilmiş kuruluşlardan alınmış Performans Değişmezlik Sertifikasına sahip olacaktır. |  |  |  |  | Kuvvetli Akım İç Tesisatı
35.153.1003 | 1x1 mm2 kesitinde |  |  | 48.11 | 39.56 | Kuvvetli Akım İç Tesisatı
35.153.1004 | 1x1,5 mm2 kesitinde |  |  | 52.25 | 39.56 | Kuvvetli Akım İç Tesisatı
35.153.1005 | 1x2,5 mm2 kesitinde |  |  | 59.81 | 39.56 | Kuvvetli Akım İç Tesisatı
35.153.1006 | 1x4 mm2 kesitinde |  |  | 75.24 | 43.44 | Kuvvetli Akım İç Tesisatı
35.153.1007 | 1x6 mm2 kesitinde |  |  | 90 | 43.44 | Kuvvetli Akım İç Tesisatı
35.153.1008 | 1x10 mm2 kesitinde |  |  | 133.39 | 52.75 | Kuvvetli Akım İç Tesisatı
35.153.1009 | 1x16 mm2 kesitinde |  |  | 183.61 | 56.63 | Kuvvetli Akım İç Tesisatı
35.153.1010 | 1x25 mm2 kesitinde |  |  | 270.54 | 65.94 | Kuvvetli Akım İç Tesisatı
35.153.1011 | 1x35 mm2 kesitinde |  |  | 342.46 | 65.94 | Kuvvetli Akım İç Tesisatı
35.153.1012 | 1x50 mm2 kesitinde |  |  | 453.99 | 75.25 | Kuvvetli Akım İç Tesisatı
35.153.1013 | 1x70 mm2 kesitinde |  |  | 619.58 | 79.13 | Kuvvetli Akım İç Tesisatı
35.153.1014 | 1x95 mm2 kesitinde |  |  | 833.18 | 92.31 | Kuvvetli Akım İç Tesisatı
35.153.1015 | 1x120 mm2 kesitinde |  |  | 1042.9 | 101.63 | Kuvvetli Akım İç Tesisatı
35.153.1016 | 1x150 mm2 kesitinde |  |  | 1260.7 | 105.5 | Kuvvetli Akım İç Tesisatı
35.153.1017 | 1x185 mm2 kesitinde |  |  | 1565.04 | 114.81 | Kuvvetli Akım İç Tesisatı
35.153.1018 | 1x240 mm2 kesitinde |  |  | 2035.33 | 128 | Kuvvetli Akım İç Tesisatı
35.153.2000 | NHXMH tipi halojensiz alev iletmeyen izoleli çok damarlı kablolar ile besleme hattı tesisi (Yangına Tepki Performansı: B2ca): (Ölçü:m) TSE K 328 standardına uygun NHXMH, enaz 300/500 V olmak üzere kolon veya besleme hattı tesisi, her nevi malzeme temini ve işçilik dahil. Yönetmeliğine uygun olarak üretilmiş, CE uygunluk işaretiyle piyasaya arz edilmiş ve üreticinin performans beyanı ve Avrupa Birliği tarafından akredite edilmiş kuruluşlardan alınmış Performans Değişmezlik Sertifikasına sahip olacaktır. |  |  |  |  | Kuvvetli Akım İç Tesisatı
35.153.2003 | 2x1.5 mm2 |  |  | 98.5 | 62.06 | Kuvvetli Akım İç Tesisatı
35.153.2004 | 2x2.5 mm2 |  |  | 120.19 | 65.94 | Kuvvetli Akım İç Tesisatı
35.153.2005 | 2x4 mm2 |  |  | 150.45 | 69.81 | Kuvvetli Akım İç Tesisatı
35.153.2006 | 2x6 mm2 |  |  | 190.89 | 75.25 | Kuvvetli Akım İç Tesisatı
35.153.2007 | 2x10 mm2 |  |  | 288.39 | 92.31 | Kuvvetli Akım İç Tesisatı
35.153.2008 | 2x16 mm2 |  |  | 398.03 | 101.63 | Kuvvetli Akım İç Tesisatı
35.153.2009 | 3x1.5 mm2 |  |  | 114.38 | 65.94 | Kuvvetli Akım İç Tesisatı
35.153.2010 | 3x2.5 mm2 |  |  | 138.04 | 65.94 | Kuvvetli Akım İç Tesisatı
35.153.2011 | 3x4 mm2 |  |  | 189.94 | 75.25 | Kuvvetli Akım İç Tesisatı
35.153.2012 | 3x6 mm2 |  |  | 244.94 | 79.13 | Kuvvetli Akım İç Tesisatı
35.153.2013 | 3x10 mm2 |  |  | 371.68 | 92.31 | Kuvvetli Akım İç Tesisatı
35.153.2014 | 3x16 mm2 |  |  | 528.63 | 101.63 | Kuvvetli Akım İç Tesisatı
35.153.2016 | 4x2.5 mm2 |  |  | 163.7 | 69.81 | Kuvvetli Akım İç Tesisatı
35.153.2017 | 4x4 mm2 |  |  | 231.69 | 79.13 | Kuvvetli Akım İç Tesisatı
35.153.2018 | 4x6 mm2 |  |  | 299.9 | 83 | Kuvvetli Akım İç Tesisatı
35.153.2019 | 4x10 mm2 |  |  | 466.16 | 101.63 | Kuvvetli Akım İç Tesisatı
35.153.2020 | 4x16 mm2 |  |  | 670.76 | 109.38 | Kuvvetli Akım İç Tesisatı
35.153.2021 | 5x1,5 mm2 |  |  | 141.38 | 65.94 | Kuvvetli Akım İç Tesisatı
35.153.2022 | 5x2,5 mm2 |  |  | 190.75 | 75.25 | Kuvvetli Akım İç Tesisatı
35.153.2023 | 5x4 mm2 |  |  | 271.5 | 83 | Kuvvetli Akım İç Tesisatı
35.153.2024 | 5x6 mm2 |  |  | 361.43 | 92.31 | Kuvvetli Akım İç Tesisatı
35.153.2025 | 5x10 mm2 |  |  | 552.06 | 101.63 | Kuvvetli Akım İç Tesisatı
35.153.2026 | 5x16 mm2 |  |  | 803.48 | 118.69 | Kuvvetli Akım İç Tesisatı
35.153.3000 | N2XH tipi 1KV yer altı kabloları ile kolon ve besleme hattı tesisi (Yangına Tepki Performansı: B2ca): (Ölçü:m) TS HD 604 S1 standardına uygun, N2XH, 0,6/1kV kablolar ile bina içinden sıva üstünde, konsollar veya kroşeler üzerinden duvara, tavana veya kanallar içine, bina dışında kanallar içine döşenmek üzere yer altı kablosunun işyerinde temini, geçit ve güvenlik boruları, her nevi malzeme kroşe ve işçilik dahil. Yönetmeliğine uygun olarak üretilmiş, CE uygunluk işaretiyle piyasaya arz edilmiş ve üreticinin performans beyanı ve Avrupa Birliği tarafından akredite edilmiş kuruluşlardan alınmış Performans Değişmezlik Sertifikasına sahip olacaktır. |  |  |  |  | Kuvvetli Akım İç Tesisatı
35.153.3003 | 1x6 mm2 |  |  | 119.14 | 56.63 | Kuvvetli Akım İç Tesisatı
35.153.3004 | 1x10 mm2 |  |  | 162.73 | 65.94 | Kuvvetli Akım İç Tesisatı
35.153.3005 | 1x16 mm2 |  |  | 210.29 | 65.94 | Kuvvetli Akım İç Tesisatı
35.153.3006 | 1x25 mm2 |  |  | 289.98 | 69.81 | Kuvvetli Akım İç Tesisatı
35.153.3007 | 1x35 mm2 |  |  | 362.41 | 75.25 | Kuvvetli Akım İç Tesisatı
35.153.3008 | 1x50 mm2 |  |  | 465.6 | 79.13 | Kuvvetli Akım İç Tesisatı
35.153.3009 | 1x70 mm2 |  |  | 633.39 | 88.44 | Kuvvetli Akım İç Tesisatı
35.153.3010 | 1x95 mm2 |  |  | 837.74 | 92.31 | Kuvvetli Akım İç Tesisatı
35.153.3011 | 1x120 mm2 |  |  | 1051.44 | 105.5 | Kuvvetli Akım İç Tesisatı
35.153.3012 | 1x150 mm2 |  |  | 1267.25 | 109.38 | Kuvvetli Akım İç Tesisatı
35.153.3013 | 1x185 mm2 |  |  | 1559.15 | 118.69 | Kuvvetli Akım İç Tesisatı
35.153.3014 | 1x240 mm2 |  |  | 2047.81 | 131.88 | Kuvvetli Akım İç Tesisatı
35.153.3015 | 1x300 mm2 |  |  | 2532.1 | 145.06 | Kuvvetli Akım İç Tesisatı
35.153.3016 | 1x400 mm2 |  |  | 3257.69 | 158.25 | Kuvvetli Akım İç Tesisatı
35.153.3017 | 2x1.5 mm2 |  |  | 106.6 | 65.94 | Kuvvetli Akım İç Tesisatı
35.153.3018 | 2x2.5 mm2 |  |  | 122.83 | 65.94 | Kuvvetli Akım İç Tesisatı
35.153.3019 | 2x4 mm2 |  |  | 154.39 | 69.81 | Kuvvetli Akım İç Tesisatı
35.153.3020 | 2x6 mm2 |  |  | 194.84 | 79.13 | Kuvvetli Akım İç Tesisatı
35.153.3021 | 2x10 mm2 |  |  | 283.4 | 88.44 | Kuvvetli Akım İç Tesisatı
35.153.3022 | 2x16 mm2 |  |  | 384.64 | 92.31 | Kuvvetli Akım İç Tesisatı
35.153.3023 | 2x25 mm2 |  |  | 563.96 | 105.5 | Kuvvetli Akım İç Tesisatı
35.153.3024 | 3x1.5 mm2 |  |  | 120.55 | 65.94 | Kuvvetli Akım İç Tesisatı
35.153.3025 | 3x2.5 mm2 |  |  | 148.66 | 69.81 | Kuvvetli Akım İç Tesisatı
35.153.3026 | 3x4 mm2 |  |  | 194.78 | 75.25 | Kuvvetli Akım İç Tesisatı
35.153.3027 | 3x6 mm2 |  |  | 245.45 | 79.13 | Kuvvetli Akım İç Tesisatı
35.153.3028 | 3x10 mm2 |  |  | 369.36 | 92.31 | Kuvvetli Akım İç Tesisatı
35.153.3029 | 3x16 mm2 |  |  | 497.38 | 96.19 | Kuvvetli Akım İç Tesisatı
35.153.3030 | 3x25 mm2 |  |  | 766.4 | 109.38 | Kuvvetli Akım İç Tesisatı
35.153.3032 | 3x35+16 mm2 |  |  | 1129.56 | 131.88 | Kuvvetli Akım İç Tesisatı
35.153.3033 | 3x50+25 mm2 |  |  | 1531.31 | 145.06 | Kuvvetli Akım İç Tesisatı
35.153.3034 | 3x70+35 mm2 |  |  | 2109.7 | 158.25 | Kuvvetli Akım İç Tesisatı
35.153.3035 | 3x95+50 mm2 |  |  | 2882.9 | 175.31 | Kuvvetli Akım İç Tesisatı
35.153.3036 | 3x120+70 mm2 |  |  | 3715 | 197.81 | Kuvvetli Akım İç Tesisatı
35.153.3037 | 3x150+70 mm2 |  |  | 4354.43 | 207.13 | Kuvvetli Akım İç Tesisatı
35.153.3038 | 3x185+95 mm2 |  |  | 5478.96 | 224.19 | Kuvvetli Akım İç Tesisatı
35.153.3039 | 3x240+120 mm2 |  |  | 7139.59 | 259.88 | Kuvvetli Akım İç Tesisatı
35.153.3040 | 4x1.5 mm2 |  |  | 136.84 | 69.81 | Kuvvetli Akım İç Tesisatı
35.153.3041 | 4x2.5 mm2 |  |  | 174.73 | 75.25 | Kuvvetli Akım İç Tesisatı
35.153.3042 | 4x4 mm2 |  |  | 232.08 | 79.13 | Kuvvetli Akım İç Tesisatı
35.153.3043 | 4x6 mm2 |  |  | 298 | 83 | Kuvvetli Akım İç Tesisatı
35.153.3044 | 4x10 mm2 |  |  | 446.76 | 96.19 | Kuvvetli Akım İç Tesisatı
35.153.3045 | 4x16 mm2 |  |  | 644.73 | 105.5 | Kuvvetli Akım İç Tesisatı
35.153.3046 | 4x25 mm2 |  |  | 981.75 | 118.69 | Kuvvetli Akım İç Tesisatı
35.153.3047 | 4x35 mm2 |  |  | 1300.45 | 131.88 | Kuvvetli Akım İç Tesisatı
35.153.3048 | 4x50 mm2 |  |  | 1727.99 | 145.06 | Kuvvetli Akım İç Tesisatı
35.153.3049 | 4x70 mm2 |  |  | 2453.45 | 162.13 | Kuvvetli Akım İç Tesisatı
35.153.3050 | 4x95 mm2 |  |  | 3348.56 | 184.63 | Kuvvetli Akım İç Tesisatı
35.153.3051 | 4x120 mm2 |  |  | 4186.69 | 201.69 | Kuvvetli Akım İç Tesisatı
35.153.3052 | 4x150 mm2 |  |  | 5064.56 | 220.31 | Kuvvetli Akım İç Tesisatı
35.153.3053 | 4x185 mm2 |  |  | 6330.4 | 237.38 | Kuvvetli Akım İç Tesisatı
35.153.3054 | 4x240 mm2 |  |  | 8245.03 | 276.94 | Kuvvetli Akım İç Tesisatı
35.153.3055 | 5x1.5 mm2 |  |  | 156.66 | 75.25 | Kuvvetli Akım İç Tesisatı
35.153.3056 | 5x2.5 mm2 |  |  | 198.86 | 79.13 | Kuvvetli Akım İç Tesisatı
35.153.3057 | 5x4 mm2 |  |  | 266.61 | 83 | Kuvvetli Akım İç Tesisatı
35.153.3058 | 5x6 mm2 |  |  | 345.06 | 88.44 | Kuvvetli Akım İç Tesisatı
35.153.3059 | 5x10 mm2 |  |  | 530.04 | 105.5 | Kuvvetli Akım İç Tesisatı
35.153.3060 | 10x1.5 mm2 |  |  | 264.5 | 92.31 | Kuvvetli Akım İç Tesisatı
35.153.3061 | 12x1.5 mm2 |  |  | 307.18 | 96.19 | Kuvvetli Akım İç Tesisatı
35.153.3062 | 14x1.5 mm2 |  |  | 335.44 | 101.63 | Kuvvetli Akım İç Tesisatı
35.153.3063 | 19x1.5 mm2 |  |  | 401.38 | 105.5 | Kuvvetli Akım İç Tesisatı
35.153.3064 | 21x1.5 mm2 |  |  | 443.43 | 109.38 | Kuvvetli Akım İç Tesisatı
35.153.3065 | 24x1.5 mm2 |  |  | 496.29 | 118.69 | Kuvvetli Akım İç Tesisatı
35.153.3066 | 30x1.5 mm2 |  |  | 596.24 | 122.56 | Kuvvetli Akım İç Tesisatı
35.160.1101 | Normal sorti. |  |  | 2185.38 | 1667.31 | Kuvvetli Akım İç Tesisatı
35.160.1102 | Komütatör sorti. |  |  | 2890.61 | 2233.56 | Kuvvetli Akım İç Tesisatı
35.160.1103 | Vaevien sorti. |  |  | 3232.96 | 2508.25 | Kuvvetli Akım İç Tesisatı
35.160.1104 | Paralel sorti. |  |  | 1040.59 | 838.63 | Kuvvetli Akım İç Tesisatı
35.160.1106 | Paralel avize sorti |  |  | 1293.71 | 1036.44 | Kuvvetli Akım İç Tesisatı
35.160.1107 | Trifaze sorti. |  |  | 3126.19 | 2312.5 | Kuvvetli Akım İç Tesisatı
35.160.1108 | Trifaze paralel sorti |  |  | 1349.03 | 1036.44 | Kuvvetli Akım İç Tesisatı
35.160.1151 | Güvenlik hatlı normal sorti. |  |  | 2742 | 2076.13 | Kuvvetli Akım İç Tesisatı
35.160.1152 | Güvenlik hatlı komütatör sorti |  |  | 3700.36 | 2840.19 | Kuvvetli Akım İç Tesisatı
35.160.1153 | Güvenlik hatlı vaevien sorti |  |  | 3903.65 | 2975.81 | Kuvvetli Akım İç Tesisatı
35.160.1154 | Güvenlik hatlı paralel sorti |  |  | 1293.71 | 1036.44 | Kuvvetli Akım İç Tesisatı
35.160.1155 | Güvenlik hatlı avize sortisi. |  |  | 3458.25 | 2737.06 | Kuvvetli Akım İç Tesisatı
35.160.1156 | Güvenlik hatlı paralel avize sortisi. |  |  | 1649.78 | 1337.19 | Kuvvetli Akım İç Tesisatı
35.160.1157 | Güvenlik hatlı trifaze sorti. |  |  | 3442.56 | 2481.06 | Kuvvetli Akım İç Tesisatı
35.160.1158 | Güvenlik hatlı trifaze paralel sorti. |  |  | 1606.03 | 1238.13 | Kuvvetli Akım İç Tesisatı
35.160.1180 | Darbe akım anahtar kumandalı sorti: (Ölçü Ad.) (TS uygunluk ve CE belgeli malzeme |  |  | 1907.15 | 1460.13 | Kuvvetli Akım İç Tesisatı
35.160.1210 | ile) PVC boru içerisinde, linye hatları en az 2,5 mm² , sorti hatları en az 1,5 mm² kesitinde iletkenlerle sıva altı veya sıva üstü darbe akım anahtarı ile kumanda edilen sortinin yapılması, liht anahtar,buat, klemens, armatür takozu her nevi malzemenin temini, işyerine nakli ve işçilik dahil işler halde teslimi. Ölçü: liht anahtar adedi sayılır, paralel sortiler, armatürler, darbe akım şalteri ilgili pozlardan ayrıca ödenir. Aşağıda linye ve sorti hatlarının tesis şekli verilmiş olan tamamen etanj malzeme (buat, klamens, anahtar v.b.) ile linye hatları en az 2,5 mm2 sorti hatları en az 1,5 mm2 olmak üzere her nevi malzeme temini işyerine nakli ve işçilik dahil, komple etanj sorti yapılması, (armatür hariç). Ölçü: BFT No 35.160.1150 gibidir. Linye hattı PVC boru, sorti hatları galvanizli gaz borusu içerisinde plastik izoleli iletkenler ile. (Ölçü: Ad.) |  |  |  |  | Kuvvetli Akım İç Tesisatı
35.160.1211 | Normal sorti |  |  | 3608.48 | 2508.44 | Kuvvetli Akım İç Tesisatı
35.160.1212 | Komütatör sorti |  |  | 4981.43 | 3506.88 | Kuvvetli Akım İç Tesisatı
35.160.1213 | Vaevien sorti |  |  | 5357.54 | 3781.56 | Kuvvetli Akım İç Tesisatı
35.160.1214 | Paralel sorti |  |  | 2290.56 | 1504.44 | Kuvvetli Akım İç Tesisatı
35.160.1220 | Linye hattı PVC boru içerisinde plastik izoleli iletkenler, sorti hatları kurşunsuz, antigron, (NVV), (NYM) nevinden malzeme ile: (Ölçü: Ad.:) |  |  |  |  | Kuvvetli Akım İç Tesisatı
35.160.1221 | Normal sorti |  |  | 2346.23 | 1599.69 | Kuvvetli Akım İç Tesisatı
35.160.1222 | Komütatör sorti |  |  | 2953.55 | 1987.56 | Kuvvetli Akım İç Tesisatı
35.160.1223 | Vaevien sorti |  |  | 3426.54 | 2359.13 | Kuvvetli Akım İç Tesisatı
35.160.1231 | Normal sorti. |  |  | 1868.16 | 1131.56 | Kuvvetli Akım İç Tesisatı
35.160.1232 | Komütatör sorti |  |  | 2464.61 | 1508.56 | Kuvvetli Akım İç Tesisatı
35.160.1233 | Vaevien sorti |  |  | 2840.73 | 1783.25 | Kuvvetli Akım İç Tesisatı
35.160.1234 | Paralel sorti |  |  | 882.38 | 561.31 | Kuvvetli Akım İç Tesisatı
35.160.1241 | Normal sorti |  |  | 4565.79 | 3044.56 | Kuvvetli Akım İç Tesisatı
35.160.1242 | Komütatör sorti |  |  | 6121.68 | 4225.94 | Kuvvetli Akım İç Tesisatı
35.160.1243 | Vaevien sorti |  |  | 6497.79 | 4500.63 | Kuvvetli Akım İç Tesisatı
35.160.1244 | Paralel sorti |  |  | 2143.31 | 1468.75 | Kuvvetli Akım İç Tesisatı
35.160.1500 | Güvenlik hatlı priz sortisi. (Ölçü: Ad.) |  |  | 3415.88 | 2500.88 | Kuvvetli Akım İç Tesisatı
35.160.1601 | Linye hattı, PVC boru , sorti iletkenleri galvanizli gaz borusu içerisinde, plastik izoleli |  |  | 4495.85 | 3037 | Kuvvetli Akım İç Tesisatı
35.160.1602 | Linye hattı PVC boru içerisinde plastik izoleli iletkenler sorti hatları kurşunsun antigron |  |  | 3052.16 | 2024.44 | Kuvvetli Akım İç Tesisatı
35.160.1610 | (NVV), (NYM) cinsinden malzeme ile normal priz sortisi Linye ve sorti hatları kurşunlu antigron nevinden malzeme ile normal priz sortisi. |  |  |  |  | Kuvvetli Akım İç Tesisatı
35.160.1611 | Linye ve sorti hatları kurşunsuz antigron nevinden malzeme ile normal priz sortisi. |  |  | 2369.56 | 1355.75 | Kuvvetli Akım İç Tesisatı
35.160.1612 | Linye ve sorti hatları galvanizli gaz borusu içerisinde plastik izoleli ilet-kenler ise normal priz |  |  | 5833.01 | 3784.5 | Kuvvetli Akım İç Tesisatı
35.160.3101 | Normal Sorti |  |  | 2242.41 | 1663.44 | Kuvvetli Akım İç Tesisatı
35.160.3102 | Komütatör Sorti |  |  | 2961.84 | 2222.94 | Kuvvetli Akım İç Tesisatı
35.160.3103 | Vaviyen Sorti |  |  | 3029.5 | 2222.94 | Kuvvetli Akım İç Tesisatı
35.160.3104 | Paralel Sorti |  |  | 1070.06 | 836.06 | Kuvvetli Akım İç Tesisatı
35.160.3105 | Avize Sortisi |  |  | 2485.49 | 1847.19 | Kuvvetli Akım İç Tesisatı
35.160.3106 | Paralel Avize Sortisi |  |  | 1460.31 | 1165.31 | Kuvvetli Akım İç Tesisatı
35.160.3107 | Trifaze Sorti |  |  | 2962.54 | 2066.81 | Kuvvetli Akım İç Tesisatı
35.160.3108 | Trifaze Paralel Sorti |  |  | 1389.88 | 1033.88 | Kuvvetli Akım İç Tesisatı
35.160.3201 | Normal Sorti |  |  | 2804.16 | 2066.81 | Kuvvetli Akım İç Tesisatı
35.160.3202 | Komutator Sorti |  |  | 3785.28 | 2827 | Kuvvetli Akım İç Tesisatı
35.160.3203 | Vavien Sorti |  |  | 3852.94 | 2827 | Kuvvetli Akım İç Tesisatı
35.160.3204 | Paralel Sorti |  |  | 1328.88 | 1033.88 | Kuvvetli Akım İç Tesisatı
35.160.3205 | Avize Sorti |  |  | 3126.6 | 2328.25 | Kuvvetli Akım İç Tesisatı
35.160.3206 | Paralel Avize Sorti |  |  | 1583.81 | 1227.81 | Kuvvetli Akım İç Tesisatı
35.160.3207 | Trifaze Sorti |  |  | 3525.85 | 2471.75 | Kuvvetli Akım İç Tesisatı
35.160.3208 | Trifaze Paralel Sorti |  |  | 1644.81 | 1227.81 | Kuvvetli Akım İç Tesisatı
35.160.3280 | Darbe akım anahtar kumandalı sorti (Halojensiz): (Ölçü: Ad.) |  |  | 2047.31 | 1539.38 | Kuvvetli Akım İç Tesisatı
35.160.3310 | HFFR boru içerisinde, linye hatları HF özellikte en az 2,5 mm², sorti hatları HF özellikte en az 1,5 mm² kesitinde iletkenlerle sıva altı veya sıva üstü darbe akım anahtarı ile kumanda edilen sortinin yapılması, liht anahtar, buat, klemens, armatür takozu her nevi malzemenin temini, işyerine nakli ve işçilik dahil işler halde teslimi. Ölçü: liht anahtar adedi sayılır, paralel sortiler, armatürler, darbe akım şalteri ilgili pozlardan ayrıca ödenir. Aşağıda linye ve sorti hatlarının tesis şekli verilmiş olan tamamen etanj malzeme (buat, klemens, anahtar v.b.) ile linye hatları en az 2,5 mm2 sorti hatları en az 1,5 mm2 ve TS EN 60332-1-2, TS EN 60754-1/2 ve TS EN 61034-2 normlarına uygun olmak üzere her nevi malzeme temini, işyerine nakli ve işçilik dahil, komple etanj sorti yapılması, (armatür hariç). Ölçü: BFT No 35.160.3200 gibidir. Linye hattı HFFR boru, sorti hatları galvanizli boru içerisinde plastik izoleli (H07Z, H7Z1) iletkenler: (Ölçü: Ad.) |  |  |  |  | Kuvvetli Akım İç Tesisatı
35.160.3311 | Normal Sorti |  |  | 3652.54 | 2501.69 | Kuvvetli Akım İç Tesisatı
35.160.3312 | Komutator Sorti |  |  | 4181.91 | 2649.63 | Kuvvetli Akım İç Tesisatı
35.160.3313 | Vavien Sorti |  |  | 4506.04 | 2862.19 | Kuvvetli Akım İç Tesisatı
35.160.3314 | Paralel Sorti |  |  | 2435.06 | 1743.44 | Kuvvetli Akım İç Tesisatı
35.160.3320 | Linye hattı HFFR boru içerisinde plastik izoleli (H07Z, H07Z1) iletkenler, sorti hatları kurşunsuz, antigron, (NHXMH) nevinden malzeme ile: (Ölçü: Ad.) |  |  |  |  | Kuvvetli Akım İç Tesisatı
35.160.3321 | Normal Sorti |  |  | 2403.54 | 1599.69 | Kuvvetli Akım İç Tesisatı
35.160.3322 | Komutator Sorti |  |  | 2998.05 | 1951.19 | Kuvvetli Akım İç Tesisatı
35.160.3323 | Vavien Sorti |  |  | 3417.29 | 2269 | Kuvvetli Akım İç Tesisatı
35.160.3324 | Paralel Sorti |  |  | 911.38 | 566.75 | Kuvvetli Akım İç Tesisatı
35.160.3331 | Normal Sorti |  |  | 1899.85 | 1120.69 | Kuvvetli Akım İç Tesisatı
35.160.3332 | Komutator Sorti |  |  | 2530.74 | 1508.56 | Kuvvetli Akım İç Tesisatı
35.160.3334 | Paralel Sorti |  |  | 911.38 | 566.75 | Kuvvetli Akım İç Tesisatı
35.160.3340 | Linye ve sorti hatları galvanizli, gaz borusu içerisinde plastik izoleli (H07Z, H07Z1) iletkenler ile: (Ölçü: Ad.) |  |  |  |  | Kuvvetli Akım İç Tesisatı
35.160.3341 | Normal Sorti |  |  | 4588.16 | 3035.25 | Kuvvetli Akım İç Tesisatı
35.160.3342 | Komutator Sorti |  |  | 5957.36 | 4012.88 | Kuvvetli Akım İç Tesisatı
35.160.3343 | Vavien Sorti |  |  | 6333.48 | 4287.56 | Kuvvetli Akım İç Tesisatı
35.160.3344 | Paralel Sorti |  |  | 2160.38 | 1468.75 | Kuvvetli Akım İç Tesisatı
35.160.3401 | Güvenlik hatlı priz sortisi. |  |  | 3498.41 | 2500.88 | Kuvvetli Akım İç Tesisatı
35.160.3501 | Linye hattı HFFR boru,sorti iletkenleri galvanizli gaz borusu içerisinde, plastik izoleli (H07Z, |  |  | 4557.73 | 3037 | Kuvvetli Akım İç Tesisatı
35.160.3502 | Linye hattı HFFR boru içerisinde, plastik izoleli (H07Z, H07Z1) iletkenler, sorti hatları |  |  | 3111.98 | 2018 | Kuvvetli Akım İç Tesisatı
35.160.3503 | Linye ve sorti hatları kurşunsuz antigron (NHXMH) nevinden malzeme ile normal priz sortisi |  |  | 2264.66 | 1205.25 | Kuvvetli Akım İç Tesisatı
35.160.3504 | Linye ve sorti hatları galvanizli gaz borusu içerisinde plastik izoleli (H07Z, H07Z1) iletkenler |  |  | 5868.11 | 3784.5 | Kuvvetli Akım İç Tesisatı
35.160.6101 | 16-20 mm PVC boru |  |  | 53.45 | 41.44 | Kuvvetli Akım İç Tesisatı
35.160.6102 | 25-32 mm PVC boru |  |  | 84.73 | 57.5 | Kuvvetli Akım İç Tesisatı
35.160.6103 | 40-50 mm PVC boru |  |  | 109.95 | 64.25 | Kuvvetli Akım İç Tesisatı
35.160.6201 | 16-20 mm PE HFFR boru |  |  | 57.28 | 41.44 | Kuvvetli Akım İç Tesisatı
35.160.6202 | 25-32 mm PE HFFR boru |  |  | 89.9 | 57.5 | Kuvvetli Akım İç Tesisatı
35.160.6204 | 63-75 mm PE HFFR boru |  |  | 194.04 | 80.31 | Kuvvetli Akım İç Tesisatı
35.160.6300 | Boş boru döşemesi sortisi: (Ölçü: Ad.:) |  |  | 1066.11 | 883.44 | Kuvvetli Akım İç Tesisatı
35.160.6310 | Boş boru döşemesi sortisi (HF): (Ölçü: Ad.) |  |  | 1107.44 | 883.44 | Kuvvetli Akım İç Tesisatı
35.160.6350 | TESİSAT TABLİYE BORU KROŞESİ (ölçü: ad) |  |  | 32.5 | 22.81 | Kuvvetli Akım İç Tesisatı
35.160.6501 | Ø 50 mm PE koruge boru |  |  | 111.48 | 82.88 | Kuvvetli Akım İç Tesisatı
35.160.6502 | Ø 75 mm PE koruge boru |  |  | 140.98 | 98.94 | Kuvvetli Akım İç Tesisatı
35.160.6503 | Ø 90 mm PE koruge boru |  |  | 163 | 108.25 | Kuvvetli Akım İç Tesisatı
35.160.6504 | Ø 110 mm PE koruge boru |  |  | 181.61 | 117.56 | Kuvvetli Akım İç Tesisatı
35.160.7105 | 20x20x20 cm |  |  | 901.9 | 583.13 | Kuvvetli Akım İç Tesisatı
35.160.7110 | 30x30x30 cm |  |  | 1295.23 | 751.88 | Kuvvetli Akım İç Tesisatı
35.160.7115 | 40x40x40 cm |  |  | 2021.29 | 971.88 | Kuvvetli Akım İç Tesisatı
35.160.7120 | 50x50x50 cm |  |  | 2977.81 | 1140.63 | Kuvvetli Akım İç Tesisatı
35.160.7210 | Kompozit (cam elyaf takviyeli plastik) malzemeden üretilmiş, kapağın oturduğu çerçevede kauçuk conta bulunan, TS EN 124-1 ve TS EN 124-5 standartlarına uygun olarak üretilmiş, standartta belirtilen D400, C250, B125, A15 yük dayanımlarına sahip menholün temini, her nevi ufak malzeme ve işçilik dahil yerine yerleştirilmesi. Kapak fiyata dahildir. Menholün yerinin kazılması ve etrafının doldurulması fiyata dahil değildir. Verilen ölçüler ±%5 kadar değişiklik gösterebilir. Kompozit Menhol (480x480x410 mm) |  |  |  |  | Kuvvetli Akım İç Tesisatı
35.160.7212 | D400 (Grup 4) |  |  | 6606.25 | 1140.63 | Kuvvetli Akım İç Tesisatı
35.160.7214 | C250 (Grup 3) |  |  | 6193.75 | 1140.63 | Kuvvetli Akım İç Tesisatı
35.160.7216 | B125 (Grup 2) |  |  | 4853.13 | 1140.63 | Kuvvetli Akım İç Tesisatı
35.160.7218 | A15 (Grup 1) |  |  | 4440.63 | 1140.63 | Kuvvetli Akım İç Tesisatı
35.160.7230 | Kompozit Menhol (480x480x650 mm) |  |  |  |  | Kuvvetli Akım İç Tesisatı
35.160.7232 | D400 (Grup 4) |  |  | 8153.13 | 1140.63 | Kuvvetli Akım İç Tesisatı
35.160.7234 | C250 (Grup 3) |  |  | 7328.13 | 1140.63 | Kuvvetli Akım İç Tesisatı
35.160.7238 | A15 (Grup 1) |  |  | 5575 | 1140.63 | Kuvvetli Akım İç Tesisatı
35.160.7240 | Kompozit Menhol (250x250x300 mm) |  |  |  |  | Kuvvetli Akım İç Tesisatı
35.160.7242 | B125 |  |  | 1824.38 | 751.88 | Kuvvetli Akım İç Tesisatı
35.160.7250 | Kompozit Menhol (350x350x410 mm) |  |  |  |  | Kuvvetli Akım İç Tesisatı
35.160.7252 | B125 |  |  | 4093.13 | 751.88 | Kuvvetli Akım İç Tesisatı
35.160.7254 | A15 |  |  | 3639.38 | 751.88 | Kuvvetli Akım İç Tesisatı
35.160.7270 | Kompozit Menhol (Q560x450 mm) |  |  |  |  | Kuvvetli Akım İç Tesisatı
35.160.7272 | B125 |  |  | 4564.38 | 1140.63 | Kuvvetli Akım İç Tesisatı
35.160.7274 | A15 |  |  | 4234.38 | 1140.63 | Kuvvetli Akım İç Tesisatı
35.160.7280 | Kompozit Menhol Yükseltme Elemanı (480X480x50 mm) |  |  | 1502.5 | 388.75 | Kuvvetli Akım İç Tesisatı
35.160.7405 | İç ölçü: 40x40 cm, dış yükseklik:50 cm Beton Menhol (Demir donatısız) |  |  | 3623.15 | 1623.15 | Kuvvetli Akım İç Tesisatı
35.160.7410 | İç ölçü: 50x50 cm, dış yükseklik:50 cm Beton Menhol (Demir donatısız) |  |  | 4865.95 | 1865.95 | Kuvvetli Akım İç Tesisatı
35.160.7415 | İç ölçü: 60x60 cm, dış yükseklik:60 cm Beton Menhol (Demir donatısız) |  |  | 5204.08 | 1891.58 | Kuvvetli Akım İç Tesisatı
35.160.7420 | İç ölçü: 60x60 cm, dış yükseklik:80 cm Beton Menhol (Demir donatısız) |  |  | 6071.89 | 2134.39 | Kuvvetli Akım İç Tesisatı
35.160.7425 | İç ölçü: 60x60 cm, dış yükseklik:100 cm Beton Menhol (Demir donatısız) |  |  | 7138.56 | 2513.56 | Kuvvetli Akım İç Tesisatı
35.160.7430 | İç ölçü: 80x80 cm, dış yükseklik:110 cm Beton Menhol (Demir donatısız) |  |  | 10013.56 | 2513.56 | Kuvvetli Akım İç Tesisatı
35.160.7435 | İç ölçü: 100x100 cm, dış yükseklik:100 cm Beton Menhol (Demir donatısız) |  |  | 12242.13 | 2867.13 | Kuvvetli Akım İç Tesisatı
35.160.7505 | İç ölçü: 40x40 cm, dış yükseklik:50 cm Beton Menhol (Demir donatılı) |  |  | 4865.95 | 1865.95 | Kuvvetli Akım İç Tesisatı
35.160.7510 | İç ölçü: 50x50 cm, dış yükseklik:50 cm Beton Menhol (Demir donatılı) |  |  | 6391.58 | 1891.58 | Kuvvetli Akım İç Tesisatı
35.160.7515 | İç ölçü: 60x60 cm, dış yükseklik:60 cm Beton Menhol (Demir donatılı) |  |  | 6829.08 | 1891.58 | Kuvvetli Akım İç Tesisatı
35.160.7520 | İç ölçü: 60x60 cm, dış yükseklik:80 cm Beton Menhol (Demir donatılı) |  |  | 8071.89 | 2134.39 | Kuvvetli Akım İç Tesisatı
35.160.7525 | İç ölçü: 60x60 cm, dış yükseklik:100 cm Beton Menhol (Demir donatılı) |  |  | 9388.56 | 2513.56 | Kuvvetli Akım İç Tesisatı
35.160.7530 | İç ölçü: 80x80 cm, dış yükseklik:110 cm Beton Menhol (Demir donatılı) |  |  | 14006.38 | 2756.38 | Kuvvetli Akım İç Tesisatı
35.160.7535 | İç ölçü: 100x100 cm, dış yükseklik:100 cm Beton Menhol (Demir donatılı) |  |  | 17198.05 | 3135.55 | Kuvvetli Akım İç Tesisatı
35.160.7540 | İç ölçü: 100x140 cm, dış yükseklik:135 cm Beton Menhol (Demir donatılı) |  |  | 30635.55 | 3135.55 | Kuvvetli Akım İç Tesisatı
35.160.7710 | Kompozit (cam elyaf takviyeli plastik) malzemeden üretilmiş, kapağın oturduğu çerçevede kauçuk conta bulunan, TS EN 124-1 ve TS EN 124-5 standartlarına uygun olarak üretilmiş, standartta belirtilen D400, C250, B125, A15 yük dayanımlarına sahip kompozit menhol kapağı temini,her nevi ufak malzeme ve işcilik dahil yerine yerleştirilmesi. Verilen ölçüler ±%5 kadar değişiklik gösterebilir. Kompozit Menhol Kapağı 450x450mm (Net Açıklık 400x400 mm) |  |  |  |  | Kuvvetli Akım İç Tesisatı
35.160.7712 | D400 (Grup 4) |  |  | 4466.25 | 466.25 | Kuvvetli Akım İç Tesisatı
35.160.7714 | C250 (Grup 3) |  |  | 3941.25 | 466.25 | Kuvvetli Akım İç Tesisatı
35.160.7716 | B125 (Grup 2) |  |  | 2666.25 | 466.25 | Kuvvetli Akım İç Tesisatı
35.160.7718 | A15 (Grup 1) |  |  | 2241.25 | 466.25 | Kuvvetli Akım İç Tesisatı
35.160.7722 | D400 (Grup 4) |  |  | 7028.75 | 466.25 | Kuvvetli Akım İç Tesisatı
35.160.7724 | C250 (Grup 3) |  |  | 6341.25 | 466.25 | Kuvvetli Akım İç Tesisatı
35.160.7726 | B125 (Grup 2) |  |  | 6091.25 | 466.25 | Kuvvetli Akım İç Tesisatı
35.160.7728 | A15 (Grup 1) |  |  | 5341.25 | 466.25 | Kuvvetli Akım İç Tesisatı
35.160.7730 | Kompozit Menhol Kapağı 680x680mm (Net Açıklık 600x600 mm) |  |  |  |  | Kuvvetli Akım İç Tesisatı
35.160.7732 | D400 (Grup 4) |  |  | 7930 | 505 | Kuvvetli Akım İç Tesisatı
35.160.7734 | C250 (Grup 3) |  |  | 7592.5 | 505 | Kuvvetli Akım İç Tesisatı
35.160.7736 | B125 (Grup 2) |  |  | 6748.75 | 505 | Kuvvetli Akım İç Tesisatı
35.160.7738 | A15 (Grup 1) |  |  | 5736.25 | 505 | Kuvvetli Akım İç Tesisatı
35.160.7740 | Kompozit Menhol Kapağı 800x800mm (Net Açıklık 700x700 mm) |  |  |  |  | Kuvvetli Akım İç Tesisatı
35.160.7742 | D400 (Grup 4) |  |  | 11217.5 | 505 | Kuvvetli Akım İç Tesisatı
35.160.7744 | C250 (Grup 3) |  |  | 10292.5 | 505 | Kuvvetli Akım İç Tesisatı
35.160.7746 | B125 (Grup 2) |  |  | 9192.5 | 505 | Kuvvetli Akım İç Tesisatı
35.160.7748 | A15 (Grup 1) |  |  | 6667.5 | 505 | Kuvvetli Akım İç Tesisatı
35.160.7805 | 45X45X6,5 cm Beton Menhol Kapağı |  |  | 1175.88 | 475.88 | Kuvvetli Akım İç Tesisatı
35.160.7810 | 60X60X6,5 cm Beton Menhol Kapağı |  |  | 1977.99 | 1102.99 | Kuvvetli Akım İç Tesisatı
35.160.7815 | 65X65X6,5 cm Beton Menhol Kapağı |  |  | 2065.49 | 1102.99 | Kuvvetli Akım İç Tesisatı
35.160.7820 | 50X100X8 cm Beton Menhol Kapağı |  |  | 2379.04 | 1416.54 | Kuvvetli Akım İç Tesisatı
35.160.7825 | 55X110X10 cm Beton Menhol Kapağı |  |  | 3512.79 | 1450.29 | Kuvvetli Akım İç Tesisatı
35.160.7830 | 75X110X10 cm Beton Menhol Kapağı |  |  | 4248.15 | 1623.15 | Kuvvetli Akım İç Tesisatı
35.160.7835 | 100X100X25 cm Beton Menhol Kapağı (Redüksiyon) |  |  | 6891.58 | 1891.58 | Kuvvetli Akım İç Tesisatı
35.160.7840 | 125X125X20 cm Beton Menhol Kapağı (Redüksiyon) |  |  | 8259.39 | 2134.39 | Kuvvetli Akım İç Tesisatı
35.160.7845 | 130X170X25 cm Beton Menhol Kapağı (Redüksiyon) |  |  | 11888.56 | 2513.56 | Kuvvetli Akım İç Tesisatı
35.160.7850 | Ø 75 cm Yuvarlak Beton Menhol Kapağı |  |  | 1997.36 | 1122.36 | Kuvvetli Akım İç Tesisatı
35.160.8001 | 2x 25 A. kadar |  |  | 717.59 | 401.56 | Kuvvetli Akım İç Tesisatı
35.160.8002 | 3x 25 A. kadar |  |  | 746.33 | 401.56 | Kuvvetli Akım İç Tesisatı
35.160.8003 | 3x 63 A. kadar |  |  | 1276.99 | 401.56 | Kuvvetli Akım İç Tesisatı
35.160.8004 | 3x100 A. kadar |  |  | 1663.59 | 634.38 | Kuvvetli Akım İç Tesisatı
35.160.8005 | 3x200 A. kadar |  |  | 2582.95 | 634.38 | Kuvvetli Akım İç Tesisatı
35.160.8101 | 4x 10 mm2'ye kadar |  |  | 863.56 | 401.56 | Kuvvetli Akım İç Tesisatı
35.160.8102 | 3x 35+ 16 mm2'ye kadar |  |  | 863.56 | 401.56 | Kuvvetli Akım İç Tesisatı
35.160.8103 | 3x 70+ 35 mm2'ye kadar |  |  | 1105.56 | 401.56 | Kuvvetli Akım İç Tesisatı
35.160.8104 | 3x120+ 70 mm2'ye kadar |  |  | 1413.18 | 634.38 | Kuvvetli Akım İç Tesisatı
35.160.8105 | 3x185+ 95 mm2'ye kadar |  |  | 1894.98 | 634.38 | Kuvvetli Akım İç Tesisatı
35.160.8106 | 3x240+120 mm2'ye kadar |  |  | 2037.98 | 634.38 | Kuvvetli Akım İç Tesisatı
35.160.8201 | 3x 4+ 4 mm2'ye kadar |  |  | 771.16 | 401.56 | Kuvvetli Akım İç Tesisatı
35.160.8202 | 3x 16+ 10 mm2'ye kadar |  |  | 771.16 | 401.56 | Kuvvetli Akım İç Tesisatı
35.160.8203 | 3x 35+ 16 mm2'ye kadar |  |  | 1113.04 | 401.56 | Kuvvetli Akım İç Tesisatı
35.160.8204 | 3x 70+ 35 mm2'ye kadar |  |  | 1336.56 | 401.56 | Kuvvetli Akım İç Tesisatı
35.160.8205 | 3x120+ 70 mm2'ye kadar |  |  | 1910.38 | 634.38 | Kuvvetli Akım İç Tesisatı
35.160.8206 | 3x185+ 95 mm2'ye kadar |  |  | 2163.38 | 634.38 | Kuvvetli Akım İç Tesisatı
35.160.8207 | 3x240+120 mm2'ye kadar |  |  | 2856.38 | 634.38 | Kuvvetli Akım İç Tesisatı
35.170.1101 | Sıva üstü, min. 30x30 ebatlarında LED li tavan armatürü (ışık akısı en az 1000 lm, armatür |  |  | 2243.63 | 263.09 | Kuvvetli Akım İç Tesisatı
35.170.1102 | Sıva altı, min. 30x30 ebatlarında LED li tavan armatürü (ışık akısı en az 1000 lm, armatür |  |  | 1958.54 | 263.09 | Kuvvetli Akım İç Tesisatı
35.170.1103 | Sıva üstü, min. 30x60 ebatlarında LED li tavan armatürü (ışık akısı en az 1500 lm, armatür |  |  | 2741.69 | 263.09 | Kuvvetli Akım İç Tesisatı
35.170.1104 | Sıva altı, min. 30x60 ebatlarında LED li tavan armatürü (ışık akısı en az 1500 lm, armatür |  |  | 2423.06 | 263.09 | Kuvvetli Akım İç Tesisatı
35.170.1105 | Sıva üstü, min. 60x60 ebatlarında LED li tavan armatürü (ışık akısı en az 3900 lm, armatür |  |  | 3280.01 | 263.09 | Kuvvetli Akım İç Tesisatı
35.170.1106 | Sıva altı, min. 60x60 ebatlarında LED li tavan armatürü (ışık akısı en az 3900 lm, armatür |  |  | 2441.51 | 263.09 | Kuvvetli Akım İç Tesisatı
35.170.1107 | Sıva üstü, min. 30x120 ebatlarında LED li tavan armatürü (ışık akısı en az 3900 lm, armatür |  |  | 3665.73 | 263.09 | Kuvvetli Akım İç Tesisatı
35.170.1108 | Sıva altı, min. 30x120 ebatlarında LED li tavan armatürü (ışık akısı en az 3900 lm, armatür |  |  | 3330.33 | 263.09 | Kuvvetli Akım İç Tesisatı
35.170.1201 | Led endirek armatür ışık akısı en az 2000 lm, armatür ışıksal verimi en az 70 lm/w olan. |  |  | 3816.65 | 263.09 | Kuvvetli Akım İç Tesisatı
35.170.1202 | Led endirek armatür ışık akısı en az 3000 lm, armatür ışıksal verimi en az 70 lm/w olan. |  |  | 4118.51 | 263.09 | Kuvvetli Akım İç Tesisatı
35.170.1302 | Sıva altı, min. 60x60 ebatlarında LED li steril ortam tavan armatürü (ışık akısı en az 3300 lm, |  |  | 5580.01 | 263.09 | Kuvvetli Akım İç Tesisatı
35.170.1303 | Sıva üstü, min. 30x120 ebatlarında LED li steril ortam tavan armatürü (ışık akısı en az 3300 |  |  | 6586.21 | 263.09 | Kuvvetli Akım İç Tesisatı
35.170.1304 | Sıva altı, min. 30x120 ebatlarında LED li steril ortam tavan armatürü (ışık akısı en az 3300 lm, |  |  | 6720.38 | 263.09 | Kuvvetli Akım İç Tesisatı
35.170.1501 | Sıva altı, LED'li dairesel (downlight) armatür (ışık akısı en az 800 lm, armatür ışıksal verimi en |  |  | 1415.19 | 263.09 | Kuvvetli Akım İç Tesisatı
35.170.1502 | Sıva altı, LED'li dairesel (downlight) armatür (ışık akısı en az 1700 lm, armatür ışıksal verimi |  |  | 1779.1 | 263.09 | Kuvvetli Akım İç Tesisatı
35.170.1503 | Sıva üstü, LED'li dairesel (downlight) armatür (ışık akısı en az 800 lm, armatür ışıksal verimi |  |  | 2141.33 | 263.09 | Kuvvetli Akım İç Tesisatı
35.170.1504 | Sıva üstü, LED'li dairesel (downlight) armatür (ışık akısı en az 1700 lm, armatür ışıksal verimi |  |  | 2610.89 | 263.09 | Kuvvetli Akım İç Tesisatı
35.170.1601 | LED sıva üstü etanj armatür (polikarbon gövdeli) ışık akısı en az 1800 lm, armatür ışıksal |  |  | 1767.36 | 263.09 | Kuvvetli Akım İç Tesisatı
35.170.1602 | LED sıva üstü etanj armatür (polikarbon gövdeli) ışık akısı en az 2700 lm, armatür ışıksal |  |  | 2453.25 | 263.09 | Kuvvetli Akım İç Tesisatı
35.170.1603 | LED sıva üstü etanj armatür (polikarbon gövdeli) ışık akısı en az 3600 lm, armatür ışıksal |  |  | 2684.68 | 263.09 | Kuvvetli Akım İç Tesisatı
35.170.1701 | LED sıva üstü etanj armatür (alüminyum gövdeli) ışık akısı en az 1800 lm, armatür ışıksal |  |  | 2738.34 | 263.09 | Kuvvetli Akım İç Tesisatı
35.170.1702 | LED sıva üstü etanj armatür (alüminyum gövdeli) ışık akısı en az 2700 lm, armatür ışıksal |  |  | 3056.98 | 263.09 | Kuvvetli Akım İç Tesisatı
35.170.1703 | LED sıva üstü etanj armatür (alüminyum gövdeli) ışık akısı en az 3600 lm, armatür ışıksal |  |  | 3321.94 | 263.09 | Kuvvetli Akım İç Tesisatı
35.170.1751 | LED glop armatür (polikarbon gövdeli) ışık akısı en az 1800 lm, armatür ışıksal verimi en az |  |  | 1472.39 | 263.09 | Kuvvetli Akım İç Tesisatı
35.170.1752 | LED glop armatür (polikarbon gövdeli) ışık akısı en az 1800 lm, armatür ışıksal verimi en az |  |  | 1824.2 | 263.09 | Kuvvetli Akım İç Tesisatı
35.170.1782 | LED aplik armatür (alüminyum gövdeli) ışık akısı en az 1800 lm, armatür ışıksal verimi en az |  |  | 2275.49 | 263.09 | Kuvvetli Akım İç Tesisatı
35.170.1801 | LED glop armatür (alüminyum gövdeli) ışık akısı en az 1800 lm, armatür ışıksal verimi en az |  |  | 2275.49 | 263.09 | Kuvvetli Akım İç Tesisatı
35.170.1805 | LED glop armatür (alüminyum gövdeli) ışık akısı en az 1200 lm, armatür ışıksal verimi en az |  |  | 1956.21 | 263.09 | Kuvvetli Akım İç Tesisatı
35.170.1901 | LED yüksek tavan armatürü ışık akısı en az 10000 lm, armatür ışıksal verimi en az 130 lm/w |  |  | 7525.21 | 567.34 | Kuvvetli Akım İç Tesisatı
35.170.1902 | LED yüksek tavan armatürü ışık akısı en az 15000 lm, armatür ışıksal verimi en az 130 lm/w |  |  | 9000.98 | 567.34 | Kuvvetli Akım İç Tesisatı
35.170.1952 | LED yüksek tavan armatürü (polikarbaon difüzörlü) ışık akısı en az 10000 lm, armatür ışıksal |  |  | 6452.96 | 567.34 | Kuvvetli Akım İç Tesisatı
35.170.1955 | LED yüksek tavan armatürü (polikarbaon difüzörlü) ışık akısı en az 15000 lm, armatür ışıksal |  |  | 8952.34 | 567.34 | Kuvvetli Akım İç Tesisatı
35.170.2010 | Sıva üstü, ışık akısı en az 1800 lm, ışıksal verimi en az 100 lm/w, LED lineer armatür. |  |  | 3274.98 | 263.09 | Kuvvetli Akım İç Tesisatı
35.170.2011 | Sıva üstü, ışık akısı en az 2900 lm, ışıksal verimi en az 100 lm/w, LED lineer armatür. |  |  | 4096.71 | 263.09 | Kuvvetli Akım İç Tesisatı
35.170.2012 | Sıva üstü, ışık akısı en az 4200 lm, ışıksal verimi en az 100 lm/w, LED lineer armatür. |  |  | 5388 | 263.09 | Kuvvetli Akım İç Tesisatı
35.170.2020 | Sıva altı, ışık akısı en az 1800 lm, ışıksal verimi en az 100 lm/w, LED lineer armatür. |  |  | 3409.14 | 263.09 | Kuvvetli Akım İç Tesisatı
35.170.2021 | Sıva altı, ışık akısı en az 2900 lm, ışıksal verimi en az 100 lm/w, LED lineer armatür. |  |  | 4348.26 | 263.09 | Kuvvetli Akım İç Tesisatı
35.170.2022 | Sıva altı, ışık akısı en az 4200 lm, ışıksal verimi en az 100 lm/w, LED lineer armatür. |  |  | 5337.69 | 263.09 | Kuvvetli Akım İç Tesisatı
35.170.2110 | Led bar armatür, ışık akısı en az 700 lm, armatür ışıksal verimi en az 80 lm/w (en az IP 40) |  |  | 1076.6 | 194.38 | Kuvvetli Akım İç Tesisatı
35.170.2112 | Led bar armatür, ışık akısı en az 1400 lm, armatür ışıksal verimi en az 80 lm/w (en az IP 40) |  |  | 1253.05 | 194.38 | Kuvvetli Akım İç Tesisatı
35.170.2114 | Led bar armatür, ışık akısı en az 2000 lm, armatür ışıksal verimi en az 80 lm/w (en az IP 40) |  |  | 1404.3 | 194.38 | Kuvvetli Akım İç Tesisatı
35.170.2116 | Led bar armatür, ışık akısı en az 700 lm, armatür ışıksal verimi en az 100 lm/w (en az IP 40) |  |  | 1127.03 | 194.38 | Kuvvetli Akım İç Tesisatı
35.170.2118 | Led bar armatür, ışık akısı en az 1400 lm, armatür ışıksal verimi en az 100 lm/w (en az IP 40) |  |  | 1328.68 | 194.38 | Kuvvetli Akım İç Tesisatı
35.170.2120 | Led bar armatür, ışık akısı en az 2000 lm, armatür ışıksal verimi en az 100 lm/w (en az IP 40) |  |  | 1479.91 | 194.38 | Kuvvetli Akım İç Tesisatı
35.170.2210 | En az 100W |  |  | 3013.64 | 240.94 | Kuvvetli Akım İç Tesisatı
35.170.2220 | En az 200W |  |  | 4021.9 | 240.94 | Kuvvetli Akım İç Tesisatı
35.170.2230 | En az 300W |  |  | 6290.48 | 240.94 | Kuvvetli Akım İç Tesisatı
35.170.2320 | En az 150 cm |  |  | 412.51 | 194.38 | Kuvvetli Akım İç Tesisatı
35.170.2330 | En az 200 cm |  |  | 456.15 | 194.38 | Kuvvetli Akım İç Tesisatı
35.170.2410 | E27 duylu glop armatür, en az IP 40 |  |  | 699.35 | 263.09 | Kuvvetli Akım İç Tesisatı
35.170.2420 | E27 duylu glop armatür, en az IP 65 |  |  | 990.2 | 263.09 | Kuvvetli Akım İç Tesisatı
35.170.2510 | LED ampül, ışık akısı en az 800 lm, ışık verimi en az 90 lm/W |  |  | 223.38 | 101.25 | Kuvvetli Akım İç Tesisatı
35.170.2520 | LED ampül, ışık akısı en az 1400 lm, ışık verimi en az 90 lm/W |  |  | 260.01 | 101.25 | Kuvvetli Akım İç Tesisatı
35.170.2530 | LED ampül, ışık akısı en az 2000 lm, ışık verimi en az 90 lm/W |  |  | 406.56 | 101.25 | Kuvvetli Akım İç Tesisatı
35.170.2600 | E27 Duylu Sarkıt Armatür: (Ölçü: Ad.) |  |  | 207.13 | 101.25 | Kuvvetli Akım İç Tesisatı
35.170.2712 | GU10 duylu aplik armatür, en az IP 40 |  |  | 1037.09 | 263.09 | Kuvvetli Akım İç Tesisatı
35.170.2714 | GU10 duylu aplik armatür, en az IP 65 |  |  | 1295.09 | 263.09 | Kuvvetli Akım İç Tesisatı
35.170.2732 | GU10 LED ampül, ışık akısı en az 800 lm, ışık verimi en az 90 lm/W |  |  | 206.06 | 101.25 | Kuvvetli Akım İç Tesisatı
35.170.2734 | GU10 LED ampül, ışık akısı en az 1400 lm, ışık verimi en az 90 lm/W |  |  | 254.44 | 101.25 | Kuvvetli Akım İç Tesisatı
35.170.2736 | GU10 LED ampül, ışık akısı en az 2000 lm, ışık verimi en az 90 lm/W |  |  | 367.31 | 101.25 | Kuvvetli Akım İç Tesisatı
35.170.3000 | DALI protokol uyumlu led aydınlatma armatürü fiyat farkı: (Ölçü:Adet) |  |  | 2079.48 |  | Kuvvetli Akım İç Tesisatı
35.170.3050 | Led aydınlatma armatürleri için acil durum aydınlatma kiti fiyat farkı: (Ölçü:Adet) |  |  | 1827.93 |  | Kuvvetli Akım İç Tesisatı
35.170.3120 | 360 derece hareket sensörü |  |  | 923.48 |  | Kuvvetli Akım İç Tesisatı
35.170.3130 | Varlık sensörü |  |  | 1429.18 |  | Kuvvetli Akım İç Tesisatı
35.170.3140 | Radar sensörü |  |  | 989.43 |  | Kuvvetli Akım İç Tesisatı
35.170.4000 | Led Projektörler ( Ölçü: Adet) Gövdesi ile ön cam çerçevesi enjeksiyon alüminyum dökümden imal edilmiş, fırın boya ile boyanmış, ön camı temperlenmiş, 250ºC ısıya ve darbelere karşı dayanıklı, en az IP 65 koruma derecesine ve IK 08 koruma derecesine sahip, (-20ºC ile +65ºC) arasında çalışabilen, (tavana, duvara, zemine) montaj yapılabilmesi için gerekli montaj aparatları bulunan, projektörler ise TS EN 60598-2-5 standartlarına ve (2014/35/AB) Belirli Gerilim Sınırları İçin Tasarlanan Elektrikli Ekipman ile ilgili yönetmeliğe uygun olarak CE uygunluk işaretiyle piyasaya arz edilmiş olan projektörün iş yerine temini, her nevi malzeme ve işçilik dahil işler halde teslimi. tarafından ürün belgesine haiz sürücülü ve sürücü PFC değeri en az 0,95 , sürücü çıkış akımı dalgalanma (ripple) değeri ise en fazla %5 olacaktır. Kullanılan ledler IESNA LM-80 belgeli olacaktır. Kullanım ömrü TM-21 hesaplama tablosuna göre en az 50000 (L70) saat, renksel geriverim değeri (CRI) en az 65 olacaktır. Projektörler akredite bir labaratuvardan alınmış IESNA LM-79 standartlarına uygun fotometrik ölçüm raporuna sahip olacak, IP koruma derecesi testleri TS 3033 EN 60529 standardına, IK koruma derecesi testleri TS EN 62262 |  |  |  |  | Kuvvetli Akım İç Tesisatı
35.170.4001 | Led projetör, ışık akısı en az 3500 lm, armatür ışıksal verimi en az 120 lm/w |  |  | 6031.79 | 474.21 | Kuvvetli Akım İç Tesisatı
35.170.4002 | Led projetör, ışık akısı en az 5100 lm, armatür ışıksal verimi en az 120 lm/w |  |  | 8849.15 | 474.21 | Kuvvetli Akım İç Tesisatı
35.170.4003 | Led projetör, ışık akısı en az 6800 lm, armatür ışıksal verimi en az 120 lm/w |  |  | 10375.23 | 474.21 | Kuvvetli Akım İç Tesisatı
35.170.4004 | Led projetör, ışık akısı en az 8500 lm, armatür ışıksal verimi en az 120 lm/w |  |  | 11247.26 | 474.21 | Kuvvetli Akım İç Tesisatı
35.170.4005 | Led projetör, ışık akısı en az 12750 lm, armatür ışıksal verimi en az 120 lm/w |  |  | 12253.46 | 474.21 | Kuvvetli Akım İç Tesisatı
35.170.4006 | Led projetör, ışık akısı en az 17000 lm, armatür ışıksal verimi en az 120 lm/w |  |  | 13913.69 | 474.21 | Kuvvetli Akım İç Tesisatı
35.170.5201 | 180º duvar tipi sıva üstü hareket sensörü, en az IP44 |  |  | 896.65 | 240.94 | Kuvvetli Akım İç Tesisatı
35.170.5202 | 360º tavan tipi sıva üstü hareket sensörü, en az IP44 |  |  | 844.66 | 240.94 | Kuvvetli Akım İç Tesisatı
35.170.5203 | 360º tavan tipi sıva altı hareket sensörü, en az IP20 |  |  | 935.21 | 240.94 | Kuvvetli Akım İç Tesisatı
35.170.5210 | 360º radar sensörü, en az IP44 |  |  | 1163.33 | 240.94 | Kuvvetli Akım İç Tesisatı
35.170.5300 | LED Wallwasher (Duvar Boyama): ( Ölçü: Ad.) Gövdesi ile ön cam çerçevesi enjeksiyon alüminyum dökümden imal edilmiş, fırın boya ile boyanmış, ön camı temperlenmiş, 250°C ısıya ve darbelere karşı dayanıklı, en az IP 65 koruma derecesine ve IK 08 koruma derecesine sahip, -20°C ile +50°C)arasında çalışabilen, (tavana, duvara, zemine) montaj yapılabilmesi için gerekli montaj aparatları bulunan, TS EN 60598-2-5 standardına, (2014/35/AB) Belirli Gerilim Sınırları İçin Tasarlanan Elektrikli Ekipman ile ilgili yönetmeliğe ve (2014/30/AB) Elektromanyetik Uyumluluk Yönetmeliğine uygun olarak CE işaretlemesi ve akredite bir laboratuvardan alınmış AB Uygunluk Beyanı (CE Deklarasyonu) ile piyasaya arz edilmiş olacaktır. Wallwasherın iş yerine temini, her nevi malzeme ve işçilik dahil işler halde teslimi. Not: ENEC sertifikalı veya TSE ürün belgeli veya akredite bir belgelendirme kuruluşu tarafından ürün belgesine haiz sürücülü ve sürücü PFC değeri en az 0,95, sürücü çıkış akımı dalgalanma (ripple) değeri ise en fazla %5 olacaktır. Kullanılan ledler IESNA LM-80 belgeli olacaktır. Kullanım ömrü TM-21 hesaplama tablosuna göre en az 50000 (L70) saat, renksel geriverim değeri (CRI) en az 65 olacaktır. Wallwasher, akredite bir labaratuvardan alınmış IESNA |  |  |  |  | Kuvvetli Akım İç Tesisatı
35.170.5310 | LED wallwasher, 20 cm, ışık akısı en az 1000 lm, armatür ışıksal verimi en az 120 lm/w |  |  | 2681.84 | 263.09 | Kuvvetli Akım İç Tesisatı
35.170.5315 | LED wallwasher, 30 cm, ışık akısı en az 1800 lm, armatür ışıksal verimi en az 120 lm/w |  |  | 3729.96 | 263.09 | Kuvvetli Akım İç Tesisatı
35.170.5320 | LED wallwasher, 40 cm, ışık akısı en az 2500 lm, armatür ışıksal verimi en az 120 lm/w |  |  | 4294.34 | 263.09 | Kuvvetli Akım İç Tesisatı
35.170.5325 | LED wallwasher, 50 cm, ışık akısı en az 3000 lm, armatür ışıksal verimi en az 120 lm/w |  |  | 5045.28 | 369.03 | Kuvvetli Akım İç Tesisatı
35.170.5335 | LED wallwasher, 70 cm, ışık akısı en az 4000 lm, armatür ışıksal verimi en az 120 lm/w |  |  | 6601.71 | 474.21 | Kuvvetli Akım İç Tesisatı
35.170.5340 | LED wallwasher, 100 cm, ışık akısı en az 6000 lm, armatür ışıksal verimi en az 120 lm/w |  |  | 8536.71 | 474.21 | Kuvvetli Akım İç Tesisatı
35.170.5345 | LED wallwasher, 120 cm, ışık akısı en az 7000 lm, armatür ışıksal verimi en az 120 lm/w |  |  | 10794.21 | 474.21 | Kuvvetli Akım İç Tesisatı
35.170.5350 | LED wallwasher, 150 cm, ışık akısı en az 7000 lm, armatür ışıksal verimi en az 120 lm/w |  |  | 12567.96 | 474.21 | Kuvvetli Akım İç Tesisatı
35.170.8105 | Muhtemel patlayıcı ortama (Ex-Proof) uygun LED sıva üstü armatür, en az 60 cm |  |  | 16265.96 | 592.46 | Kuvvetli Akım İç Tesisatı
35.170.8110 | Muhtemel patlayıcı ortama (Ex-Proof) uygun LED sıva üstü armatür, en az 90 cm |  |  | 17136.71 | 592.46 | Kuvvetli Akım İç Tesisatı
35.170.8115 | Muhtemel patlayıcı ortama (Ex-Proof) uygun LED sıva üstü armatür, en az 120 cm |  |  | 19325.69 | 592.46 | Kuvvetli Akım İç Tesisatı
35.170.8120 | Muhtemel patlayıcı ortama (Ex-Proof) uygun LED sıva üstü armatür, en az 150 cm |  |  | 22663.56 | 592.46 | Kuvvetli Akım İç Tesisatı
35.170.8220 | Muhtemel patlayıcı ortama (Ex-Proof) uygun LED projektör, ışık akısı en az 13000 lm, ışıksal |  |  | 40524.21 | 744.21 | Kuvvetli Akım İç Tesisatı
35.170.8230 | Muhtemel patlayıcı ortama (Ex-Proof) uygun LED projektör, ışık akısı en az 19000 lm, ışıksal |  |  | 42914.84 | 744.21 | Kuvvetli Akım İç Tesisatı
35.170.8240 | Muhtemel patlayıcı ortama (Ex-Proof) uygun LED projektör, ışık akısı en az 25000 lm, ışıksal |  |  | 45369.21 | 744.21 | Kuvvetli Akım İç Tesisatı
35.170.8505 | Muhtemel patlayıcı ortama (Ex-Proof) uygun LED sıva üstü armatür (alüminyum), en az 60 cm |  |  | 15142.46 | 592.46 | Kuvvetli Akım İç Tesisatı
35.170.8510 | Muhtemel patlayıcı ortama (Ex-Proof) uygun LED sıva üstü armatür (alüminyum), en az 90 cm |  |  | 16748.71 | 592.46 | Kuvvetli Akım İç Tesisatı
35.170.8515 | Muhtemel patlayıcı ortama (Ex-Proof) uygun LED sıva üstü armatür (alüminyum), en az 120 |  |  | 18123.71 | 592.46 | Kuvvetli Akım İç Tesisatı
35.170.8520 | Muhtemel patlayıcı ortama (Ex-Proof) uygun LED sıva üstü armatür (alüminyum), en az 150 |  |  | 20254.96 | 592.46 | Kuvvetli Akım İç Tesisatı
35.170.8800 | Muhtemel patlayıcı ortama (Ex-Proof) uygun LED aydınlatma armatürleri için acil |  |  | 4595.63 |  | Kuvvetli Akım İç Tesisatı
35.172.0000 | durum aydınlatma kiti fiyat farkı: (Ölçü: Ad.) Armatürlerin acil durumlarda da çalışmasını sağlamak için armatürlere monte edilen kit Muhtemel Patlayıcı Ortamda Kullanılan Teçhizat ve Koruyucu Sistemler ile İlgili Yönetmeliğe (2014/34/AB) uygun imal edilmiş olacaktır. Üretici firmanın akredite kuruluştan alınmış "Ürün Kalite Güvence Belgesi" olacaktır. ATEX direktifine uygun şartları sağlayan Ex-proof özellikte olacaktır. Ekipman gurubu bileşeni ‘’II’’ olacaktır. Ekipman kategorisi ZONE 1, Patlayıcı gaz ve tozun oluşma ihtimalinin bulunduğu tehlikeli ortamlarda kullanıma uygun 2G ve 2D olacaktır. TS EN IEC 60079-0 standardına uygun, Patlama gurubu, IIA, IIB veya IIC Patlama Grubuna sahip bir ekipmana uygun olacaktır. Sıcaklık sınıfı T5 veya T6 olacaktır. r Montajlı a Poz No Yapılacak İşin Cinsi Birim Fiyat (TL) N Ekipman koruma seviyesi Gb olacaktır. o Koruma sınıfı en az IP 66 olacaktır. Projesinde belirtilen acil durum aydınlatma ışık şiddeti (lümen) değerini projesine göre en az 3 saat süreyle sağlayan, yüksek sıcaklık tipi Ni-cd bataryası, şarj ünitesi ve durum gösterge LED'inden oluşan, kullanılacağı led armatür sürücüsü ile uyumlu olan, TS EN 61347-2-7, TS EN 60598-2-22 standartlarına uygun olarak üretilmiş, CE uygunluk işareti ile piyasaya arz edilmiş işyerine temini, her nevi malzeme ve işçilik dahil işler halde teslimi. DIŞ MEKAN AYDINLATMA ARMATÜRLERİ 35.172.1100 Kolon Tipi Armatür (Işıklı Sütun): (Ölçü: Ad.) Direk veya kolon formunda tasarlanan; gövdesinin tamamı veya belirli bir bölümünden homojen ışık yayarak çevresel aydınlatma sağlayan, aynı zamanda estetik bir mimari eleman olarak işlev gören ve taşıyıcı özelliğe de sahip olabilen LED aydınlatma armatürüdür. Armatür, en az IP 65 koruma sınıfına ve en az IK08 darbe dayanımına sahip olmalıdır. Yüksek korozyon direncine sahip elektrostatik toz boyalı alüminyum ekstrüzyon veya döküm gövdeye ve 360 derece aydınlatma özelliğine sahip UV korumalı, opal PMMA (akrilik) veya PC (polikarbonat) difüzöre ile donatılmış olmalıdır. Verilen ölçüler sırasıyla; çap (veya kenar uzunluğu) ve boy uzunluğunu ifade eder. LED ışık kaynağının teknik özellikleri 35.170.1000 pozu ile aynıdır. Armatürün tüm aksesuarları ile birlikte temini, yerine montajı ve çalışır halde teslimi yapılır yapılacaktır. |  |  |  |  | Kuvvetli Akım İç Tesisatı
35.172.1102 | En az 120 mm, en az 2.0 m, en az 2000 lm, en az 90 lm/W kolon tipii armatür |  |  | 15948.41 | 948.41 | Kuvvetli Akım İç Tesisatı
35.172.1104 | En az 120 mm, en az 2.5 m, en az 2000 lm, en az 90 lm/W kolon tipii armatür |  |  | 16948.41 | 948.41 | Kuvvetli Akım İç Tesisatı
35.172.1106 | En az 120 mm, en az 3.0 m, en az 2000 lm, en az 90 lm/W kolon tipi armatür |  |  | 17948.41 | 948.41 | Kuvvetli Akım İç Tesisatı
35.172.1108 | En az 150 mm, en az 2.5 m, en az 3000 lm, en az 90 lm/W kolon tipi armatür |  |  | 19948.41 | 948.41 | Kuvvetli Akım İç Tesisatı
35.172.1110 | En az 150 mm, en az 3.0 m, en az 3000 lm, en az 90 lm/W kolon tipi armatür |  |  | 20948.41 | 948.41 | Kuvvetli Akım İç Tesisatı
35.172.1112 | En az 150 mm, en az 3.5 m, en az 3000 lm, en az 90 lm/W kolon tipi armatür |  |  | 21948.41 | 948.41 | Kuvvetli Akım İç Tesisatı
35.172.1114 | En az 150 mm, en az 4.0 m, en az 3000 lm, en az 90 lm/W kolon tipi armatür |  |  | 23448.41 | 948.41 | Kuvvetli Akım İç Tesisatı
35.172.1116 | En az 180 mm, en az 3.0 m, en az 3000 lm, en az 90 lm/W kolon tipi armatür |  |  | 24948.41 | 948.41 | Kuvvetli Akım İç Tesisatı
35.172.1118 | En az 180 mm, en az 4.0 m, en az 3000 lm, en az 90 lm/W kolon tipi armatür |  |  | 26948.41 | 948.41 | Kuvvetli Akım İç Tesisatı
35.172.1120 | En az 180 mm, en az 5.0 m, en az 3000 lm, en az 90 lm/W kolon tipi armatür |  |  | 28948.41 | 948.41 | Kuvvetli Akım İç Tesisatı
35.172.1122 | En az 200 mm, en az 4.0 m, en az 5000 lm, en az 110 lm/W kolon tipi armatür |  |  | 33448.41 | 948.41 | Kuvvetli Akım İç Tesisatı
35.172.1124 | En az 250 mm, en az 5.0 m, en az 8000 lm, en az 110 lm/W kolon tipi armatür |  |  | 43448.41 | 948.41 | Kuvvetli Akım İç Tesisatı
35.172.1202 | En az 12 cm - en az 50 cm, en az 700 lm, en az 90 lm/W bollard aydınlatma armatürü |  |  | 3786.71 | 474.21 | Kuvvetli Akım İç Tesisatı
35.172.1204 | En az 18 cm - en az 50 cm, en az 700 lm, en az 90 lm/W bollard aydınlatma armatürü |  |  | 4161.71 | 474.21 | Kuvvetli Akım İç Tesisatı
35.172.1206 | En az 15 cm - en az 90 cm, en az 700 lm, en az 90 lm/W bollard aydınlatma armatürü |  |  | 4536.71 | 474.21 | Kuvvetli Akım İç Tesisatı
35.172.1208 | En az 20 cm - en az 90 cm, en az 700 lm, en az 90 lm/W bollard aydınlatma armatürü |  |  | 4724.21 | 474.21 | Kuvvetli Akım İç Tesisatı
35.172.1210 | En az 20 cm - en az 120 cm, en az 700 lm, en az 90 lm/W bollard aydınlatma armatürü |  |  | 5786.71 | 474.21 | Kuvvetli Akım İç Tesisatı
35.172.1212 | En az 12 cm - en az 50 cm, en az 1500 lm, en az 90 lm/W bollard aydınlatma armatürü |  |  | 5161.71 | 474.21 | Kuvvetli Akım İç Tesisatı
35.172.1214 | En az 18 cm - en az 50 cm, en az 1500 lm, en az 90 lm/W bollard aydınlatma armatürü |  |  | 5661.71 | 474.21 | Kuvvetli Akım İç Tesisatı
35.172.1216 | En az 15 cm - en az 90 cm, en az 1500 lm, en az 90 lm/W bollard aydınlatma armatürü |  |  | 6099.21 | 474.21 | Kuvvetli Akım İç Tesisatı
35.172.1218 | En az 20 cm - en az 90 cm, en az 1500 lm, en az 90 lm/W bollard aydınlatma armatürü |  |  | 6411.71 | 474.21 | Kuvvetli Akım İç Tesisatı
35.172.1220 | En az 20 cm - en az 120 cm, en az 1500 lm, en az 90 lm/W bollard aydınlatma armatürü |  |  | 7036.71 | 474.21 | Kuvvetli Akım İç Tesisatı
35.172.1222 | En az 12 cm - en az 50 cm, en az 3000 lm, en az 90 lm/W, çift armatürlü bollard aydınlatma |  |  | 7974.21 | 474.21 | Kuvvetli Akım İç Tesisatı
35.172.1224 | En az 18 cm - en az 50 cm, en az 3000 lm, en az 90 lm/W, çift armatürlü bollard aydınlatma |  |  | 8599.21 | 474.21 | Kuvvetli Akım İç Tesisatı
35.172.1228 | En az 20 cm - en az 90 cm, en az 3000 lm, en az 90 lm/W, çift armatürlü bollard aydınlatma |  |  | 9849.21 | 474.21 | Kuvvetli Akım İç Tesisatı
35.172.1230 | En az 20 cm - en az 120 cm, en az 3000 lm, en az 90 lm/W, çift armatürlü bollard aydınlatma |  |  | 10786.71 | 474.21 | Kuvvetli Akım İç Tesisatı
35.172.1302 | En az 30 mm çapında, en az 200 lm, en az 70 lm/W, en az IK08 gömme aydınlatma armatürü |  |  | 1638.09 | 263.09 | Kuvvetli Akım İç Tesisatı
35.172.1304 | En az 60 mm çapında, en az 600 lm, en az 70 lm/W, en az IK08 gömme aydınlatma armatürü |  |  | 2575.59 | 263.09 | Kuvvetli Akım İç Tesisatı
35.172.1306 | En az 90 mm çapında, en az 1000 lm, en az 70 lm/W, en az IK08 gömme aydınlatma armatürü |  |  | 3575.59 | 263.09 | Kuvvetli Akım İç Tesisatı
35.172.1308 | En az 150 mm çapında, en az 1500 lm, en az 70 lm/W, en az IK08 gömme aydınlatma |  |  | 4638.09 | 263.09 | Kuvvetli Akım İç Tesisatı
35.172.1310 | En az 250 mm çapında, en az 2000 lm, en az 70 lm/W, en az IK08 gömme aydınlatma |  |  | 6013.09 | 263.09 | Kuvvetli Akım İç Tesisatı
35.172.1312 | En az 50x50 mm, en az 500 lm, en az 70 lm/W, en az IK08 gömme aydınlatma armatürü |  |  | 3075.59 | 263.09 | Kuvvetli Akım İç Tesisatı
35.172.1314 | En az 80x80 mm, en az 1000 lm, en az 70 lm/W, en az IK08 gömme aydınlatma armatürü |  |  | 3888.09 | 263.09 | Kuvvetli Akım İç Tesisatı
35.172.1316 | En az 100x100 mm, en az 1500 lm, en az 70 lm/W, en az IK08 gömme aydınlatma armatürü |  |  | 4638.09 | 263.09 | Kuvvetli Akım İç Tesisatı
35.172.1318 | En az 200x200 mm, en az 2000 lm, en az 70 lm/W, en az IK08 gömme aydınlatma armatürü |  |  | 5763.09 | 263.09 | Kuvvetli Akım İç Tesisatı
35.172.1320 | En az 300 mm uzunluğunda, en az 1000 lm, en az 70 lm/W, en az IK08 gömme aydınlatma |  |  | 4013.09 | 263.09 | Kuvvetli Akım İç Tesisatı
35.172.1322 | En az 500 mm uzunluğunda, en az 1800 lm, en az 70 lm/W, en az IK08 gömme aydınlatma |  |  | 5138.09 | 263.09 | Kuvvetli Akım İç Tesisatı
35.172.1324 | En az 1000 mm uzunluğunda, en az 3000 lm, en az 70 lm/W, en az IK08 gömme aydınlatma |  |  | 7138.09 | 263.09 | Kuvvetli Akım İç Tesisatı
35.172.1326 | En az 30 mm çapında, en az 200 lm, en az 70 lm/W, IK10 gömme aydınlatma armatürü |  |  | 1913.09 | 263.09 | Kuvvetli Akım İç Tesisatı
35.172.1328 | En az 60 mm çapında, en az 600 lm, en az 70 lm/W, IK10 gömme aydınlatma armatürü |  |  | 3038.09 | 263.09 | Kuvvetli Akım İç Tesisatı
35.172.1330 | En az 90 mm çapında, en az 1000 lm, en az 70 lm/W, IK10 gömme aydınlatma armatürü |  |  | 4238.09 | 263.09 | Kuvvetli Akım İç Tesisatı
35.172.1332 | En az 150 mm çapında, en az 1500 lm, en az 70 lm/W, IK10 gömme aydınlatma armatürü |  |  | 5513.09 | 263.09 | Kuvvetli Akım İç Tesisatı
35.172.1334 | En az 250 mm çapında, en az 2000 lm, en az 70 lm/W, IK10 gömme aydınlatma armatürü |  |  | 7163.09 | 263.09 | Kuvvetli Akım İç Tesisatı
35.172.1336 | En az 50x50 mm, en az 500 lm, en az 70 lm/W, IK10 gömme aydınlatma armatürü |  |  | 3638.09 | 263.09 | Kuvvetli Akım İç Tesisatı
35.172.1338 | En az 80x80 mm, en az 1000 lm, en az 70 lm/W, IK10 gömme aydınlatma armatürü |  |  | 4613.09 | 263.09 | Kuvvetli Akım İç Tesisatı
35.172.1340 | En az 100x100 mm, en az 1500 lm, en az 70 lm/W, IK10 gömme aydınlatma armatürü |  |  | 5513.09 | 263.09 | Kuvvetli Akım İç Tesisatı
35.172.1342 | En az 200x200 mm, en az 2000 lm, en az 70 lm/W, IK10 gömme aydınlatma armatürü |  |  | 6863.09 | 263.09 | Kuvvetli Akım İç Tesisatı
35.172.1344 | En az 300 mm uzunluğunda, en az 1000 lm, en az 70 lm/W, IK10 gömme aydınlatma armatürü |  |  | 4763.09 | 263.09 | Kuvvetli Akım İç Tesisatı
35.172.1346 | En az 500 mm uzunluğunda, en az 1800 lm, en az 70 lm/W, IK10 gömme aydınlatma armatürü |  |  | 6113.09 | 263.09 | Kuvvetli Akım İç Tesisatı
35.172.1348 | En az 1000 mm uzunluğunda, en az 3000 lm, en az 70 lm/W, IK10 gömme aydınlatma |  |  | 8513.09 | 263.09 | Kuvvetli Akım İç Tesisatı
35.172.1405 | En az 500 lm, en az 80 lm/W dış mekan duvar aplik |  |  | 2388.09 | 263.09 | Kuvvetli Akım İç Tesisatı
35.172.1410 | En az 800 lm, en az 80 lm/W dış mekan duvar aplik |  |  | 3388.09 | 263.09 | Kuvvetli Akım İç Tesisatı
35.172.1415 | En az 1500 lm, en az 80 lm/W dış mekan duvar aplik |  |  | 5138.09 | 263.09 | Kuvvetli Akım İç Tesisatı
35.172.1420 | En az 2000 lm, en az 80 lm/W dış mekan duvar aplik |  |  | 6200.59 | 263.09 | Kuvvetli Akım İç Tesisatı
35.172.1500 | Dış Mekan Duvar Aplik (Duylu): (Ölçü: Ad.) |  |  | 2700.59 | 263.09 | Kuvvetli Akım İç Tesisatı
35.172.1602 | En az 10x10x10 cm, en az 600 lm, en az 100 lm/W set üstü armatür |  |  | 2438.09 | 263.09 | Kuvvetli Akım İç Tesisatı
35.172.1604 | En az 10x10x30 cm, en az 600 lm, en az 100 lm/W set üstü armatür |  |  | 2663.09 | 263.09 | Kuvvetli Akım İç Tesisatı
35.172.1606 | En az 10x10x60 cm, en az 600 lm, en az 100 lm/W set üstü armatür |  |  | 3038.09 | 263.09 | Kuvvetli Akım İç Tesisatı
35.172.1608 | En az 20x20x20 cm, en az 1200 lm, en az 100 lm/W set üstü armatür |  |  | 3638.09 | 263.09 | Kuvvetli Akım İç Tesisatı
35.172.1610 | En az 30x30x30 cm, en az 1500 lm, en az 100 lm/W set üstü armatür |  |  | 4238.09 | 263.09 | Kuvvetli Akım İç Tesisatı
35.172.1612 | En az 10 cm çapında, en az 10 cm yüksekliğinde, en az 600 lm, en az 100 lm/W set üstü |  |  | 2438.09 | 263.09 | Kuvvetli Akım İç Tesisatı
35.172.1614 | En az 10 cm çapında, en az 20 cm yüksekliğinde, en az 1200 lm, en az 100 lm/W set üstü |  |  | 2963.09 | 263.09 | Kuvvetli Akım İç Tesisatı
35.172.1616 | En az 10 cm çapında, en az 30 cm yüksekliğinde, en az 2000 lm, en az 100 lm/W set üstü |  |  | 4013.09 | 263.09 | Kuvvetli Akım İç Tesisatı
35.172.1618 | En az 20 cm çapında, en az 30 cm yüksekliğinde, en az 3000 lm, en az 100 lm/W set üstü |  |  | 5138.09 | 263.09 | Kuvvetli Akım İç Tesisatı
35.172.1702 | Taban Çapı/Kenarı: En az 80 mm, Direk Yüksekliği: En az 2.5 m aydınlatma direği |  |  | 5323.41 | 948.41 | Kuvvetli Akım İç Tesisatı
35.172.1704 | Taban Çapı/Kenarı: En az 80 mm, Direk Yüksekliği: En az 3.0 m aydınlatma direği |  |  | 6260.91 | 948.41 | Kuvvetli Akım İç Tesisatı
35.172.1706 | Taban Çapı/Kenarı: En az 80 mm, Direk Yüksekliği: En az 4.0 m aydınlatma direği |  |  | 7823.41 | 948.41 | Kuvvetli Akım İç Tesisatı
35.172.1710 | Taban Çapı/Kenarı: En az 90 mm, Direk Yüksekliği: En az 3.5 m aydınlatma direği |  |  | 8135.91 | 948.41 | Kuvvetli Akım İç Tesisatı
35.172.1712 | Taban Çapı/Kenarı: En az 90 mm, Direk Yüksekliği: En az 4.0 m aydınlatma direği |  |  | 8760.91 | 948.41 | Kuvvetli Akım İç Tesisatı
35.172.1714 | Taban Çapı/Kenarı: En az 100 mm, Direk Yüksekliği: En az 4.0 m aydınlatma direği |  |  | 9385.91 | 948.41 | Kuvvetli Akım İç Tesisatı
35.172.1716 | Taban Çapı/Kenarı: En az 100 mm, Direk Yüksekliği: En az 5.0 m aydınlatma direği |  |  | 10948.41 | 948.41 | Kuvvetli Akım İç Tesisatı
35.172.1718 | Taban Çapı/Kenarı: En az 100 mm, Direk Yüksekliği: En az 6.0 m aydınlatma direği |  |  | 13448.41 | 948.41 | Kuvvetli Akım İç Tesisatı
35.172.1720 | Taban Çapı/Kenarı: En az 150 mm, Direk Yüksekliği: En az 4.0 m aydınlatma direği |  |  | 12198.41 | 948.41 | Kuvvetli Akım İç Tesisatı
35.172.1722 | Taban Çapı/Kenarı: En az 150 mm, Direk Yüksekliği: En az 5.0 m aydınlatma direği |  |  | 15323.41 | 948.41 | Kuvvetli Akım İç Tesisatı
35.172.1724 | Taban Çapı/Kenarı: En az 150 mm, Direk Yüksekliği: En az 6.0 m aydınlatma direği |  |  | 19073.41 | 948.41 | Kuvvetli Akım İç Tesisatı
35.172.1802 | En az 1000 lm, en az 130 lm/W direk üstü armatür |  |  | 3286.71 | 474.21 | Kuvvetli Akım İç Tesisatı
35.172.1804 | En az 2000 lm, en az 130 lm/W direk üstü armatür |  |  | 4099.21 | 474.21 | Kuvvetli Akım İç Tesisatı
35.172.1806 | En az 3000 lm, en az 130 lm/W direk üstü armatür |  |  | 5349.21 | 474.21 | Kuvvetli Akım İç Tesisatı
35.172.1808 | En az 4000 lm, en az 130 lm/W direk üstü armatür |  |  | 6599.21 | 474.21 | Kuvvetli Akım İç Tesisatı
35.172.1810 | En az 5000 lm, en az 130 lm/W direk üstü armatür |  |  | 7974.21 | 474.21 | Kuvvetli Akım İç Tesisatı
35.172.1812 | En az 7000 lm, en az 130 lm/W direk üstü armatür |  |  | 10474.21 | 474.21 | Kuvvetli Akım İç Tesisatı
35.172.1814 | En az 10000 lm, en az 130 lm/W direk üstü armatür |  |  | 14849.21 | 474.21 | Kuvvetli Akım İç Tesisatı
35.180.1101 | 6 kVA en az 10 dakika akü besleme süreli |  |  | 62529.35 | 2726.63 | Kuvvetli Akım İç Tesisatı
35.180.1102 | 6 kVA en az 20 dakika akü besleme süreli |  |  | 81794.86 | 2793.08 | Kuvvetli Akım İç Tesisatı
35.180.1103 | 10 kVA en az 10 dakika akü besleme süreli |  |  | 101939.1 | 4499.85 | Kuvvetli Akım İç Tesisatı
35.180.1104 | 10 kVA en az 20 dakika akü besleme süreli |  |  | 149411.35 | 4577.38 | Kuvvetli Akım İç Tesisatı
35.180.1105 | 15 kVA en az 10 dakika akü besleme süreli |  |  | 188875.88 | 4533.08 | Kuvvetli Akım İç Tesisatı
35.180.1106 | 15 kVA en az 20 dakika akü besleme süreli |  |  | 265699.68 | 4877.93 | Kuvvetli Akım İç Tesisatı
35.180.1151 | 1 kVA en az 5 dakika akü besleme süreli |  |  | 13551.54 | 836.35 | Kuvvetli Akım İç Tesisatı
35.180.1155 | 2 kVA en az 5 dakika akü besleme süreli |  |  | 23441.1 | 836.35 | Kuvvetli Akım İç Tesisatı
35.180.1158 | 3 kVA en az 5 dakika akü besleme süreli |  |  | 26973.11 | 836.35 | Kuvvetli Akım İç Tesisatı
35.180.1201 | 10 kVA en az 10 dakika akü besleme süreli |  |  | 168798.14 | 5447.38 | Kuvvetli Akım İç Tesisatı
35.180.1202 | 10 kVA en az 20 dakika akü besleme süreli |  |  | 180803.41 | 5869.74 | Kuvvetli Akım İç Tesisatı
35.180.1203 | 15 kVA en az 10 dakika akü besleme süreli |  |  | 191832.8 | 5792.23 | Kuvvetli Akım İç Tesisatı
35.180.1204 | 15 kVA en az 20 dakika akü besleme süreli |  |  | 252232.43 | 6214.59 | Kuvvetli Akım İç Tesisatı
35.180.1205 | 20 kVA en az 10 dakika akü besleme süreli |  |  | 230784.46 | 5869.74 | Kuvvetli Akım İç Tesisatı
35.180.1206 | 20 kVA en az 20 dakika akü besleme süreli |  |  | 330561.76 | 6636.96 | Kuvvetli Akım İç Tesisatı
35.180.1207 | 40 kVA en az 10 dakika akü besleme süreli |  |  | 391755.3 | 9820.74 | Kuvvetli Akım İç Tesisatı
35.180.1208 | 40 kVA en az 20 dakika akü besleme süreli |  |  | 572541.65 | 11087.85 | Kuvvetli Akım İç Tesisatı
35.180.1301 | 10 kVA en az 10 dakika akü besleme süreli |  |  | 184601.68 | 5447.38 | Kuvvetli Akım İç Tesisatı
35.180.1302 | 10 kVA en az 20 dakika akü besleme süreli |  |  | 196924.29 | 5869.74 | Kuvvetli Akım İç Tesisatı
35.180.1303 | 15 kVA en az 10 dakika akü besleme süreli |  |  | 200654.85 | 5792.23 | Kuvvetli Akım İç Tesisatı
35.180.1304 | 15 kVA en az 20 dakika akü besleme süreli |  |  | 258039.75 | 6214.59 | Kuvvetli Akım İç Tesisatı
35.180.1305 | 20 kVA en az 10 dakika akü besleme süreli |  |  | 230244.99 | 5869.74 | Kuvvetli Akım İç Tesisatı
35.180.1306 | 20 kVA en az 20 dakika akü besleme süreli |  |  | 266983.93 | 8811.96 | Kuvvetli Akım İç Tesisatı
35.180.1307 | 30 kVA en az 10 dakika akü besleme süreli |  |  | 309967.46 | 8723.36 | Kuvvetli Akım İç Tesisatı
35.180.1308 | 30 kVA en az 20 dakika akü besleme süreli |  |  | 346423.95 | 9234.34 | Kuvvetli Akım İç Tesisatı
35.180.1309 | 40 kVA en az 10 dakika akü besleme süreli |  |  | 365892.09 | 9820.74 | Kuvvetli Akım İç Tesisatı
35.180.1310 | 40 kVA en az 20 dakika akü besleme süreli |  |  | 550059.33 | 13262.85 | Kuvvetli Akım İç Tesisatı
35.180.1311 | 60 kVA en az 10 dakika akü besleme süreli |  |  | 584306.35 | 12840.48 | Kuvvetli Akım İç Tesisatı
35.180.1312 | 60 kVA en az 20 dakika akü besleme süreli |  |  | 649039.03 | 16961.21 | Kuvvetli Akım İç Tesisatı
35.180.1313 | 80 kVA en az 10 dakika akü besleme süreli |  |  | 758787.28 | 16116.48 | Kuvvetli Akım İç Tesisatı
35.180.1314 | 80 kVA en az 20 dakika akü besleme süreli |  |  | 894860.55 | 18906.95 | Kuvvetli Akım İç Tesisatı
35.180.1315 | 100 kVA en az 10 dakika akü besleme süreli |  |  | 897120.79 | 19136.21 | Kuvvetli Akım İç Tesisatı
35.180.1316 | 100 kVA en az 20 dakika akü besleme süreli |  |  | 1113586.13 | 22349.06 | Kuvvetli Akım İç Tesisatı
35.180.1317 | 120 kVA en az 10 dakika akü besleme süreli |  |  | 1044094.54 | 22830.95 | Kuvvetli Akım İç Tesisatı
35.180.1318 | 120 kVA en az 20 dakika akü besleme süreli |  |  | 1407392.95 | 27067.28 | Kuvvetli Akım İç Tesisatı
35.180.1319 | 160 kVA en az 5 dakika akü besleme süreli |  |  | 1141400.95 | 24776.69 | Kuvvetli Akım İç Tesisatı
35.180.1320 | 160 kVA en az 10 dakika akü besleme süreli |  |  | 1442051.86 | 27445.35 | Kuvvetli Akım İç Tesisatı
35.180.1321 | 160 kVA en az 15 dakika akü besleme süreli |  |  | 1620385 | 29813.45 | Kuvvetli Akım İç Tesisatı
35.180.1322 | 160 kVA en az 20 dakika akü besleme süreli |  |  | 1733346.1 | 32181.56 | Kuvvetli Akım İç Tesisatı
35.180.1323 | 200 kVA en az 5 dakika akü besleme süreli |  |  | 1546362.43 | 29572.43 | Kuvvetli Akım İç Tesisatı
35.180.1324 | 200 kVA en az 10 dakika akü besleme süreli |  |  | 1733827.99 | 32663.45 | Kuvvetli Akım İç Tesisatı
35.180.1325 | 200 kVA en az 15 dakika akü besleme süreli |  |  | 1852491.86 | 35498.23 | Kuvvetli Akım İç Tesisatı
35.180.1326 | 200 kVA en az 20 dakika akü besleme süreli |  |  | 2198289.68 | 39044.85 | Kuvvetli Akım İç Tesisatı
35.180.1327 | 250 kVA en az 5 dakika akü besleme süreli |  |  | 1916434.84 | 36290.54 | Kuvvetli Akım İç Tesisatı
35.180.1329 | 250 kVA en az 15 dakika akü besleme süreli |  |  | 2466031.88 | 43394.85 | Kuvvetli Akım İç Tesisatı
35.180.1330 | 250 kVA en az 20 dakika akü besleme süreli |  |  | 2653619.26 | 46607.7 | Kuvvetli Akım İç Tesisatı
35.180.1331 | 300 kVA en az 5 dakika akü besleme süreli |  |  | 2246020.8 | 39333.64 | Kuvvetli Akım İç Tesisatı
35.180.1332 | 300 kVA en az 10 dakika akü besleme süreli |  |  | 2781266.06 | 47953.18 | Kuvvetli Akım İç Tesisatı
35.180.1333 | 300 kVA en az 15 dakika akü besleme süreli |  |  | 2911750.43 | 51977.55 | Kuvvetli Akım İç Tesisatı
35.180.1334 | 300 kVA en az 20 dakika akü besleme sürelii |  |  | 3631533.44 | 55524.18 | Kuvvetli Akım İç Tesisatı
35.180.1335 | 400 kVA en az 10 dakika akü besleme süreli |  |  | 3758015.95 | 59370.65 | Kuvvetli Akım İç Tesisatı
35.180.1336 | 400 kVA en az 20 dakika akü besleme süreli |  |  | 4007001.18 | 67653.49 | Kuvvetli Akım İç Tesisatı
35.180.1337 | 500 kVA en az 10 dakika akü besleme süreli |  |  | 5278859.41 | 70310.39 | Kuvvetli Akım İç Tesisatı
35.180.1338 | 500 kVA en az 20 dakika akü besleme süreli |  |  | 6078349.76 | 79782.81 | Kuvvetli Akım İç Tesisatı
35.180.1339 | 600 kVA en az 10 dakika akü besleme süreli |  |  | 5991013.26 | 81936.19 | Kuvvetli Akım İç Tesisatı
35.180.1340 | 600 kVA en az 20 dakika akü besleme süreli |  |  | 7913320.35 | 92587.13 | Kuvvetli Akım İç Tesisatı
35.180.1401 | 10 kVA Kesintisiz Güç Kaynağı İçin |  |  | 8911 | 2537.5 | Kuvvetli Akım İç Tesisatı
35.180.1402 | 15 kVA Kesintisiz Güç Kaynağı İçin |  |  | 10358.78 | 2537.5 | Kuvvetli Akım İç Tesisatı
35.180.1403 | 20 kVA Kesintisiz Güç Kaynağı İçin |  |  | 11523.64 | 2537.5 | Kuvvetli Akım İç Tesisatı
35.180.1404 | 30 kVA Kesintisiz Güç Kaynağı İçin |  |  | 13903.3 | 2537.5 | Kuvvetli Akım İç Tesisatı
35.180.1405 | 40 kVA Kesintisiz Güç Kaynağı İçin |  |  | 20093.75 | 2537.5 | Kuvvetli Akım İç Tesisatı
35.180.1407 | 60 kVA Kesintisiz Güç Kaynağı İçin |  |  | 23372.04 | 2537.5 | Kuvvetli Akım İç Tesisatı
35.180.1408 | 80 kVA Kesintisiz Güç Kaynağı İçin |  |  | 31742.45 | 2537.5 | Kuvvetli Akım İç Tesisatı
35.180.1409 | 100 kVA Kesintisiz Güç Kaynağı İçin |  |  | 41893.46 | 2537.5 | Kuvvetli Akım İç Tesisatı
35.180.1410 | 120 kVA Kesintisiz Güç Kaynağı İçin |  |  | 42842 | 2537.5 | Kuvvetli Akım İç Tesisatı
35.180.1411 | 160 kVA Kesintisiz Güç Kaynağı İçin |  |  | 109955.15 | 2537.5 | Kuvvetli Akım İç Tesisatı
35.180.1412 | 200 kVA Kesintisiz Güç Kaynağı İçin |  |  | 126879.05 | 2537.5 | Kuvvetli Akım İç Tesisatı
35.180.1413 | 250 kVA Kesintisiz Güç Kaynağı İçin |  |  | 145683.39 | 2537.5 | Kuvvetli Akım İç Tesisatı
35.180.1414 | 300 kVA Kesintisiz Güç Kaynağı İçin |  |  | 169829.48 | 2537.5 | Kuvvetli Akım İç Tesisatı
35.180.1501 | 10 kVA Kesintisiz Güç Kaynağı İçin |  |  | 20999.34 | 2537.5 | Kuvvetli Akım İç Tesisatı
35.180.1502 | 15 kVA Kesintisiz Güç Kaynağı İçin |  |  | 21134.79 | 2537.5 | Kuvvetli Akım İç Tesisatı
35.180.1503 | 20 kVA Kesintisiz Güç Kaynağı İçin |  |  | 21094.15 | 2537.5 | Kuvvetli Akım İç Tesisatı
35.180.1504 | 30 kVA Kesintisiz Güç Kaynağı İçin |  |  | 21500.5 | 2537.5 | Kuvvetli Akım İç Tesisatı
35.180.1505 | 40 kVA Kesintisiz Güç Kaynağı İçin |  |  | 21635.95 | 2537.5 | Kuvvetli Akım İç Tesisatı
35.180.1506 | 60 kVA Kesintisiz Güç Kaynağı İçin |  |  | 22110.03 | 2537.5 | Kuvvetli Akım İç Tesisatı
35.180.1507 | 80 kVA Kesintisiz Güç Kaynağı İçin |  |  | 22624.74 | 2537.5 | Kuvvetli Akım İç Tesisatı
35.180.1508 | 100 kVA Kesintisiz Güç Kaynağı İçin |  |  | 22827.91 | 2537.5 | Kuvvetli Akım İç Tesisatı
35.180.1509 | 120 kVA Kesintisiz Güç Kaynağı İçin |  |  | 23667.7 | 2537.5 | Kuvvetli Akım İç Tesisatı
35.180.1510 | 160 kVA Kesintisiz Güç Kaynağı İçin |  |  | 24074.05 | 2537.5 | Kuvvetli Akım İç Tesisatı
35.180.1511 | 200 kVA Kesintisiz Güç Kaynağı İçin |  |  | 29288.88 | 2537.5 | Kuvvetli Akım İç Tesisatı
35.180.1512 | 250 kVA Kesintisiz Güç Kaynağı İçin |  |  | 29248.24 | 2537.5 | Kuvvetli Akım İç Tesisatı
35.180.1513 | 300 kVA Kesintisiz Güç Kaynağı İçin |  |  | 29288.88 | 2537.5 | Kuvvetli Akım İç Tesisatı
35.180.1514 | 400 kVA Kesintisiz Güç Kaynağı İçin |  |  | 29288.88 | 2537.5 | Kuvvetli Akım İç Tesisatı
35.180.1515 | 500 kVA Kesintisiz Güç Kaynağı İçin |  |  | 36576.09 | 2537.5 | Kuvvetli Akım İç Tesisatı
35.180.1516 | 600 kVA Kesintisiz Güç Kaynağı İçin |  |  | 36576.09 | 2537.5 | Kuvvetli Akım İç Tesisatı
35.180.1600 | Kesintisiz güç kaynağı uzaktan izleme paneli: (Ölçü :Ad.) |  |  | 12412.91 | 1606.25 | Kuvvetli Akım İç Tesisatı
35.180.1601 | SNMP yazılımı ve adaptörü : (Ölçü :Ad.) |  |  | 36841.05 | 18203.13 | Kuvvetli Akım İç Tesisatı
35.180.2101 | 40 kVA en az 10 dakika akü besleme süreli, en az %50 güç artış kapasiteli |  |  | 971038.18 | 9820.74 | Kuvvetli Akım İç Tesisatı
35.180.2102 | 60 kVA en az 10 dakika akü besleme süreli, en az %50 güç artış kapasiteli |  |  | 1020120.2 | 12840.48 | Kuvvetli Akım İç Tesisatı
35.180.2103 | 80 kVA en az 10 dakika akü besleme süreli, en az %50 güç artış kapasiteli |  |  | 1363871.06 | 16116.48 | Kuvvetli Akım İç Tesisatı
35.180.2104 | 100 kVA en az 10 dakika akü besleme süreli, en az %50 güç artış kapasiteli |  |  | 1409325.35 | 19136.21 | Kuvvetli Akım İç Tesisatı
35.180.2105 | 120 kVA en az 10 dakika akü besleme süreli, en az %50 güç artış kapasiteli |  |  | 2066512.16 | 22830.95 | Kuvvetli Akım İç Tesisatı
35.180.2106 | 140 kVA en az 10 dakika akü besleme süreli, en az %50 güç artış kapasiteli |  |  | 2132731.01 | 25481.19 | Kuvvetli Akım İç Tesisatı
35.180.2108 | 180 kVA en az 10 dakika akü besleme süreli, en az %50 güç artış kapasiteli |  |  | 2532123.18 | 29982.41 | Kuvvetli Akım İç Tesisatı
35.180.2109 | 200 kVA en az 10 dakika akü besleme süreli, en az %50 güç artış kapasiteli |  |  | 2630323.55 | 32663.45 | Kuvvetli Akım İç Tesisatı
35.180.2110 | 300 kVA en az 10 dakika akü besleme süreli, en az %50 güç artış kapasiteli |  |  | 3727444.69 | 47953.18 | Kuvvetli Akım İç Tesisatı
35.180.2111 | 400 kVA en az 10 dakika akü besleme süreli, en az % 25 güç artış kapasiteli |  |  | 5339726.36 | 59370.65 | Kuvvetli Akım İç Tesisatı
35.180.2112 | 500 kVA en az 10 dakika akü besleme süreli. |  |  | 6339474.31 | 70310.39 | Kuvvetli Akım İç Tesisatı
35.180.2200 | 40 kVA en az 20 dakika akü besleme süreli, en az %50 güç artış kapasiteli |  |  | 1090468.06 | 13262.85 | Kuvvetli Akım İç Tesisatı
35.180.2201 | 60 kVA en az 20 dakika akü besleme süreli, en az %50 güç artış kapasiteli |  |  | 1272191.84 | 16961.21 | Kuvvetli Akım İç Tesisatı
35.180.2202 | 80 kVA en az 20 dakika akü besleme süreli, en az %50 güç artış kapasiteli |  |  | 1660874.43 | 18906.95 | Kuvvetli Akım İç Tesisatı
35.180.2203 | 100 kVA en az 20 dakika akü besleme süreli, en az %50 güç artış kapasiteli |  |  | 1727718.74 | 22349.06 | Kuvvetli Akım İç Tesisatı
35.180.2204 | 120 kVA en az 20 dakika akü besleme süreli, en az %50 güç artış kapasiteli |  |  | 2446335.85 | 27067.28 | Kuvvetli Akım İç Tesisatı
35.180.2205 | 140 kVA en az 20 dakika akü besleme süreli, en az %50 güç artış kapasiteli |  |  | 2565025.5 | 29769.15 | Kuvvetli Akım İç Tesisatı
35.180.2206 | 160 kVA en az 20 dakika akü besleme süreli, en az %50 güç artış kapasiteli |  |  | 3114261.18 | 32181.56 | Kuvvetli Akım İç Tesisatı
35.180.2207 | 180 kVA en az 20 dakika akü besleme süreli, en az %50 güç artış kapasiteli |  |  | 2863202.66 | 35231.13 | Kuvvetli Akım İç Tesisatı
35.180.2208 | 200 kVA en az 20 dakika akü besleme süreli, en az %50 güç artış kapasiteli |  |  | 3021777.69 | 39044.85 | Kuvvetli Akım İç Tesisatı
35.180.2209 | 300 kVA en az 20 dakika akü besleme süreli, en az %50 güç artış kapasiteli |  |  | 4584705.15 | 55524.18 | Kuvvetli Akım İç Tesisatı
35.180.2210 | 400 kVA en az 20 dakika akü besleme süreli, en az %25 güç artış kapasiteli |  |  | 6394728.1 | 67653.49 | Kuvvetli Akım İç Tesisatı
35.180.2211 | 500 kVA en az 20 dakika akü besleme süreli. |  |  | 7923018.94 | 79782.81 | Kuvvetli Akım İç Tesisatı
35.180.3001 | 3,15 kVA izolasyon güç panosu |  |  | 120650.55 | 12950 | Kuvvetli Akım İç Tesisatı
35.180.3002 | 4 kVA izolasyon güç panosu |  |  | 125019.21 | 14556.25 | Kuvvetli Akım İç Tesisatı
35.180.3003 | 5 kVA izolasyon güç panosu |  |  | 129387.86 | 16162.5 | Kuvvetli Akım İç Tesisatı
35.180.3004 | 6,13 kVA izolasyon güç panosu |  |  | 133756.53 | 17768.75 | Kuvvetli Akım İç Tesisatı
35.180.3005 | 8 kVA izolasyon güç panosu |  |  | 138125.18 | 19375 | Kuvvetli Akım İç Tesisatı
35.180.3006 | 10 kVA izolasyon güç panosu |  |  | 142493.84 | 20981.25 | Kuvvetli Akım İç Tesisatı
35.185.1101 | Gömme normal anahtar |  |  | 278.23 | 207.19 | Kuvvetli Akım İç Tesisatı
35.185.1102 | Gömme komütatör anahtar |  |  | 344.05 | 274.69 | Kuvvetli Akım İç Tesisatı
35.185.1103 | Gömme vaevien anahtar |  |  | 343.2 | 274.69 | Kuvvetli Akım İç Tesisatı
35.185.1104 | Gömme deviatör anahtar |  |  | 349.95 | 274.69 | Kuvvetli Akım İç Tesisatı
35.185.1110 | Sıva üstü normal anahtar |  |  | 272.33 | 207.19 | Kuvvetli Akım İç Tesisatı
35.185.1111 | Sıva üstü komitatör anahtar |  |  | 349.11 | 274.69 | Kuvvetli Akım İç Tesisatı
35.185.1112 | Sıva üstü vaevien anahtar |  |  | 345.74 | 274.69 | Kuvvetli Akım İç Tesisatı
35.185.1113 | Sıva üstü deviatör anahtar |  |  | 349.11 | 274.69 | Kuvvetli Akım İç Tesisatı
35.185.1121 | Etanj komütatör anahtar |  |  | 372.74 | 274.69 | Kuvvetli Akım İç Tesisatı
35.185.1122 | Etanj vaevien anahtar |  |  | 374.43 | 274.69 | Kuvvetli Akım İç Tesisatı
35.185.1123 | Etanj deviatör anahtar |  |  | 371.89 | 274.69 | Kuvvetli Akım İç Tesisatı
35.185.1201 | Gömme topraklı priz |  |  | 348.26 | 274.69 | Kuvvetli Akım İç Tesisatı
35.185.1202 | Sıva üstü topraklı priz |  |  | 356.7 | 274.69 | Kuvvetli Akım İç Tesisatı
35.185.1203 | Etanj Priz |  |  | 390.45 | 274.69 | Kuvvetli Akım İç Tesisatı
35.185.1230 | Dekoratif çerçeveli anahtar veya priz için fiyat farkı: (Ölçü: Ad.) |  |  | 120 |  | Kuvvetli Akım İç Tesisatı
35.185.1250 | Gömme buat: (Ölçü: Ad.) |  |  | 272.21 | 240.94 | Kuvvetli Akım İç Tesisatı
35.185.1251 | Sıva üstü buat: (Ölçü: Ad.:) |  |  | 326.91 | 240.94 | Kuvvetli Akım İç Tesisatı
35.185.1252 | Etanj buat: (Ölçü: Ad.:) |  |  | 352.69 | 240.94 | Kuvvetli Akım İç Tesisatı
35.185.1260 | Normal start stop butonunun işyerinde temin ve montajı (Öl.Ad.) |  |  | 366.94 | 173.44 | Kuvvetli Akım İç Tesisatı
35.185.1261 | Etanj start stop butonunun işyerinde temin ve montajı (Öl.Ad.) |  |  | 406.54 | 173.44 | Kuvvetli Akım İç Tesisatı
35.185.1350 | Gömme Buat (HF): (Ölçü: Ad.) |  |  | 273.75 | 240.94 | Kuvvetli Akım İç Tesisatı
35.185.1370 | Sıva Üstü Buat (HF): (Ölçü: Ad.) |  |  | 331.18 | 240.94 | Kuvvetli Akım İç Tesisatı
35.185.1701 | 2 kutuplu (1NA+1NK kontak) , Ø 40 mm mantar kafalı |  |  | 694.76 | 207.19 | Kuvvetli Akım İç Tesisatı
35.185.1702 | 2 kutuplu (1NA+1NK kontak) , Ø 60 mm mantar kafalı |  |  | 909 | 207.19 | Kuvvetli Akım İç Tesisatı
35.185.1750 | Acil Durdurma Butonu Kutusu (Ölçü Ad.) Acil durdurma butonunu duvara montaj etmek için, TS EN 60670-1 standardına uygun, gövdesi iki parçadan oluşan, üst parçası sarı renkli, alt parçası siyah veya gri renkliyanmaz, alev iletmeyen, halojen free malzemeden imal edilen, kapak vidaları paslanmaz malzemeden üretilmiş, gövde üzerinde kablo girişi için fabrikasyon delikleri olan ve kablo çapına uygun ebatta PVC den imal edilmiş contalı rakoru bulunan, IP 65 koruma sınıflı, CE belgeli etanş tip kutunun temini, işyerine nakli, montajı ve bağlantılarının yapılması, her türlü malzeme ve işçilik dahil işler halde teslimi. |  |  |  |  | Kuvvetli Akım İç Tesisatı
35.185.1751 | Tekli buton kutusu |  |  | 394.34 | 207.19 | Kuvvetli Akım İç Tesisatı
35.185.1810 | Bakalitten yapılmış, üç fazlı kapaklı topraklama kontaklı priz ve fişin temini, yerine montajı, her nevi malzeme ve işçilik dahil. (TS-40). |  |  |  |  | Kuvvetli Akım İç Tesisatı
35.185.1811 | 3 x 25 A.e kadar |  |  | 570.75 | 321.25 | Kuvvetli Akım İç Tesisatı
35.185.1812 | 3 x 60 A.e kadar |  |  | 711.15 | 321.25 | Kuvvetli Akım İç Tesisatı
35.185.2105 | 2P+E, 16-25 A, 220 V |  |  | 15295.75 | 321.25 | Kuvvetli Akım İç Tesisatı
35.185.2110 | 3P+E, 16-25 A, 380 V |  |  | 15913.75 | 321.25 | Kuvvetli Akım İç Tesisatı
35.185.2115 | 3P+N+E, 16-25 A, 380 V |  |  | 16242.83 | 321.25 | Kuvvetli Akım İç Tesisatı
35.185.2120 | 2P+E, 32 A, 220 V |  |  | 17227.75 | 321.25 | Kuvvetli Akım İç Tesisatı
35.185.2125 | 3P+E, 32 A, 380 V |  |  | 20996.21 | 321.25 | Kuvvetli Akım İç Tesisatı
35.185.2130 | 3P+N+E, 32 A, 380 V |  |  | 21358.75 | 321.25 | Kuvvetli Akım İç Tesisatı
35.185.3105 | Start ünitesi |  |  | 5375.35 | 321.25 | Kuvvetli Akım İç Tesisatı
35.185.3110 | Stop ünitesi |  |  | 5375.35 | 321.25 | Kuvvetli Akım İç Tesisatı
35.185.3115 | Acil stop ünitesi |  |  | 5746.98 | 321.25 | Kuvvetli Akım İç Tesisatı
35.185.3125 | Start+stop+acil stop ünitesi |  |  | 9486.25 | 321.25 | Kuvvetli Akım İç Tesisatı
35.185.3130 | Start+sinyal ünitesi |  |  | 6768.45 | 321.25 | Kuvvetli Akım İç Tesisatı
35.185.3135 | Start+stop+sinyal ünitesi |  |  | 9486.25 | 321.25 | Kuvvetli Akım İç Tesisatı
35.185.3140 | Start+stop+sinyal+acil stop ünitesi |  |  | 12460 | 321.25 | Kuvvetli Akım İç Tesisatı
35.185.3145 | Sinyal ünitesi |  |  | 5375.35 | 321.25 | Kuvvetli Akım İç Tesisatı
35.185.3150 | Adi anahtar 0-1 konumlu |  |  | 5903.13 | 321.25 | Kuvvetli Akım İç Tesisatı
35.185.3155 | Vaviyen anahtar 1-0-1 konumlu |  |  | 6280.95 | 321.25 | Kuvvetli Akım İç Tesisatı
35.185.3160 | Komütatör anahtar 0-1-2 konumlu |  |  | 6390.63 | 321.25 | Kuvvetli Akım İç Tesisatı
35.185.5103 | 120x240x120 |  |  | 760.38 | 423.71 | Kuvvetli Akım İç Tesisatı
35.185.5106 | 150x240x130 |  |  | 840.49 | 423.71 | Kuvvetli Akım İç Tesisatı
35.185.5109 | 210x290x120 |  |  | 1103.75 | 504.03 | Kuvvetli Akım İç Tesisatı
35.185.5112 | 240x290x130 |  |  | 1331.73 | 582.6 | Kuvvetli Akım İç Tesisatı
35.185.5115 | 300x310x140 |  |  | 1674.09 | 686.8 | Kuvvetli Akım İç Tesisatı
35.185.5118 | 340x330x140 |  |  | 2249.31 | 754.3 | Kuvvetli Akım İç Tesisatı
35.185.5121 | 300x500x140 |  |  | 3335.4 | 858.5 | Kuvvetli Akım İç Tesisatı
35.185.5203 | 120x240x120 |  |  | 831.84 | 423.71 | Kuvvetli Akım İç Tesisatı
35.185.5206 | 150x240x130 |  |  | 872.98 | 423.71 | Kuvvetli Akım İç Tesisatı
35.185.5209 | 210x290x120 |  |  | 1253.15 | 504.03 | Kuvvetli Akım İç Tesisatı
35.185.5212 | 240x290x130 |  |  | 1446.49 | 582.6 | Kuvvetli Akım İç Tesisatı
35.185.5215 | 300x310x140 |  |  | 1848.39 | 686.8 | Kuvvetli Akım İç Tesisatı
35.185.5218 | 340x330x140 |  |  | 2423.6 | 754.3 | Kuvvetli Akım İç Tesisatı
35.185.5221 | 300x500x140 |  |  | 3790.08 | 858.5 | Kuvvetli Akım İç Tesisatı
35.185.5303 | 2P+E, 16-25 A, 220 V |  |  | 208.33 |  | Kuvvetli Akım İç Tesisatı
35.185.5309 | 3P+E, 16-25 A, 380 V |  |  | 244.79 |  | Kuvvetli Akım İç Tesisatı
35.185.5315 | 3P+N+E, 16-25 A, 380 V |  |  | 308.33 |  | Kuvvetli Akım İç Tesisatı
35.185.5321 | 2P+E, 32 A, 220-380 V |  |  | 304.16 |  | Kuvvetli Akım İç Tesisatı
35.185.5327 | 3P+E, 32 A, 380 V |  |  | 338.54 |  | Kuvvetli Akım İç Tesisatı
35.185.5333 | 3P+N+E, 32 A, 380 V |  |  | 382.29 |  | N35.185.5330 3P+E, 63 A, 380 V 1.044,79
35.185.5336 | 3P+N+E, 63 A, 380 V |  |  | 1346.88 |  | N35.185.5330 3P+E, 63 A, 380 V 1.044,79
35.185.5403 | 2P+E, 16-25 A, 220 V |  |  | 337.5 |  | N35.185.5330 3P+E, 63 A, 380 V 1.044,79
35.185.5409 | 3P+E, 16-25 A, 380 V |  |  | 404.16 |  | N35.185.5330 3P+E, 63 A, 380 V 1.044,79
35.185.5415 | 3P+N+E, 16-25 A, 380 V |  |  | 431.25 |  | N35.185.5330 3P+E, 63 A, 380 V 1.044,79
35.185.5421 | 2P+E, 32 A, 220-380 V |  |  | 437.5 |  | N35.185.5330 3P+E, 63 A, 380 V 1.044,79
35.185.5427 | 3P+E, 32 A, 380 V |  |  | 471.88 |  | N35.185.5330 3P+E, 63 A, 380 V 1.044,79
35.185.5430 | 3P+E, 63 A, 380 V |  |  | 1230.2 |  | N35.185.5330 3P+E, 63 A, 380 V 1.044,79
35.185.5433 | 3P+N+E, 32 A, 380 V |  |  | 510.41 |  | N35.185.5330 3P+E, 63 A, 380 V 1.044,79
35.185.5436 | 3P+N+E, 63 A, 380 V |  |  | 1572.91 |  | N35.185.5330 3P+E, 63 A, 380 V 1.044,79
35.190.0000 | KABLO TAŞIMA SİSTEMLERİ |  |  |  |  | N35.185.5330 3P+E, 63 A, 380 V 1.044,79
35.190.1100 | Kablo Tava Sistemleri: (Ölçü: Kg.) |  |  | 256.56 | 41.44 | N35.185.5330 3P+E, 63 A, 380 V 1.044,79
35.190.1101 | Kablo Tava Sistemleri Kapak Sacı: (Ölçü: Kg ) |  |  | 197.98 | 22.81 | N35.185.5330 3P+E, 63 A, 380 V 1.044,79
35.190.1102 | Kablo Merdivenleri: (Ölçü: Kg ) |  |  | 263.99 | 41.44 | N35.185.5330 3P+E, 63 A, 380 V 1.044,79
35.190.1200 | Zemine Gömülü (Şap Altı) Kablo Kanalları (Ölçü: kg) |  |  | 279.19 | 41.44 | N35.185.5330 3P+E, 63 A, 380 V 1.044,79
35.190.1201 | Döşeme Altı Kanal Buatı (Ölçü Ad.) |  |  | 1233.61 | 321.25 | N35.185.5330 3P+E, 63 A, 380 V 1.044,79
35.190.1202 | Şap Altı veya Yükseltilmiş Döşeme Çoklu Priz Kutusu (Ölçü: Ad.) |  |  | 1205.18 | 321.25 | Kuvvetli Akım İç Tesisatı
35.190.1301 | En az 20 x 12 mm (tek bölmeli) |  |  | 121.15 | 80.31 | Kuvvetli Akım İç Tesisatı
35.190.1302 | En az 40 x16 mm (iki bölmeli) |  |  | 135.6 | 80.31 | Kuvvetli Akım İç Tesisatı
35.190.1303 | En az 80 x 20 mm (üç bölmeli) |  |  | 209.85 | 80.31 | Kuvvetli Akım İç Tesisatı
35.190.1304 | En az 100 x 35 mm (üç bölmeli) |  |  | 391.13 | 160.63 | Kuvvetli Akım İç Tesisatı
35.190.1305 | En az 100 x 50 mm arası (üç bölmeli) |  |  | 548.13 | 160.63 | Kuvvetli Akım İç Tesisatı
35.190.1351 | En az 50x12 mm |  |  | 184.44 | 80.31 | Kuvvetli Akım İç Tesisatı
35.190.1352 | En az 60x15 mm |  |  | 209.31 | 80.31 | Kuvvetli Akım İç Tesisatı
35.190.1353 | En az 75x20 mm |  |  | 230.56 | 80.31 | Kuvvetli Akım İç Tesisatı
35.190.1354 | En az 90x20 mm |  |  | 264.31 | 80.31 | Kuvvetli Akım İç Tesisatı
35.190.1401 | En az 100 x 50 mm (üç bölmeli) |  |  | 572.38 | 160.63 | Kuvvetli Akım İç Tesisatı
35.190.1701 | Topraklı priz 16 A.- 250 V. (45 x 45 mm) |  |  | 284.55 | 160.63 | Kuvvetli Akım İç Tesisatı
35.190.1702 | Topraklı UPS prizi (kırmızı renkli) 16 A.- 250 V. (45 x 45 mm) |  |  | 298.51 | 160.63 | Kuvvetli Akım İç Tesisatı
35.190.1703 | Telefon prizi RJ-11 veya RJ-12 (6 kontaklı) (22,5 x 45 mm) |  |  | 316.68 | 160.63 | Kuvvetli Akım İç Tesisatı
35.190.1704 | Data prizi CAT 5e veya CAT 6e RJ-45 (8 kontaklı) (22,5 x 45 mm) |  |  | 373.95 | 160.63 | Kuvvetli Akım İç Tesisatı
35.195.1101 | 0,18 kw.a kadar |  |  | 3627.93 | 814.2 | Kuvvetli Akım İç Tesisatı
35.195.1102 | 0,25 kw.a kadar |  |  | 3664.33 | 814.2 | Kuvvetli Akım İç Tesisatı
35.195.1103 | 0,37 kw.a kadar |  |  | 3948.4 | 825.28 | Kuvvetli Akım İç Tesisatı
35.195.1104 | 0,55 kw.a kadar |  |  | 4221.4 | 825.28 | Kuvvetli Akım İç Tesisatı
35.195.1105 | 0,75 kw.a kadar |  |  | 4576.3 | 825.28 | Kuvvetli Akım İç Tesisatı
35.195.1106 | 1,1 kw.a kadar |  |  | 4940.3 | 825.28 | Kuvvetli Akım İç Tesisatı
35.195.1107 | 1,5 kw.a kadar |  |  | 5275.33 | 836.35 | Kuvvetli Akım İç Tesisatı
35.195.1108 | 2,2 kw.a kadar |  |  | 6178.2 | 847.43 | Kuvvetli Akım İç Tesisatı
35.195.1109 | 3 kw.a kadar |  |  | 7959.13 | 1196 | Kuvvetli Akım İç Tesisatı
35.195.1110 | 4 kw.a kadar |  |  | 10682 | 1207.08 | Kuvvetli Akım İç Tesisatı
35.195.1111 | 5,5 kw.a kadar |  |  | 14700.86 | 1229.23 | Kuvvetli Akım İç Tesisatı
35.195.1112 | 7,5 kw.a kadar |  |  | 16598.34 | 1379.5 | Kuvvetli Akım İç Tesisatı
35.195.1113 | 11 kw.a kadar |  |  | 23278.85 | 1739.15 | Kuvvetli Akım İç Tesisatı
35.195.1114 | 15 kw.a kadar |  |  | 27188.68 | 1772.38 | Kuvvetli Akım İç Tesisatı
35.195.1115 | 18,5 kw.a kadar |  |  | 31420.64 | 1805.6 | Kuvvetli Akım İç Tesisatı
35.195.1116 | 22 kw.a kadar |  |  | 40652.3 | 1849.9 | Kuvvetli Akım İç Tesisatı
35.195.1117 | 30 kw.a kadar |  |  | 54655.59 | 2275.99 | Kuvvetli Akım İç Tesisatı
35.195.1118 | 37 kw.a kadar |  |  | 61464.61 | 2587.61 | Kuvvetli Akım İç Tesisatı
35.195.1119 | 45 kw.a kadar |  |  | 86362.99 | 2642.99 | Kuvvetli Akım İç Tesisatı
35.195.1120 | 55 kw.a kadar |  |  | 111334.94 | 2753.74 | Kuvvetli Akım İç Tesisatı
35.195.1121 | 75 kw.a kadar |  |  | 136234.09 | 2864.49 | Kuvvetli Akım İç Tesisatı
35.195.1122 | 100 kw.a kadar |  |  | 203860.08 | 3423.48 | Kuvvetli Akım İç Tesisatı
35.195.1201 | 0,12 kw.a kadar |  |  | 3227.53 | 814.2 | Kuvvetli Akım İç Tesisatı
35.195.1202 | 0,18 kw.a kadar |  |  | 3536.93 | 814.2 | Kuvvetli Akım İç Tesisatı
35.195.1203 | 0,25 kw.a kadar |  |  | 3755.33 | 814.2 | Kuvvetli Akım İç Tesisatı
35.195.1204 | 0,37 kw.a kadar |  |  | 3948.4 | 825.28 | Kuvvetli Akım İç Tesisatı
35.195.1205 | 0,55 kw.a kadar |  |  | 4276 | 825.28 | Kuvvetli Akım İç Tesisatı
35.195.1206 | 0,75 kw.a kadar |  |  | 4951.38 | 836.35 | Kuvvetli Akım İç Tesisatı
35.195.1207 | 1,1 kw.a kadar |  |  | 5570.18 | 836.35 | Kuvvetli Akım İç Tesisatı
35.195.1208 | 1,5 kw.a kadar |  |  | 6269.2 | 847.43 | Kuvvetli Akım İç Tesisatı
35.195.1209 | 2,2 kw.a kadar |  |  | 8012.05 | 1207.08 | Kuvvetli Akım İç Tesisatı
35.195.1210 | 3 kw.a kadar |  |  | 9346.28 | 1218.15 | Kuvvetli Akım İç Tesisatı
35.195.1211 | 4 kw.a kadar |  |  | 11632.35 | 1229.23 | Kuvvetli Akım İç Tesisatı
35.195.1212 | 5,5 kw.a kadar |  |  | 15269.74 | 1379.5 | Kuvvetli Akım İç Tesisatı
35.195.1213 | 7,5 kw.a kadar |  |  | 18643.46 | 1750.23 | Kuvvetli Akım İç Tesisatı
35.195.1214 | 11 kw.a kadar |  |  | 25761.95 | 1783.45 | Kuvvetli Akım İç Tesisatı
35.195.1215 | 15 kw.a kadar |  |  | 30956.85 | 1827.75 | Kuvvetli Akım İç Tesisatı
35.195.1216 | 18,5 kw.a kadar |  |  | 35556.76 | 1883.13 | Kuvvetli Akım İç Tesisatı
35.195.1217 | 22 kw.a kadar |  |  | 42954.44 | 2532.24 | Kuvvetli Akım İç Tesisatı
35.195.1218 | 30 kw.a kadar |  |  | 58080.19 | 2642.99 | Kuvvetli Akım İç Tesisatı
35.195.1219 | 37 kw.a kadar |  |  | 71549.74 | 2753.74 | Kuvvetli Akım İç Tesisatı
35.195.1220 | 45 kw.a kadar |  |  | 79977.89 | 2864.49 | Kuvvetli Akım İç Tesisatı
35.195.1221 | 55 kw.a kadar |  |  | 90026.61 | 3030.61 | Kuvvetli Akım İç Tesisatı
35.195.1222 | 75 kw.a kadar |  |  | 120633.03 | 3534.23 | Kuvvetli Akım İç Tesisatı
35.195.1223 | 100 kw.a kadar |  |  | 187266.33 | 3755.73 | Kuvvetli Akım İç Tesisatı
35.195.1301 | 0,18 kw.a kadar |  |  | 3913.66 | 814.2 | Kuvvetli Akım İç Tesisatı
35.195.1302 | 0,25 kw.a kadar |  |  | 4215.94 | 825.28 | Kuvvetli Akım İç Tesisatı
35.195.1303 | 0,37 kw.a kadar |  |  | 4931.2 | 825.28 | Kuvvetli Akım İç Tesisatı
35.195.1304 | 0,55 kw.a kadar |  |  | 5288.08 | 836.35 | Kuvvetli Akım İç Tesisatı
35.195.1305 | 0,75 kw.a kadar |  |  | 6116.18 | 836.35 | Kuvvetli Akım İç Tesisatı
35.195.1306 | 1,1 kw.a kadar |  |  | 7128.25 | 847.43 | Kuvvetli Akım İç Tesisatı
35.195.1307 | 1,5 kw.a kadar |  |  | 8973.88 | 858.5 | Kuvvetli Akım İç Tesisatı
35.195.1308 | 2,2 kw.a kadar |  |  | 11761.25 | 1207.08 | Kuvvetli Akım İç Tesisatı
35.195.1309 | 3 kw.a kadar |  |  | 14944.75 | 1229.23 | Kuvvetli Akım İç Tesisatı
35.195.1310 | 4 kw.a kadar |  |  | 16375.43 | 1240.3 | Kuvvetli Akım İç Tesisatı
35.195.1311 | 5,5 kw.a kadar |  |  | 18621.31 | 1728.08 | Kuvvetli Akım İç Tesisatı
35.195.1312 | 7,5 kw.a kadar |  |  | 25581.61 | 1772.38 | Kuvvetli Akım İç Tesisatı
35.195.1313 | 11 kw.a kadar |  |  | 30501.85 | 1827.75 | Kuvvetli Akım İç Tesisatı
35.195.1314 | 15 kw.a kadar |  |  | 42441.83 | 1883.13 | Kuvvetli Akım İç Tesisatı
35.195.1315 | 18,5 kw.a kadar |  |  | 53150.08 | 2532.24 | Kuvvetli Akım İç Tesisatı
35.195.1316 | 22 kw.a kadar |  |  | 63357.41 | 2587.61 | Kuvvetli Akım İç Tesisatı
35.195.1317 | 30 kw.a kadar |  |  | 79885.34 | 2753.74 | Kuvvetli Akım İç Tesisatı
35.195.1318 | 37 kw.a kadar |  |  | 98697.39 | 3201.99 | Kuvvetli Akım İç Tesisatı
35.195.1319 | 45 kw.a kadar |  |  | 126690.54 | 3312.74 | Kuvvetli Akım İç Tesisatı
35.195.1320 | 55 kw.a kadar |  |  | 153756.25 | 3478.85 | Kuvvetli Akım İç Tesisatı
35.200.1101 | En az 270 Wp çıkış gücüne sahip fotovoltaik panel. |  |  | 3435.83 | 434.79 | N35.200.0000 FOTOVOLTAİK GÜNEŞ ENERJİ SİSTEMLERİ
35.200.1102 | En az 275 Wp çıkış gücüne sahip fotovoltaik panel. |  |  | 3509.43 | 434.79 | N35.200.0000 FOTOVOLTAİK GÜNEŞ ENERJİ SİSTEMLERİ
35.200.1103 | En az 280 Wp çıkış gücüne sahip fotovoltaik panel. |  |  | 3546.23 | 434.79 | N35.200.0000 FOTOVOLTAİK GÜNEŞ ENERJİ SİSTEMLERİ
35.200.1104 | En az 285 Wp çıkış gücüne sahip fotovoltaik panel. |  |  | 3629.03 | 434.79 | N35.200.0000 FOTOVOLTAİK GÜNEŞ ENERJİ SİSTEMLERİ
35.200.1105 | En az 290 Wp çıkış gücüne sahip fotovoltaik panel. |  |  | 3675.03 | 434.79 | N35.200.0000 FOTOVOLTAİK GÜNEŞ ENERJİ SİSTEMLERİ
35.200.1106 | En az 295 Wp çıkış gücüne sahip fotovoltaik panel. |  |  | 3831.43 | 434.79 | N35.200.0000 FOTOVOLTAİK GÜNEŞ ENERJİ SİSTEMLERİ
35.200.1107 | En az 300 Wp çıkış gücüne sahip fotovoltaik panel. |  |  | 3877.43 | 434.79 | N35.200.0000 FOTOVOLTAİK GÜNEŞ ENERJİ SİSTEMLERİ
35.200.1108 | En az 305 Wp çıkış gücüne sahip fotovoltaik panel. |  |  | 3969.43 | 434.79 | N35.200.0000 FOTOVOLTAİK GÜNEŞ ENERJİ SİSTEMLERİ
35.200.1109 | En az 310 Wp çıkış gücüne sahip fotovoltaik panel. |  |  | 4015.43 | 434.79 | N35.200.0000 FOTOVOLTAİK GÜNEŞ ENERJİ SİSTEMLERİ
35.200.1110 | En az 315 Wp çıkış gücüne sahip fotovoltaik panel. |  |  | 4070.63 | 434.79 | N35.200.0000 FOTOVOLTAİK GÜNEŞ ENERJİ SİSTEMLERİ
35.200.1112 | En az 325 Wp çıkış gücüne sahip fotovoltaik panel. |  |  | 4227.03 | 434.79 | Kuvvetli Akım İç Tesisatı
35.200.1113 | En az 330 Wp çıkış gücüne sahip fotovoltaik panel. |  |  | 4328.23 | 434.79 | Kuvvetli Akım İç Tesisatı
35.200.1114 | En az 335 Wp çıkış gücüne sahip fotovoltaik panel. |  |  | 4411.03 | 434.79 | Kuvvetli Akım İç Tesisatı
35.200.1201 | En az 320 Wp çıkış gücüne sahip fotovoltaik panel. |  |  | 3726.55 | 434.79 | Kuvvetli Akım İç Tesisatı
35.200.1202 | En az 325 Wp çıkış gücüne sahip fotovoltaik panel. |  |  | 3818.55 | 434.79 | Kuvvetli Akım İç Tesisatı
35.200.1203 | En az 330 Wp çıkış gücüne sahip fotovoltaik panel. |  |  | 3836.95 | 434.79 | Kuvvetli Akım İç Tesisatı
35.200.1204 | En az 335 Wp çıkış gücüne sahip fotovoltaik panel. |  |  | 3892.15 | 434.79 | Kuvvetli Akım İç Tesisatı
35.200.1205 | En az 340 Wp çıkış gücüne sahip fotovoltaik panel. |  |  | 3956.55 | 434.79 | Kuvvetli Akım İç Tesisatı
35.200.1206 | En az 345 Wp çıkış gücüne sahip fotovoltaik panel. |  |  | 4020.95 | 434.79 | Kuvvetli Akım İç Tesisatı
35.200.1207 | En az 350 Wp çıkış gücüne sahip fotovoltaik panel. |  |  | 4112.95 | 434.79 | Kuvvetli Akım İç Tesisatı
35.200.1208 | En az 355 Wp çıkış gücüne sahip fotovoltaik panel. |  |  | 4168.15 | 434.79 | Kuvvetli Akım İç Tesisatı
35.200.1209 | En az 360 Wp çıkış gücüne sahip fotovoltaik panel. |  |  | 4232.55 | 434.79 | Kuvvetli Akım İç Tesisatı
35.200.1210 | En az 365 Wp çıkış gücüne sahip fotovoltaik panel. |  |  | 4306.15 | 434.79 | Kuvvetli Akım İç Tesisatı
35.200.1211 | En az 370 Wp çıkış gücüne sahip fotovoltaik panel. |  |  | 4379.75 | 434.79 | Kuvvetli Akım İç Tesisatı
35.200.1212 | En az 375 Wp çıkış gücüne sahip fotovoltaik panel. |  |  | 4471.75 | 434.79 | Kuvvetli Akım İç Tesisatı
35.200.1213 | En az 380 Wp çıkış gücüne sahip fotovoltaik panel. |  |  | 4517.75 | 434.79 | Kuvvetli Akım İç Tesisatı
35.200.1214 | En az 385 Wp çıkış gücüne sahip fotovoltaik panel. |  |  | 4646.55 | 434.79 | Kuvvetli Akım İç Tesisatı
35.200.1215 | En az 390Wp çıkış gücüne sahip fotovoltaik panel. |  |  | 4710.95 | 434.79 | Kuvvetli Akım İç Tesisatı
35.200.1216 | En az 395 Wp çıkış gücüne sahip fotovoltaik panel. |  |  | 4793.75 | 434.79 | Kuvvetli Akım İç Tesisatı
35.200.1217 | En az 400 Wp çıkış gücüne sahip fotovoltaik panel. |  |  | 4971.65 | 502.29 | Kuvvetli Akım İç Tesisatı
35.200.1219 | En az 410 Wp çıkış gücüne sahip fotovoltaik panel. |  |  | 5146.45 | 502.29 | Kuvvetli Akım İç Tesisatı
35.200.1221 | En az 420 Wp çıkış gücüne sahip fotovoltaik panel. |  |  | 5330.45 | 502.29 | Kuvvetli Akım İç Tesisatı
35.200.1223 | En az 430 Wp çıkış gücüne sahip fotovoltaik panel. |  |  | 5523.65 | 502.29 | Kuvvetli Akım İç Tesisatı
35.200.1225 | En az 440 Wp çıkış gücüne sahip fotovoltaik panel. |  |  | 5707.65 | 502.29 | Kuvvetli Akım İç Tesisatı
35.200.1227 | En az 450 Wp çıkış gücüne sahip fotovoltaik panel. |  |  | 5919.25 | 502.29 | Kuvvetli Akım İç Tesisatı
35.200.1229 | En az 460 Wp çıkış gücüne sahip fotovoltaik panel. |  |  | 6121.65 | 502.29 | Kuvvetli Akım İç Tesisatı
35.200.1420 | En az 440 Wp çıkış gücüne sahip fotovoltaik panel. |  |  | 5496.05 | 502.29 | Kuvvetli Akım İç Tesisatı
35.200.1422 | En az 450 Wp çıkış gücüne sahip fotovoltaik panel. |  |  | 5615.65 | 502.29 | Kuvvetli Akım İç Tesisatı
35.200.1424 | En az 460 Wp çıkış gücüne sahip fotovoltaik panel. |  |  | 5873.25 | 502.29 | Kuvvetli Akım İç Tesisatı
35.200.1426 | En az 470 Wp çıkış gücüne sahip fotovoltaik panel. |  |  | 5992.85 | 502.29 | Kuvvetli Akım İç Tesisatı
35.200.1428 | En az 480 Wp çıkış gücüne sahip fotovoltaik panel. |  |  | 6112.45 | 502.29 | Kuvvetli Akım İç Tesisatı
35.200.1430 | En az 490 Wp çıkış gücüne sahip fotovoltaik panel. |  |  | 6241.25 | 502.29 | Kuvvetli Akım İç Tesisatı
35.200.1432 | En az 500 Wp çıkış gücüne sahip fotovoltaik panel. |  |  | 6360.9 | 603.54 | Kuvvetli Akım İç Tesisatı
35.200.1434 | En az 510 Wp çıkış gücüne sahip fotovoltaik panel. |  |  | 6471.3 | 603.54 | Kuvvetli Akım İç Tesisatı
35.200.1436 | En az 520 Wp çıkış gücüne sahip fotovoltaik panel. |  |  | 6590.9 | 603.54 | Kuvvetli Akım İç Tesisatı
35.200.1438 | En az 530 Wp çıkış gücüne sahip fotovoltaik panel. |  |  | 6710.5 | 603.54 | Kuvvetli Akım İç Tesisatı
35.200.1440 | En az 540 Wp çıkış gücüne sahip fotovoltaik panel. |  |  | 6747.3 | 603.54 | Kuvvetli Akım İç Tesisatı
35.200.1442 | En az 550 Wp çıkış gücüne sahip fotovoltaik panel. |  |  | 7004.9 | 603.54 | Kuvvetli Akım İç Tesisatı
35.200.1444 | En az 560 Wp çıkış gücüne sahip fotovoltaik panel. |  |  | 7124.5 | 603.54 | Kuvvetli Akım İç Tesisatı
35.200.1446 | En az 570 Wp çıkış gücüne sahip fotovoltaik panel. |  |  | 7262.5 | 603.54 | Kuvvetli Akım İç Tesisatı
35.200.1448 | En az 580 Wp çıkış gücüne sahip fotovoltaik panel. |  |  | 7391.3 | 603.54 | Kuvvetli Akım İç Tesisatı
35.200.1450 | En az 590 Wp çıkış gücüne sahip fotovoltaik panel. |  |  | 7529.3 | 603.54 | Kuvvetli Akım İç Tesisatı
35.200.1452 | En az 600 Wp çıkış gücüne sahip fotovoltaik panel. |  |  | 7667.3 | 603.54 | Kuvvetli Akım İç Tesisatı
35.200.1456 | En az 620 Wp çıkış gücüne sahip fotovoltaik panel. |  |  | 7952.5 | 603.54 | Kuvvetli Akım İç Tesisatı
35.200.4201 | Ön yüz çıkış gücü en az 300 Wp çıkış gücüne sahip fotovoltaik panel. |  |  | 4052.23 | 434.79 | Kuvvetli Akım İç Tesisatı
35.200.4202 | Ön yüz çıkış gücü en az 305 Wp çıkış gücüne sahip fotovoltaik panel. |  |  | 4162.63 | 434.79 | Kuvvetli Akım İç Tesisatı
35.200.4203 | Ön yüz çıkış gücü en az 310 Wp çıkış gücüne sahip fotovoltaik panel. |  |  | 4208.63 | 434.79 | Kuvvetli Akım İç Tesisatı
35.200.4204 | Ön yüz çıkış gücü en az 315 Wp çıkış gücüne sahip fotovoltaik panel. |  |  | 4273.03 | 434.79 | Kuvvetli Akım İç Tesisatı
35.200.4205 | Ön yüz çıkış gücü en az 320 Wp çıkış gücüne sahip fotovoltaik panel. |  |  | 4355.83 | 434.79 | Kuvvetli Akım İç Tesisatı
35.200.4206 | Ön yüz çıkış gücü en az 325 Wp çıkış gücüne sahip fotovoltaik panel. |  |  | 4438.63 | 434.79 | Kuvvetli Akım İç Tesisatı
35.200.4207 | Ön yüz çıkış gücü en az 330 Wp çıkış gücüne sahip fotovoltaik panel. |  |  | 4539.83 | 434.79 | Kuvvetli Akım İç Tesisatı
35.200.4208 | Ön yüz çıkış gücü en az 335 Wp çıkış gücüne sahip fotovoltaik panel. |  |  | 4622.63 | 434.79 | Kuvvetli Akım İç Tesisatı
35.200.4301 | Ön yüz çıkış gücü en az 360 Wp çıkış gücüne sahip fotovoltaik panel. |  |  | 4444.15 | 434.79 | Kuvvetli Akım İç Tesisatı
35.200.4302 | Ön yüz çıkış gücü en az 365 Wp çıkış gücüne sahip fotovoltaik panel. |  |  | 4517.75 | 434.79 | Kuvvetli Akım İç Tesisatı
35.200.4303 | Ön yüz çıkış gücü en az 370 Wp çıkış gücüne sahip fotovoltaik panel. |  |  | 4591.35 | 434.79 | Kuvvetli Akım İç Tesisatı
35.200.4305 | Ön yüz çıkış gücü en az 380 Wp çıkış gücüne sahip fotovoltaik panel. |  |  | 4738.55 | 434.79 | Kuvvetli Akım İç Tesisatı
35.200.4306 | Ön yüz çıkış gücü en az 385Wp çıkış gücüne sahip fotovoltaik panel. |  |  | 4876.55 | 434.79 | Kuvvetli Akım İç Tesisatı
35.200.4307 | Ön yüz çıkış gücü en az 390Wp çıkış gücüne sahip fotovoltaik panel. |  |  | 4931.75 | 434.79 | Kuvvetli Akım İç Tesisatı
35.200.4308 | Ön yüz çıkış gücü en az 395 Wp çıkış gücüne sahip fotovoltaik panel. |  |  | 5023.75 | 434.79 | Kuvvetli Akım İç Tesisatı
35.200.4309 | Ön yüz çıkış gücü en az 400 Wp çıkış gücüne sahip fotovoltaik panel. |  |  | 5210.85 | 502.29 | Kuvvetli Akım İç Tesisatı
35.200.4311 | Ön yüz çıkış gücü en az 410 Wp çıkış gücüne sahip fotovoltaik panel. |  |  | 5394.85 | 502.29 | Kuvvetli Akım İç Tesisatı
35.200.4313 | Ön yüz çıkış gücü en az 420 Wp çıkış gücüne sahip fotovoltaik panel. |  |  | 5588.05 | 502.29 | Kuvvetli Akım İç Tesisatı
35.200.4315 | Ön yüz çıkış gücü en az 430 Wp çıkış gücüne sahip fotovoltaik panel. |  |  | 5781.25 | 502.29 | Kuvvetli Akım İç Tesisatı
35.200.4317 | Ön yüz çıkış gücü en az 440 Wp çıkış gücüne sahip fotovoltaik panel. |  |  | 5992.85 | 502.29 | Kuvvetli Akım İç Tesisatı
35.200.4319 | Ön yüz çıkış gücü en az 450 Wp çıkış gücüne sahip fotovoltaik panel. |  |  | 6204.45 | 502.29 | Kuvvetli Akım İç Tesisatı
35.200.4321 | Ön yüz çıkış gücü en az 460 Wp çıkış gücüne sahip fotovoltaik panel. |  |  | 6434.45 | 502.29 | Kuvvetli Akım İç Tesisatı
35.200.4520 | Ön yüz çıkış gücü en az 440 Wp çıkış gücüne sahip fotovoltaik panel. |  |  | 5762.85 | 502.29 | Kuvvetli Akım İç Tesisatı
35.200.4522 | Ön yüz çıkış gücü en az 450 Wp çıkış gücüne sahip fotovoltaik panel. |  |  | 5891.65 | 502.29 | Kuvvetli Akım İç Tesisatı
35.200.4524 | Ön yüz çıkış gücü en az 460 Wp çıkış gücüne sahip fotovoltaik panel. |  |  | 6167.65 | 502.29 | Kuvvetli Akım İç Tesisatı
35.200.4526 | Ön yüz çıkış gücü en az 470 Wp çıkış gücüne sahip fotovoltaik panel. |  |  | 6287.25 | 502.29 | Kuvvetli Akım İç Tesisatı
35.200.4528 | Ön yüz çıkış gücü en az 480 Wp çıkış gücüne sahip fotovoltaik panel. |  |  | 6416.05 | 502.29 | Kuvvetli Akım İç Tesisatı
35.200.4530 | Ön yüz çıkış gücü en az 490 Wp çıkış gücüne sahip fotovoltaik panel. |  |  | 6544.85 | 502.29 | Kuvvetli Akım İç Tesisatı
35.200.4532 | Ön yüz çıkış gücü en az 500 Wp çıkış gücüne sahip fotovoltaik panel. |  |  | 6673.7 | 603.54 | Kuvvetli Akım İç Tesisatı
35.200.4534 | Ön yüz çıkış gücü en az 510 Wp çıkış gücüne sahip fotovoltaik panel. |  |  | 6793.3 | 603.54 | Kuvvetli Akım İç Tesisatı
35.200.4536 | Ön yüz çıkış gücü en az 520 Wp çıkış gücüne sahip fotovoltaik panel. |  |  | 6912.9 | 603.54 | Kuvvetli Akım İç Tesisatı
35.200.4538 | Ön yüz çıkış gücü en az 530 Wp çıkış gücüne sahip fotovoltaik panel. |  |  | 7041.7 | 603.54 | Kuvvetli Akım İç Tesisatı
35.200.4540 | Ön yüz çıkış gücü en az 540 Wp çıkış gücüne sahip fotovoltaik panel. |  |  | 7069.3 | 603.54 | Kuvvetli Akım İç Tesisatı
35.200.4542 | Ön yüz çıkış gücü en az 550 Wp çıkış gücüne sahip fotovoltaik panel. |  |  | 7345.3 | 603.54 | Kuvvetli Akım İç Tesisatı
35.200.4544 | Ön yüz çıkış gücü en az 560 Wp çıkış gücüne sahip fotovoltaik panel. |  |  | 7474.1 | 603.54 | Kuvvetli Akım İç Tesisatı
35.200.4546 | Ön yüz çıkış gücü en az 570 Wp çıkış gücüne sahip fotovoltaik panel. |  |  | 7621.3 | 603.54 | Kuvvetli Akım İç Tesisatı
35.200.4548 | Ön yüz çıkış gücü en az 580 Wp çıkış gücüne sahip fotovoltaik panel. |  |  | 7759.3 | 603.54 | Kuvvetli Akım İç Tesisatı
35.200.4550 | Ön yüz çıkış gücü en az 590 Wp çıkış gücüne sahip fotovoltaik panel. |  |  | 7897.3 | 603.54 | Kuvvetli Akım İç Tesisatı
35.200.4552 | Ön yüz çıkış gücü en az 600 Wp çıkış gücüne sahip fotovoltaik panel. |  |  | 8035.3 | 603.54 | Kuvvetli Akım İç Tesisatı
35.200.4556 | Ön yüz çıkış gücü en az 620 Wp çıkış gücüne sahip fotovoltaik panel. |  |  | 8348.1 | 603.54 | Kuvvetli Akım İç Tesisatı
35.200.4560 | Ön yüz çıkış gücü en az 640 Wp çıkış gücüne sahip fotovoltaik panel. |  |  | 8651.7 | 603.54 | Kuvvetli Akım İç Tesisatı
35.200.5002 | En az 5 kW güçlü solar inverter (mppt sayısı 2 adede kadar) |  |  | 77315.69 | 1934.93 | Kuvvetli Akım İç Tesisatı
35.200.5003 | En az 7 kW güçlü solar inverter (mppt sayısı 2 adede kadar) |  |  | 105058.1 | 1946 | Kuvvetli Akım İç Tesisatı
35.200.5004 | En az 10 kW güçlü solar inverter (mppt sayısı 2 adede kadar) |  |  | 113018.78 | 1946 | Kuvvetli Akım İç Tesisatı
35.200.5005 | En az 15 kW güçlü solar inverter (mppt sayısı 2 adede kadar) |  |  | 153488.96 | 2760.2 | Kuvvetli Akım İç Tesisatı
35.200.5006 | En az 20 kW güçlü solar inverter (mppt sayısı 2 adede kadar) |  |  | 175159.7 | 2760.2 | Kuvvetli Akım İç Tesisatı
35.200.5007 | En az 25 kW güçlü solar inverter (mppt sayısı 2 adede kadar) |  |  | 187455.78 | 2771.28 | Kuvvetli Akım İç Tesisatı
35.200.5008 | En az 30 kW güçlü solar inverter (mppt sayısı 2 adede kadar) |  |  | 201062.25 | 2782.35 | Kuvvetli Akım İç Tesisatı
35.200.5009 | En az 35 kW güçlü solar inverter (mppt sayısı 2 adede kadar) |  |  | 221881.74 | 3585.48 | Kuvvetli Akım İç Tesisatı
35.200.5010 | En az 40 kW güçlü solar inverter (mppt sayısı 2 adede kadar) |  |  | 233686.41 | 3596.55 | Kuvvetli Akım İç Tesisatı
35.200.5011 | En az 50 kW güçlü solar inverter (mppt sayısı 2 adede kadar) |  |  | 267440.29 | 3607.63 | Kuvvetli Akım İç Tesisatı
35.200.5012 | En az 60 kW güçlü solar inverter (mppt sayısı 2 adede kadar) |  |  | 297787.59 | 3651.93 | Kuvvetli Akım İç Tesisatı
35.200.5020 | En az 100 kW güçlü solar inverter (mppt sayısı 2 adede kadar) |  |  | 365116.78 | 5575.78 | Kuvvetli Akım İç Tesisatı
35.200.5040 | En az 30 kW güçte solar inverter (mppt sayısı 3 ve üzeri) |  |  | 218058.15 | 4544.85 | Kuvvetli Akım İç Tesisatı
35.200.5045 | En az 40 kW güçte solar inverter (mppt sayısı 3 ve üzeri) |  |  | 248568.79 | 4555.93 | Kuvvetli Akım İç Tesisatı
35.200.5050 | En az 50 kW güçte solar inverter (mppt sayısı 3 ve üzeri) |  |  | 285798.94 | 5913.88 | Kuvvetli Akım İç Tesisatı
35.200.5055 | En az 60 kW güçte solar inverter (mppt sayısı 3 ve üzeri) |  |  | 325312.29 | 7589.43 | Kuvvetli Akım İç Tesisatı
35.200.5060 | En az 100 kW güçte solar inverter (mppt sayısı 3 ve üzeri) |  |  | 404762.68 | 9513.28 | Kuvvetli Akım İç Tesisatı
35.200.5210 | En az 200 kW güçte solar inverter (mppt sayısı 3 ve üzeri) |  |  | 557932.61 | 11675.99 | Kuvvetli Akım İç Tesisatı
35.200.5220 | En az 250 kW güçte solar inverter (mppt sayısı 3 ve üzeri) |  |  | 635153.86 | 13549.24 | Kuvvetli Akım İç Tesisatı
35.200.5230 | En az 300 kW güçte solar inverter (mppt sayısı 3 ve üzeri) |  |  | 713144.96 | 15422.49 | Kuvvetli Akım İç Tesisatı
35.200.7001 | 1,5 mm2 solar kablo |  |  | 73.29 | 48.88 | Kuvvetli Akım İç Tesisatı
35.200.7002 | 2,5 mm2 solar kablo |  |  | 83.93 | 48.88 | Kuvvetli Akım İç Tesisatı
35.200.7003 | 4 mm2 solar kablo |  |  | 104.66 | 52.75 | Kuvvetli Akım İç Tesisatı
35.200.7004 | 6 mm2 solar kablo |  |  | 126.64 | 52.75 | Kuvvetli Akım İç Tesisatı
35.200.7005 | 10 mm2 solar kablo |  |  | 180.45 | 56.63 | Kuvvetli Akım İç Tesisatı
35.200.7006 | 16 mm2 solar kablo |  |  | 256.34 | 65.94 | Kuvvetli Akım İç Tesisatı
35.200.7007 | 25 mm2 solar kablo |  |  | 367.74 | 75.25 | Kuvvetli Akım İç Tesisatı
35.200.7008 | 35 mm2 solar kablo |  |  | 486.36 | 79.13 | Kuvvetli Akım İç Tesisatı
35.200.7009 | 50 mm2 solar kablo |  |  | 688.73 | 88.44 | Kuvvetli Akım İç Tesisatı
35.200.7011 | 95 mm2 solar kablo |  |  | 1209.55 | 105.5 | Kuvvetli Akım İç Tesisatı
35.200.7012 | 120 mm2 solar kablo |  |  | 1529.55 | 114.81 | Kuvvetli Akım İç Tesisatı
35.200.7013 | 150 mm2 solar kablo |  |  | 1905.7 | 122.56 | Kuvvetli Akım İç Tesisatı
35.200.7014 | 185 mm2 solar kablo |  |  | 2245.1 | 135.75 | Kuvvetli Akım İç Tesisatı
35.200.7015 | 240 mm2 solar kablo |  |  | 2973.41 | 145.06 | Kuvvetli Akım İç Tesisatı
35.200.7016 | 300 mm2 solar kablo |  |  | 3563.61 | 158.25 | Kuvvetli Akım İç Tesisatı
35.210.1010 | 11 kw NG 16 amper AA şarj ünitesi |  |  | 27731.4 | 803.13 | Kuvvetli Akım İç Tesisatı
35.210.1020 | 22 kw NG 32 amper AA şarj ünitesi |  |  | 41173.54 | 803.13 | Kuvvetli Akım İç Tesisatı
35.300.1105 | Al / 160 A / 4 W Busbar |  |  | 4964.94 | 473.25 | MONTAJ VE DEVREYE ALMA;
35.300.1106 | Al / 250 A / 4 W Busbar |  |  | 5356.58 | 498.88 | MONTAJ VE DEVREYE ALMA;
35.300.1107 | Al / 315 A / 4 W Busbar |  |  | 5987.76 | 648.38 | MONTAJ VE DEVREYE ALMA;
35.300.1108 | Al / 400 A / 4 W Busbar |  |  | 6897.4 | 759.11 | MONTAJ VE DEVREYE ALMA;
35.300.1109 | Al / 500 A / 4 W Busbar |  |  | 7472.06 | 826.61 | MONTAJ VE DEVREYE ALMA;
35.300.1110 | Al / 630 A / 4 W Busbar |  |  | 8861.65 | 962.99 | MONTAJ VE DEVREYE ALMA;
35.300.1111 | Al / 800 A / 4 W Busbar |  |  | 10129.98 | 1139.24 | MONTAJ VE DEVREYE ALMA;
35.300.1113 | Al / 1250 A / 4 W Busbar |  |  | 14466.33 | 1638.11 | Busbar Enerji Dağıtım Sistemleri
35.300.1114 | Al / 1600 A / 4 W Busbar |  |  | 19238.18 | 2082.61 | Busbar Enerji Dağıtım Sistemleri
35.300.1115 | Al / 2000 A / 4 W Busbar |  |  | 22739.43 | 2377.61 | Busbar Enerji Dağıtım Sistemleri
35.300.1116 | Al / 2500 A / 4 W Busbar |  |  | 27471.68 | 2850.86 | Busbar Enerji Dağıtım Sistemleri
35.300.1117 | Al / 3200 A / 4 W Busbar |  |  | 37433.05 | 3572.74 | Busbar Enerji Dağıtım Sistemleri
35.300.1118 | Al / 4000 A / 4 W Busbar |  |  | 43591.2 | 4312.23 | Busbar Enerji Dağıtım Sistemleri
35.300.1119 | Al / 5000 A / 4 W Busbar |  |  | 50980 | 4434.1 | Busbar Enerji Dağıtım Sistemleri
35.300.1120 | Al / 6300 A / 4 W Busbar |  |  | 72572.79 | 6257.98 | Busbar Enerji Dağıtım Sistemleri
35.300.1150 | Al / 160 A / 5 W Busbar |  |  | 5342.54 | 473.25 | Busbar Enerji Dağıtım Sistemleri
35.300.1151 | Al / 250 A / 5 W Busbar |  |  | 5927.3 | 648.38 | Busbar Enerji Dağıtım Sistemleri
35.300.1152 | Al / 315 A / 5 W Busbar |  |  | 6449.9 | 648.38 | Busbar Enerji Dağıtım Sistemleri
35.300.1153 | Al / 400 A / 5 W Busbar |  |  | 7855.81 | 787.86 | Busbar Enerji Dağıtım Sistemleri
35.300.1154 | Al / 500 A / 5 W Busbar |  |  | 8499.08 | 852.24 | Busbar Enerji Dağıtım Sistemleri
35.300.1155 | Al / 630 A / 5 W Busbar |  |  | 10186.59 | 1071.74 | Busbar Enerji Dağıtım Sistemleri
35.300.1156 | Al / 800 A / 5 W Busbar |  |  | 11224.75 | 1164.86 | Busbar Enerji Dağıtım Sistemleri
35.300.1157 | Al / 1000 A / 5 W Busbar |  |  | 13430.41 | 1436.24 | Busbar Enerji Dağıtım Sistemleri
35.300.1158 | Al / 1250 A / 5 W Busbar |  |  | 16135.06 | 1748.86 | Busbar Enerji Dağıtım Sistemleri
35.300.1159 | Al / 1600 A / 5 W Busbar |  |  | 22123.8 | 2136.99 | Busbar Enerji Dağıtım Sistemleri
35.300.1160 | Al / 2000 A / 5 W Busbar |  |  | 26849.26 | 2581.49 | Busbar Enerji Dağıtım Sistemleri
35.300.1161 | Al / 2500 A / 5 W Busbar |  |  | 31425.43 | 2943.99 | Busbar Enerji Dağıtım Sistemleri
35.300.1162 | Al / 3200 A / 5 W Busbar |  |  | 43473.94 | 3844.1 | Busbar Enerji Dağıtım Sistemleri
35.300.1163 | Al / 4000 A / 5 W Busbar |  |  | 51892.33 | 4434.1 | Busbar Enerji Dağıtım Sistemleri
35.300.1164 | Al / 5000 A / 5 W Busbar |  |  | 58631.2 | 4785.48 | Busbar Enerji Dağıtım Sistemleri
35.300.1165 | Al / 6300 A / 5 W Busbar |  |  | 79312.89 | 6702.48 | Busbar Enerji Dağıtım Sistemleri
35.300.1205 | Al / 160 A / 4 W Busbar |  |  | 5518.95 | 473.25 | Busbar Enerji Dağıtım Sistemleri
35.300.1206 | Al / 250 A / 4 W Busbar |  |  | 5956.59 | 498.88 | Busbar Enerji Dağıtım Sistemleri
35.300.1207 | Al / 315 A / 4 W Busbar |  |  | 6640.25 | 648.38 | Busbar Enerji Dağıtım Sistemleri
35.300.1208 | Al / 400 A / 4 W Busbar |  |  | 7660.98 | 759.11 | Busbar Enerji Dağıtım Sistemleri
35.300.1209 | Al / 500 A / 4 W Busbar |  |  | 8219.19 | 826.61 | Busbar Enerji Dağıtım Sistemleri
35.300.1210 | Al / 630 A / 4 W Busbar |  |  | 9839.11 | 962.99 | Busbar Enerji Dağıtım Sistemleri
35.300.1211 | Al / 800 A / 4 W Busbar |  |  | 11254.49 | 1139.24 | Busbar Enerji Dağıtım Sistemleri
35.300.1212 | Al / 1000 A / 4 W Busbar |  |  | 13617.08 | 1343.11 | Busbar Enerji Dağıtım Sistemleri
35.300.1213 | Al / 1250 A / 4 W Busbar |  |  | 16356.18 | 1638.11 | Busbar Enerji Dağıtım Sistemleri
35.300.1214 | Al / 1600 A / 4 W Busbar |  |  | 21335.89 | 2082.61 | Busbar Enerji Dağıtım Sistemleri
35.300.1215 | Al / 2000 A / 4 W Busbar |  |  | 25230.01 | 2377.61 | Busbar Enerji Dağıtım Sistemleri
35.300.1216 | Al / 2500 A / 4 W Busbar |  |  | 30464.44 | 2850.86 | Busbar Enerji Dağıtım Sistemleri
35.300.1217 | Al / 3200 A / 4 W Busbar |  |  | 41578.14 | 3572.74 | Busbar Enerji Dağıtım Sistemleri
35.300.1218 | Al / 4000 A / 4 W Busbar |  |  | 48376.03 | 4312.23 | Busbar Enerji Dağıtım Sistemleri
35.300.1219 | Al / 5000 A / 4 W Busbar |  |  | 56639.16 | 4434.1 | Busbar Enerji Dağıtım Sistemleri
35.300.1220 | Al / 6300 A / 4 W Busbar |  |  | 80681.01 | 6257.98 | Busbar Enerji Dağıtım Sistemleri
35.300.1251 | Al / 250 A / 5 W Busbar |  |  | 6576.2 | 648.38 | Busbar Enerji Dağıtım Sistemleri
35.300.1252 | Al / 315 A / 5 W Busbar |  |  | 7162.54 | 648.38 | Busbar Enerji Dağıtım Sistemleri
35.300.1253 | Al / 400 A / 5 W Busbar |  |  | 8727.4 | 787.86 | Busbar Enerji Dağıtım Sistemleri
35.300.1254 | Al / 500 A / 5 W Busbar |  |  | 9444.48 | 852.24 | Busbar Enerji Dağıtım Sistemleri
35.300.1255 | Al / 630 A / 5 W Busbar |  |  | 11292 | 1071.74 | Busbar Enerji Dağıtım Sistemleri
35.300.1256 | Al / 800 A / 5 W Busbar |  |  | 12698.09 | 1164.86 | Busbar Enerji Dağıtım Sistemleri
35.300.1257 | Al / 1000 A / 5 W Busbar |  |  | 15169.85 | 1436.24 | Busbar Enerji Dağıtım Sistemleri
35.300.1258 | Al / 1250 A / 5 W Busbar |  |  | 18220.2 | 1748.86 | Busbar Enerji Dağıtım Sistemleri
35.300.1259 | Al / 1600 A / 5 W Busbar |  |  | 25080.03 | 2136.99 | Busbar Enerji Dağıtım Sistemleri
35.300.1260 | Al / 2000 A / 5 W Busbar |  |  | 28958.68 | 2581.49 | Busbar Enerji Dağıtım Sistemleri
35.300.1261 | Al / 2500 A / 5 W Busbar |  |  | 34856.24 | 2943.99 | Busbar Enerji Dağıtım Sistemleri
35.300.1262 | Al / 3200 A / 5 W Busbar |  |  | 49349.75 | 3844.1 | Busbar Enerji Dağıtım Sistemleri
35.300.1263 | Al / 4000 A / 5 W Busbar |  |  | 55339.21 | 4434.1 | Busbar Enerji Dağıtım Sistemleri
35.300.1264 | Al / 5000 A / 5 W Busbar |  |  | 65121.84 | 4785.48 | Busbar Enerji Dağıtım Sistemleri
35.300.1265 | Al / 6300 A / 5 W Busbar |  |  | 88201.94 | 6702.48 | Busbar Enerji Dağıtım Sistemleri
35.300.1305 | Al / 160 A / 4 W Busbar |  |  | 4862.75 | 473.25 | Busbar Enerji Dağıtım Sistemleri
35.300.1306 | Al / 250 A / 4 W Busbar |  |  | 5300.36 | 498.88 | Busbar Enerji Dağıtım Sistemleri
35.300.1307 | Al / 315 A / 4 W Busbar |  |  | 6069.45 | 648.38 | Busbar Enerji Dağıtım Sistemleri
35.300.1308 | Al / 400 A / 4 W Busbar |  |  | 7660.98 | 759.11 | Busbar Enerji Dağıtım Sistemleri
35.300.1309 | Al / 500 A / 4 W Busbar |  |  | 8214.34 | 826.61 | Busbar Enerji Dağıtım Sistemleri
35.300.1310 | Al / 630 A / 4 W Busbar |  |  | 9839.11 | 962.99 | Busbar Enerji Dağıtım Sistemleri
35.300.1311 | Al / 800 A / 4 W Busbar |  |  | 11021.18 | 1139.24 | Busbar Enerji Dağıtım Sistemleri
35.300.1312 | Al / 1000 A / 4 W Busbar |  |  | 13099.93 | 1343.11 | Busbar Enerji Dağıtım Sistemleri
35.300.1313 | Al / 1250 A / 4 W Busbar |  |  | 15741.98 | 1638.11 | Busbar Enerji Dağıtım Sistemleri
35.300.1314 | Al / 1600 A / 4 W Busbar |  |  | 21691.11 | 2082.61 | Busbar Enerji Dağıtım Sistemleri
35.300.1315 | Al / 2000 A / 4 W Busbar |  |  | 25230.01 | 2377.61 | Busbar Enerji Dağıtım Sistemleri
35.300.1316 | Al / 2500 A / 4 W Busbar |  |  | 30466.6 | 2850.86 | Busbar Enerji Dağıtım Sistemleri
35.300.1317 | Al / 3200 A / 4 W Busbar |  |  | 42466.41 | 3572.74 | Busbar Enerji Dağıtım Sistemleri
35.300.1318 | Al / 4000 A / 4 W Busbar |  |  | 48376.03 | 4312.23 | Busbar Enerji Dağıtım Sistemleri
35.300.1319 | Al / 5000 A / 4 W Busbar |  |  | 56639.16 | 4434.1 | Busbar Enerji Dağıtım Sistemleri
35.300.1320 | Al / 6300 A / 4 W Busbar |  |  | 80681.01 | 6257.98 | Busbar Enerji Dağıtım Sistemleri
35.300.1350 | Al / 160 A / 5 W Busbar |  |  | 5170.66 | 473.25 | Busbar Enerji Dağıtım Sistemleri
35.300.1351 | Al / 250 A / 5 W Busbar |  |  | 5812.24 | 648.38 | Busbar Enerji Dağıtım Sistemleri
35.300.1352 | Al / 315 A / 5 W Busbar |  |  | 6482.53 | 648.38 | Busbar Enerji Dağıtım Sistemleri
35.300.1353 | Al / 400 A / 5 W Busbar |  |  | 8727.4 | 787.86 | Busbar Enerji Dağıtım Sistemleri
35.300.1354 | Al / 500 A / 5 W Busbar |  |  | 9442.31 | 852.24 | Busbar Enerji Dağıtım Sistemleri
35.300.1355 | Al / 630 A / 5 W Busbar |  |  | 11090.01 | 1071.74 | Busbar Enerji Dağıtım Sistemleri
35.300.1356 | Al / 800 A / 5 W Busbar |  |  | 12229.13 | 1164.86 | Busbar Enerji Dağıtım Sistemleri
35.300.1357 | Al / 1000 A / 5 W Busbar |  |  | 14626.83 | 1436.24 | Busbar Enerji Dağıtım Sistemleri
35.300.1359 | Al / 1600 A / 5 W Busbar |  |  | 24065.34 | 2136.99 | Busbar Enerji Dağıtım Sistemleri
35.300.1360 | Al / 2000 A / 5 W Busbar |  |  | 29180.39 | 2581.49 | Busbar Enerji Dağıtım Sistemleri
35.300.1361 | Al / 2500 A / 5 W Busbar |  |  | 34860.83 | 2943.99 | Busbar Enerji Dağıtım Sistemleri
35.300.1362 | Al / 3200 A / 5 W Busbar |  |  | 47318.03 | 3844.1 | Busbar Enerji Dağıtım Sistemleri
35.300.1363 | Al / 4000 A / 5 W Busbar |  |  | 56410.38 | 4434.1 | Busbar Enerji Dağıtım Sistemleri
35.300.1364 | Al / 5000 A / 5 W Busbar |  |  | 65121.84 | 4785.48 | Busbar Enerji Dağıtım Sistemleri
35.300.1365 | Al / 6300 A / 5 W Busbar |  |  | 88201.94 | 6702.48 | Busbar Enerji Dağıtım Sistemleri
35.300.1405 | Al / 160 A / 4 W Busbar |  |  | 5301.7 | 473.25 | Busbar Enerji Dağıtım Sistemleri
35.300.1406 | Al / 250 A / 4 W Busbar |  |  | 5780.29 | 498.88 | Busbar Enerji Dağıtım Sistemleri
35.300.1407 | Al / 315 A / 4 W Busbar |  |  | 6614.1 | 648.38 | Busbar Enerji Dağıtım Sistemleri
35.300.1408 | Al / 400 A / 4 W Busbar |  |  | 8414.3 | 759.11 | Busbar Enerji Dağıtım Sistemleri
35.300.1409 | Al / 500 A / 4 W Busbar |  |  | 8957.43 | 826.61 | Busbar Enerji Dağıtım Sistemleri
35.300.1410 | Al / 630 A / 4 W Busbar |  |  | 10811.99 | 962.99 | Busbar Enerji Dağıtım Sistemleri
35.300.1411 | Al / 800 A / 4 W Busbar |  |  | 12388.59 | 1139.24 | Busbar Enerji Dağıtım Sistemleri
35.300.1412 | Al / 1000 A / 4 W Busbar |  |  | 14709.59 | 1343.11 | Busbar Enerji Dağıtım Sistemleri
35.300.1413 | Al / 1250 A / 4 W Busbar |  |  | 17673.78 | 1638.11 | Busbar Enerji Dağıtım Sistemleri
35.300.1414 | Al / 1600 A / 4 W Busbar |  |  | 23437.08 | 2082.61 | Busbar Enerji Dağıtım Sistemleri
35.300.1415 | Al / 2000 A / 4 W Busbar |  |  | 27724.84 | 2377.61 | Busbar Enerji Dağıtım Sistemleri
35.300.1416 | Al / 2500 A / 4 W Busbar |  |  | 33469.79 | 2850.86 | Busbar Enerji Dağıtım Sistemleri
35.300.1417 | Al / 3200 A / 4 W Busbar |  |  | 45729.09 | 3572.74 | Busbar Enerji Dağıtım Sistemleri
35.300.1418 | Al / 4000 A / 4 W Busbar |  |  | 53177 | 4312.23 | Busbar Enerji Dağıtım Sistemleri
35.300.1419 | Al / 5000 A / 4 W Busbar |  |  | 62322.25 | 4434.1 | Busbar Enerji Dağıtım Sistemleri
35.300.1420 | Al / 6300 A / 4 W Busbar |  |  | 88804.04 | 6257.98 | Busbar Enerji Dağıtım Sistemleri
35.300.1450 | Al / 160 A / 5 W Busbar |  |  | 5641.43 | 473.25 | Busbar Enerji Dağıtım Sistemleri
35.300.1451 | Al / 250 A / 5 W Busbar |  |  | 6328.84 | 648.38 | Busbar Enerji Dağıtım Sistemleri
35.300.1452 | Al / 315 A / 5 W Busbar |  |  | 7067.06 | 648.38 | Busbar Enerji Dağıtım Sistemleri
35.300.1453 | Al / 400 A / 5 W Busbar |  |  | 9598.26 | 787.86 | Busbar Enerji Dağıtım Sistemleri
35.300.1454 | Al / 500 A / 5 W Busbar |  |  | 10387.48 | 852.24 | Busbar Enerji Dağıtım Sistemleri
35.300.1455 | Al / 630 A / 5 W Busbar |  |  | 12474.5 | 1071.74 | Busbar Enerji Dağıtım Sistemleri
35.300.1456 | Al / 800 A / 5 W Busbar |  |  | 13737.79 | 1164.86 | Busbar Enerji Dağıtım Sistemleri
35.300.1457 | Al / 1000 A / 5 W Busbar |  |  | 16405.81 | 1436.24 | Busbar Enerji Dağıtım Sistemleri
35.300.1458 | Al / 1250 A / 5 W Busbar |  |  | 19710.39 | 1748.86 | Busbar Enerji Dağıtım Sistemleri
35.300.1459 | Al / 1600 A / 5 W Busbar |  |  | 27097.56 | 2136.99 | Busbar Enerji Dağıtım Sistemleri
35.300.1460 | Al / 2000 A / 5 W Busbar |  |  | 32896.16 | 2581.49 | Busbar Enerji Dağıtım Sistemleri
35.300.1461 | Al / 2500 A / 5 W Busbar |  |  | 38316.54 | 2943.99 | Busbar Enerji Dağıtım Sistemleri
35.300.1462 | Al / 3200 A / 5 W Busbar |  |  | 53346.84 | 3844.1 | Busbar Enerji Dağıtım Sistemleri
35.300.1463 | Al / 4000 A / 5 W Busbar |  |  | 60863.75 | 4434.1 | Busbar Enerji Dağıtım Sistemleri
35.300.1464 | Al / 5000 A / 5 W Busbar |  |  | 71664.33 | 4785.48 | Busbar Enerji Dağıtım Sistemleri
35.300.1465 | Al / 6300 A / 5 W Busbar |  |  | 97097.28 | 6702.48 | Busbar Enerji Dağıtım Sistemleri
35.300.1505 | Al / 160 A / 4 W Busbar |  |  | 6158.74 | 677.13 | Busbar Enerji Dağıtım Sistemleri
35.300.1506 | Al / 250 A / 4 W Busbar |  |  | 6733.83 | 826.61 | Busbar Enerji Dağıtım Sistemleri
35.300.1507 | Al / 315 A / 4 W Busbar |  |  | 7051.73 | 852.24 | Busbar Enerji Dağıtım Sistemleri
35.300.1508 | Al / 400 A / 4 W Busbar |  |  | 8873.24 | 1100.49 | Busbar Enerji Dağıtım Sistemleri
35.300.1509 | Al / 500 A / 4 W Busbar |  |  | 9356.14 | 1275.61 | Busbar Enerji Dağıtım Sistemleri
35.300.1510 | Al / 630 A / 4 W Busbar |  |  | 13084.65 | 1275.61 | Busbar Enerji Dağıtım Sistemleri
35.300.1511 | Al / 800 A / 4 W Busbar |  |  | 14056.41 | 1479.49 | Busbar Enerji Dağıtım Sistemleri
35.300.1512 | Al / 1000 A / 4 W Busbar |  |  | 16597.85 | 1859.61 | Busbar Enerji Dağıtım Sistemleri
35.300.1513 | Al / 1250 A / 4 W Busbar |  |  | 19457.28 | 2193.36 | Busbar Enerji Dağıtım Sistemleri
35.300.1514 | Al / 1600 A / 4 W Busbar |  |  | 24713.94 | 2759.73 | Busbar Enerji Dağıtım Sistemleri
35.300.1515 | Al / 2000 A / 4 W Busbar |  |  | 28567.05 | 3229.85 | Busbar Enerji Dağıtım Sistemleri
35.300.1516 | Al / 2500 A / 4 W Busbar |  |  | 35537.85 | 3794.23 | Busbar Enerji Dağıtım Sistemleri
35.300.1517 | Al / 3200 A / 4 W Busbar |  |  | 48327.15 | 4896.23 | Busbar Enerji Dağıtım Sistemleri
35.300.1518 | Al / 4000 A / 4 W Busbar |  |  | 58992.09 | 5757.6 | Busbar Enerji Dağıtım Sistemleri
35.300.1519 | Al / 5000 A / 4 W Busbar |  |  | 70982.34 | 5889.48 | Busbar Enerji Dağıtım Sistemleri
35.300.1520 | Al / 6300 A / 4 W Busbar |  |  | 102078.48 | 8370.85 | Busbar Enerji Dağıtım Sistemleri
35.300.1550 | Al / 160 A / 5 W Busbar |  |  | 7079.98 | 677.13 | Busbar Enerji Dağıtım Sistemleri
35.300.1551 | Al / 250 A / 5 W Busbar |  |  | 7761.65 | 852.24 | Busbar Enerji Dağıtım Sistemleri
35.300.1552 | Al / 315 A / 5 W Busbar |  |  | 8772.86 | 1071.74 | Busbar Enerji Dağıtım Sistemleri
35.300.1553 | Al / 400 A / 5 W Busbar |  |  | 10175.18 | 1139.24 | Busbar Enerji Dağıtım Sistemleri
35.300.1554 | Al / 500 A / 5 W Busbar |  |  | 10670.9 | 1275.61 | Busbar Enerji Dağıtım Sistemleri
35.300.1555 | Al / 630 A / 5 W Busbar |  |  | 15189.24 | 1453.86 | Busbar Enerji Dağıtım Sistemleri
35.300.1556 | Al / 800 A / 5 W Busbar |  |  | 16127.86 | 1655.74 | Busbar Enerji Dağıtım Sistemleri
35.300.1557 | Al / 1000 A / 5 W Busbar |  |  | 18803.85 | 1952.74 | Busbar Enerji Dağıtım Sistemleri
35.300.1558 | Al / 1250 A / 5 W Busbar |  |  | 21662.01 | 2358.48 | Busbar Enerji Dağıtım Sistemleri
35.300.1559 | Al / 1600 A / 5 W Busbar |  |  | 29034.96 | 2961.6 | Busbar Enerji Dağıtım Sistemleri
35.300.1560 | Al / 2000 A / 5 W Busbar |  |  | 32700.31 | 3406.1 | Busbar Enerji Dağıtım Sistemleri
35.300.1561 | Al / 2500 A / 5 W Busbar |  |  | 40746.04 | 3998.1 | Busbar Enerji Dağıtım Sistemleri
35.300.1562 | Al / 3200 A / 5 W Busbar |  |  | 55477.89 | 5193.23 | Busbar Enerji Dağıtım Sistemleri
35.300.1563 | Al / 4000 A / 5 W Busbar |  |  | 67438.58 | 5943.85 | Busbar Enerji Dağıtım Sistemleri
35.300.1564 | Al / 5000 A / 5 W Busbar |  |  | 81355.86 | 6295.23 | Busbar Enerji Dağıtım Sistemleri
35.300.1565 | Al / 6300 A / 5 W Busbar |  |  | 111498.03 | 8869.71 | Busbar Enerji Dağıtım Sistemleri
35.300.1605 | Al / 160 A / 4 W Busbar |  |  | 12284.4 | 1325.49 | Busbar Enerji Dağıtım Sistemleri
35.300.1606 | Al / 250 A / 4 W Busbar |  |  | 13452.54 | 1638.11 | Busbar Enerji Dağıtım Sistemleri
35.300.1607 | Al / 315 A / 4 W Busbar |  |  | 14293.03 | 1898.36 | Busbar Enerji Dağıtım Sistemleri
35.300.1608 | Al / 400 A / 4 W Busbar |  |  | 18882.96 | 2102.23 | Busbar Enerji Dağıtım Sistemleri
35.300.1609 | Al / 500 A / 4 W Busbar |  |  | 19800.09 | 2414.85 | Busbar Enerji Dağıtım Sistemleri
35.300.1610 | Al / 630 A / 4 W Busbar |  |  | 24723.94 | 2690.73 | Busbar Enerji Dağıtım Sistemleri
35.300.1611 | Al / 800 A / 4 W Busbar |  |  | 26925.5 | 3135.23 | Busbar Enerji Dağıtım Sistemleri
35.300.1612 | Al / 1000 A / 4 W Busbar |  |  | 30600.1 | 3701.59 | Busbar Enerji Dağıtım Sistemleri
35.300.1613 | Al / 1250 A / 4 W Busbar |  |  | 35732.25 | 4526.21 | Busbar Enerji Dağıtım Sistemleri
35.300.1614 | Al / 1600 A / 4 W Busbar |  |  | 47365.35 | 5560.71 | Busbar Enerji Dağıtım Sistemleri
35.300.1615 | Al / 2000 A / 4 W Busbar |  |  | 57170.01 | 6422.09 | Busbar Enerji Dağıtım Sistemleri
35.300.1616 | Al / 2500 A / 4 W Busbar |  |  | 71013.6 | 7526.08 | Busbar Enerji Dağıtım Sistemleri
35.300.1617 | Al / 3200 A / 4 W Busbar |  |  | 98900.45 | 9683.7 | Busbar Enerji Dağıtım Sistemleri
35.300.1618 | Al / 4000 A / 4 W Busbar |  |  | 117735.93 | 11266.95 | Busbar Enerji Dağıtım Sistemleri
35.300.1619 | Al / 5000 A / 4 W Busbar |  |  | 142183.9 | 11998.44 | Busbar Enerji Dağıtım Sistemleri
35.300.1620 | Al / 6300 A / 4 W Busbar |  |  | 204159.38 | 16741.69 | Busbar Enerji Dağıtım Sistemleri
35.300.1650 | Al / 160 A / 5 W Busbar |  |  | 14302.86 | 1501.74 | Busbar Enerji Dağıtım Sistemleri
35.300.1651 | Al / 250 A / 5 W Busbar |  |  | 15604.28 | 1787.61 | Busbar Enerji Dağıtım Sistemleri
35.300.1652 | Al / 315 A / 5 W Busbar |  |  | 16458.84 | 1952.74 | Busbar Enerji Dağıtım Sistemleri
35.300.1653 | Al / 400 A / 5 W Busbar |  |  | 20916.65 | 2130.98 | Busbar Enerji Dağıtım Sistemleri
35.300.1654 | Al / 500 A / 5 W Busbar |  |  | 22086.1 | 2618.73 | Busbar Enerji Dağıtım Sistemleri
35.300.1655 | Al / 630 A / 5 W Busbar |  |  | 28201.85 | 2729.48 | Busbar Enerji Dağıtım Sistemleri
35.300.1656 | Al / 800 A / 5 W Busbar |  |  | 29981.71 | 3313.46 | Busbar Enerji Dağıtım Sistemleri
35.300.1657 | Al / 1000 A / 5 W Busbar |  |  | 34275.3 | 4014.21 | Busbar Enerji Dağıtım Sistemleri
35.300.1658 | Al / 1250 A / 5 W Busbar |  |  | 39849.29 | 4730.09 | Busbar Enerji Dağıtım Sistemleri
35.300.1659 | Al / 1600 A / 5 W Busbar |  |  | 52840.59 | 5857.71 | Busbar Enerji Dağıtım Sistemleri
35.300.1660 | Al / 2000 A / 5 W Busbar |  |  | 63629.83 | 6757.83 | Busbar Enerji Dağıtım Sistemleri
35.300.1661 | Al / 2500 A / 5 W Busbar |  |  | 85629.5 | 7970.58 | Busbar Enerji Dağıtım Sistemleri
35.300.1662 | Al / 3200 A / 5 W Busbar |  |  | 110170.59 | 10250.08 | Busbar Enerji Dağıtım Sistemleri
35.300.1663 | Al / 4000 A / 5 W Busbar |  |  | 139538.63 | 12091.56 | Busbar Enerji Dağıtım Sistemleri
35.300.1664 | Al / 5000 A / 5 W Busbar |  |  | 162711.7 | 12590.44 | Busbar Enerji Dağıtım Sistemleri
35.300.1665 | Al / 6300 A / 5 W Busbar |  |  | 222921.63 | 17667.44 | Busbar Enerji Dağıtım Sistemleri
35.300.1705 | Al / 160 A / 4 W Busbar |  |  | 6269.51 | 648.38 | Busbar Enerji Dağıtım Sistemleri
35.300.1706 | Al / 250 A / 4 W Busbar |  |  | 6757.09 | 787.86 | Busbar Enerji Dağıtım Sistemleri
35.300.1707 | Al / 315 A / 4 W Busbar |  |  | 7057.11 | 826.61 | Busbar Enerji Dağıtım Sistemleri
35.300.1708 | Al / 400 A / 4 W Busbar |  |  | 8287.63 | 962.99 | Busbar Enerji Dağıtım Sistemleri
35.300.1709 | Al / 500 A / 4 W Busbar |  |  | 8793.35 | 1139.24 | Busbar Enerji Dağıtım Sistemleri
35.300.1710 | Al / 630 A / 4 W Busbar |  |  | 10658.03 | 1275.61 | Busbar Enerji Dağıtım Sistemleri
35.300.1712 | Al / 1000 A / 4 W Busbar |  |  | 13645.26 | 1748.86 | Busbar Enerji Dağıtım Sistemleri
35.300.1713 | Al / 1250 A / 4 W Busbar |  |  | 16070.9 | 2154.61 | Busbar Enerji Dağıtım Sistemleri
35.300.1714 | Al / 1600 A / 4 W Busbar |  |  | 20653.7 | 2692.23 | Busbar Enerji Dağıtım Sistemleri
35.300.1715 | Al / 2000 A / 4 W Busbar |  |  | 23945.68 | 3054.73 | Busbar Enerji Dağıtım Sistemleri
35.300.1716 | Al / 2500 A / 4 W Busbar |  |  | 28583.16 | 3553.6 | Busbar Enerji Dağıtım Sistemleri
35.300.1717 | Al / 3200 A / 4 W Busbar |  |  | 39732.06 | 4655.6 | Busbar Enerji Dağıtım Sistemleri
35.300.1718 | Al / 4000 A / 4 W Busbar |  |  | 45954.14 | 5351.85 | Busbar Enerji Dağıtım Sistemleri
35.300.1719 | Al / 5000 A / 4 W Busbar |  |  | 53703.5 | 5728.85 | Busbar Enerji Dağıtım Sistemleri
35.300.1720 | Al / 6300 A / 4 W Busbar |  |  | 75880.04 | 7897.6 | Busbar Enerji Dağıtım Sistemleri
35.300.1750 | Al / 160 A / 5 W Busbar |  |  | 7233.46 | 677.13 | Busbar Enerji Dağıtım Sistemleri
35.300.1751 | Al / 250 A / 5 W Busbar |  |  | 7804.24 | 826.61 | Busbar Enerji Dağıtım Sistemleri
35.300.1752 | Al / 315 A / 5 W Busbar |  |  | 8508.15 | 852.24 | Busbar Enerji Dağıtım Sistemleri
35.300.1753 | Al / 400 A / 5 W Busbar |  |  | 9579.93 | 1100.49 | Busbar Enerji Dağıtım Sistemleri
35.300.1754 | Al / 500 A / 5 W Busbar |  |  | 10134.01 | 1275.61 | Busbar Enerji Dağıtım Sistemleri
35.300.1755 | Al / 630 A / 5 W Busbar |  |  | 12108.74 | 1275.61 | Busbar Enerji Dağıtım Sistemleri
35.300.1756 | Al / 800 A / 5 W Busbar |  |  | 13210.24 | 1508.24 | Busbar Enerji Dağıtım Sistemleri
35.300.1757 | Al / 1000 A / 5 W Busbar |  |  | 16281.41 | 1898.36 | Busbar Enerji Dağıtım Sistemleri
35.300.1758 | Al / 1250 A / 5 W Busbar |  |  | 18760.6 | 2193.36 | Busbar Enerji Dağıtım Sistemleri
35.300.1759 | Al / 1600 A / 5 W Busbar |  |  | 24293.38 | 2759.73 | Busbar Enerji Dağıtım Sistemleri
35.300.1760 | Al / 2000 A / 5 W Busbar |  |  | 28712.33 | 3258.6 | Busbar Enerji Dağıtım Sistemleri
35.300.1761 | Al / 2500 A / 5 W Busbar |  |  | 32790.91 | 3794.23 | Busbar Enerji Dağıtım Sistemleri
35.300.1762 | Al / 3200 A / 5 W Busbar |  |  | 47302.98 | 4896.23 | Busbar Enerji Dağıtım Sistemleri
35.300.1763 | Al / 4000 A / 5 W Busbar |  |  | 55828.76 | 5757.6 | Busbar Enerji Dağıtım Sistemleri
35.300.1764 | Al / 5000 A / 5 W Busbar |  |  | 61428.05 | 5889.48 | Busbar Enerji Dağıtım Sistemleri
35.300.1765 | Al / 6300 A / 5 W Busbar |  |  | 82815.4 | 8396.48 | Busbar Enerji Dağıtım Sistemleri
35.300.1805 | Al / 160 A / 4 W Busbar |  |  | 12409.91 | 1121.61 | Busbar Enerji Dağıtım Sistemleri
35.300.1806 | Al / 250 A / 4 W Busbar |  |  | 12987.65 | 1232.36 | Busbar Enerji Dağıtım Sistemleri
35.300.1807 | Al / 315 A / 4 W Busbar |  |  | 13537.01 | 1436.24 | Busbar Enerji Dağıtım Sistemleri
35.300.1808 | Al / 400 A / 4 W Busbar |  |  | 16196.25 | 1546.99 | Busbar Enerji Dağıtım Sistemleri
35.300.1809 | Al / 500 A / 4 W Busbar |  |  | 17206.59 | 1898.36 | Busbar Enerji Dağıtım Sistemleri
35.300.1810 | Al / 630 A / 4 W Busbar |  |  | 20928.63 | 2174.23 | Busbar Enerji Dağıtım Sistemleri
35.300.1811 | Al / 800 A / 4 W Busbar |  |  | 22475.34 | 2525.6 | Busbar Enerji Dağıtım Sistemleri
35.300.1812 | Al / 1000 A / 4 W Busbar |  |  | 25411.26 | 3024.48 | Busbar Enerji Dağıtım Sistemleri
35.300.1813 | Al / 1250 A / 4 W Busbar |  |  | 29436.39 | 3590.85 | Busbar Enerji Dağıtım Sistemleri
35.300.1814 | Al / 1600 A / 4 W Busbar |  |  | 37988.08 | 4397.84 | Busbar Enerji Dağıtım Sistemleri
35.300.1815 | Al / 2000 A / 4 W Busbar |  |  | 44952.69 | 5137.34 | Busbar Enerji Dağıtım Sistemleri
35.300.1816 | Al / 2500 A / 4 W Busbar |  |  | 56821.59 | 5998.71 | Busbar Enerji Dağıtım Sistemleri
35.300.1818 | Al / 4000 A / 4 W Busbar |  |  | 86341.85 | 9017.71 | Busbar Enerji Dağıtım Sistemleri
35.300.1819 | Al / 5000 A / 4 W Busbar |  |  | 108756.45 | 9490.95 | Busbar Enerji Dağıtım Sistemleri
35.300.1820 | Al / 6300 A / 4 W Busbar |  |  | 150315.74 | 13361.7 | Busbar Enerji Dağıtım Sistemleri
35.300.1850 | Al / 160 A / 5 W Busbar |  |  | 13846.48 | 1121.61 | Busbar Enerji Dağıtım Sistemleri
35.300.1851 | Al / 250 A / 5 W Busbar |  |  | 14724.44 | 1436.24 | Busbar Enerji Dağıtım Sistemleri
35.300.1852 | Al / 315 A / 5 W Busbar |  |  | 15249.33 | 1546.99 | Busbar Enerji Dağıtım Sistemleri
35.300.1853 | Al / 400 A / 5 W Busbar |  |  | 19337.25 | 1859.61 | Busbar Enerji Dağıtım Sistemleri
35.300.1854 | Al / 500 A / 5 W Busbar |  |  | 20240.34 | 2063.48 | Busbar Enerji Dağıtım Sistemleri
35.300.1855 | Al / 630 A / 5 W Busbar |  |  | 23215.33 | 2212.98 | Busbar Enerji Dağıtım Sistemleri
35.300.1856 | Al / 800 A / 5 W Busbar |  |  | 24980.53 | 2618.73 | Busbar Enerji Dağıtım Sistemleri
35.300.1857 | Al / 1000 A / 5 W Busbar |  |  | 28291.13 | 3091.98 | Busbar Enerji Dağıtım Sistemleri
35.300.1858 | Al / 1250 A / 5 W Busbar |  |  | 32892.98 | 3767.1 | Busbar Enerji Dağıtım Sistemleri
35.300.1859 | Al / 1600 A / 5 W Busbar |  |  | 42616.88 | 4736.09 | Busbar Enerji Dağıtım Sistemleri
35.300.1860 | Al / 2000 A / 5 W Busbar |  |  | 50391.88 | 5543.09 | Busbar Enerji Dağıtım Sistemleri
35.300.1861 | Al / 2500 A / 5 W Busbar |  |  | 63389.35 | 6404.46 | Busbar Enerji Dağıtım Sistemleri
35.300.1862 | Al / 3200 A / 5 W Busbar |  |  | 82400.21 | 8267.09 | Busbar Enerji Dağıtım Sistemleri
35.300.1863 | Al / 4000 A / 5 W Busbar |  |  | 96692.74 | 9664.08 | Busbar Enerji Dağıtım Sistemleri
35.300.1864 | Al / 5000 A / 5 W Busbar |  |  | 121253.03 | 10137.33 | Busbar Enerji Dağıtım Sistemleri
35.300.1865 | Al / 6300 A / 5 W Busbar |  |  | 162008.58 | 14155.58 | Busbar Enerji Dağıtım Sistemleri
35.300.1905 | Al / 160 A / 4 W Busbar |  |  | 9352.34 | 989.74 | Busbar Enerji Dağıtım Sistemleri
35.300.1906 | Al / 250 A / 4 W Busbar |  |  | 9645.53 | 1028.49 | Busbar Enerji Dağıtım Sistemleri
35.300.1907 | Al / 315 A / 4 W Busbar |  |  | 10127.56 | 1164.86 | Busbar Enerji Dağıtım Sistemleri
35.300.1908 | Al / 400 A / 4 W Busbar |  |  | 12757.6 | 1343.11 | Busbar Enerji Dağıtım Sistemleri
35.300.1909 | Al / 500 A / 4 W Busbar |  |  | 13474.03 | 1546.99 | Busbar Enerji Dağıtım Sistemleri
35.300.1910 | Al / 630 A / 4 W Busbar |  |  | 16265.75 | 1657.74 | Busbar Enerji Dağıtım Sistemleri
35.300.1911 | Al / 800 A / 4 W Busbar |  |  | 17786.48 | 2009.1 | Busbar Enerji Dağıtım Sistemleri
35.300.1912 | Al / 1000 A / 4 W Busbar |  |  | 20977.63 | 2443.6 | Busbar Enerji Dağıtım Sistemleri
35.300.1913 | Al / 1250 A / 4 W Busbar |  |  | 24595.04 | 2913.73 | Busbar Enerji Dağıtım Sistemleri
35.300.1914 | Al / 1600 A / 4 W Busbar |  |  | 31571.38 | 3571.23 | Busbar Enerji Dağıtım Sistemleri
35.300.1915 | Al / 2000 A / 4 W Busbar |  |  | 36678.16 | 4108.85 | Busbar Enerji Dağıtım Sistemleri
35.300.1916 | Al / 2500 A / 4 W Busbar |  |  | 44964.14 | 4877.1 | Busbar Enerji Dağıtım Sistemleri
35.300.1917 | Al / 3200 A / 4 W Busbar |  |  | 62439.55 | 6312.84 | Busbar Enerji Dağıtım Sistemleri
35.300.1918 | Al / 4000 A / 4 W Busbar |  |  | 72303.33 | 7306.09 | Busbar Enerji Dağıtım Sistemleri
35.300.1919 | Al / 5000 A / 4 W Busbar |  |  | 84500.41 | 7711.84 | Busbar Enerji Dağıtım Sistemleri
35.300.1920 | Al / 6300 A / 4 W Busbar |  |  | 119797.21 | 10915.09 | Busbar Enerji Dağıtım Sistemleri
35.300.1950 | Al / 160 A / 5 W Busbar |  |  | 10769.68 | 1028.49 | Busbar Enerji Dağıtım Sistemleri
35.300.1951 | Al / 250 A / 5 W Busbar |  |  | 11210.54 | 1164.86 | Busbar Enerji Dağıtım Sistemleri
35.300.1953 | Al / 400 A / 5 W Busbar |  |  | 14564.8 | 1343.11 | Busbar Enerji Dağıtım Sistemleri
35.300.1954 | Al / 500 A / 5 W Busbar |  |  | 15360.91 | 1546.99 | Busbar Enerji Dağıtım Sistemleri
35.300.1955 | Al / 630 A / 5 W Busbar |  |  | 18708.88 | 1830.86 | Busbar Enerji Dağıtım Sistemleri
35.300.1956 | Al / 800 A / 5 W Busbar |  |  | 20292.93 | 2063.48 | Busbar Enerji Dağıtım Sistemleri
35.300.1957 | Al / 1000 A / 5 W Busbar |  |  | 23960.19 | 2507.98 | Busbar Enerji Dağıtım Sistemleri
35.300.1958 | Al / 1250 A / 5 W Busbar |  |  | 28109.81 | 3006.85 | Busbar Enerji Dağıtım Sistemleri
35.300.1959 | Al / 1600 A / 5 W Busbar |  |  | 36245.98 | 3775.1 | Busbar Enerji Dağıtım Sistemleri
35.300.1960 | Al / 2000 A / 5 W Busbar |  |  | 42266.45 | 4488.98 | Busbar Enerji Dağıtım Sistemleri
35.300.1961 | Al / 2500 A / 5 W Busbar |  |  | 51739.9 | 5228.46 | Busbar Enerji Dağıtım Sistemleri
35.300.1962 | Al / 3200 A / 5 W Busbar |  |  | 71811.26 | 6757.34 | Busbar Enerji Dağıtım Sistemleri
35.300.1963 | Al / 4000 A / 5 W Busbar |  |  | 83177.09 | 7804.96 | Busbar Enerji Dağıtım Sistemleri
35.300.1964 | Al / 5000 A / 5 W Busbar |  |  | 97242.19 | 8210.71 | Busbar Enerji Dağıtım Sistemleri
35.300.1965 | Al / 6300 A / 5 W Busbar |  |  | 130582.19 | 11409.46 | Busbar Enerji Dağıtım Sistemleri
35.300.2105 | Al / 160 A / 4 W Busbar |  |  | 10229.9 | 1121.61 | Busbar Enerji Dağıtım Sistemleri
35.300.2106 | Al / 250 A / 4 W Busbar |  |  | 11332.15 | 1232.36 | Busbar Enerji Dağıtım Sistemleri
35.300.2107 | Al / 315 A / 4 W Busbar |  |  | 12490.5 | 1436.24 | Busbar Enerji Dağıtım Sistemleri
35.300.2108 | Al / 400 A / 4 W Busbar |  |  | 17464.58 | 1546.99 | Busbar Enerji Dağıtım Sistemleri
35.300.2109 | Al / 500 A / 4 W Busbar |  |  | 19105.9 | 1859.61 | Busbar Enerji Dağıtım Sistemleri
35.300.2110 | Al / 630 A / 4 W Busbar |  |  | 24122.94 | 2063.48 | Busbar Enerji Dağıtım Sistemleri
35.300.2111 | Al / 800 A / 4 W Busbar |  |  | 25649.7 | 2414.85 | Busbar Enerji Dağıtım Sistemleri
35.300.2112 | Al / 1000 A / 4 W Busbar |  |  | 28783.38 | 3024.48 | Busbar Enerji Dağıtım Sistemleri
35.300.2113 | Al / 1250 A / 4 W Busbar |  |  | 32842.55 | 3536.48 | Busbar Enerji Dağıtım Sistemleri
35.300.2114 | Al / 1600 A / 4 W Busbar |  |  | 42800.7 | 4397.84 | Busbar Enerji Dağıtım Sistemleri
35.300.2115 | Al / 2000 A / 4 W Busbar |  |  | 51067.96 | 5137.34 | Busbar Enerji Dağıtım Sistemleri
35.300.2116 | Al / 2500 A / 4 W Busbar |  |  | 60620.53 | 5969.96 | Busbar Enerji Dağıtım Sistemleri
35.300.2117 | Al / 3200 A / 4 W Busbar |  |  | 87150.74 | 7729.46 | Busbar Enerji Dağıtım Sistemleri
35.300.2118 | Al / 4000 A / 4 W Busbar |  |  | 97006.6 | 9017.71 | Busbar Enerji Dağıtım Sistemleri
35.300.2119 | Al / 5000 A / 4 W Busbar |  |  | 113749.19 | 9423.45 | Busbar Enerji Dağıtım Sistemleri
35.300.2120 | Al / 6300 A / 4 W Busbar |  |  | 158966.29 | 13159.83 | Busbar Enerji Dağıtım Sistemleri
35.300.2150 | Al / 160 A / 5 W Busbar |  |  | 11411.14 | 1121.61 | Busbar Enerji Dağıtım Sistemleri
35.300.2151 | Al / 250 A / 5 W Busbar |  |  | 12751.75 | 1325.49 | Busbar Enerji Dağıtım Sistemleri
35.300.2152 | Al / 315 A / 5 W Busbar |  |  | 14049.86 | 1546.99 | Busbar Enerji Dağıtım Sistemleri
35.300.2153 | Al / 400 A / 5 W Busbar |  |  | 21926 | 1859.61 | Busbar Enerji Dağıtım Sistemleri
35.300.2154 | Al / 500 A / 5 W Busbar |  |  | 23368.53 | 2063.48 | Busbar Enerji Dağıtım Sistemleri
35.300.2155 | Al / 630 A / 5 W Busbar |  |  | 26835.11 | 2174.23 | Busbar Enerji Dağıtım Sistemleri
35.300.2156 | Al / 800 A / 5 W Busbar |  |  | 28584.41 | 2579.98 | Busbar Enerji Dağıtım Sistemleri
35.300.2157 | Al / 1000 A / 5 W Busbar |  |  | 32053.11 | 3091.98 | Busbar Enerji Dağıtım Sistemleri
35.300.2159 | Al / 1600 A / 5 W Busbar |  |  | 47829.86 | 4599.71 | Busbar Enerji Dağıtım Sistemleri
35.300.2160 | Al / 2000 A / 5 W Busbar |  |  | 57077.56 | 5478.71 | Busbar Enerji Dağıtım Sistemleri
35.300.2161 | Al / 2500 A / 5 W Busbar |  |  | 76532.04 | 6350.09 | Busbar Enerji Dağıtım Sistemleri
35.300.2162 | Al / 3200 A / 5 W Busbar |  |  | 97419.38 | 8202.71 | Busbar Enerji Dağıtım Sistemleri
35.300.2163 | Al / 4000 A / 5 W Busbar |  |  | 119762.19 | 9490.95 | Busbar Enerji Dağıtım Sistemleri
35.300.2164 | Al / 5000 A / 5 W Busbar |  |  | 131636.64 | 9961.08 | Busbar Enerji Dağıtım Sistemleri
35.300.2165 | Al / 6300 A / 5 W Busbar |  |  | 173435.54 | 13953.7 | Busbar Enerji Dağıtım Sistemleri
35.300.2206 | Al / 250 A / 4 W Busbar |  |  | 8941.86 | 879 | Busbar Enerji Dağıtım Sistemleri
35.300.2207 | Al / 315 A / 4 W Busbar |  |  | 9548.64 | 1028.49 | Busbar Enerji Dağıtım Sistemleri
35.300.2209 | Al / 500 A / 4 W Busbar |  |  | 11404.48 | 1054.11 | Busbar Enerji Dağıtım Sistemleri
35.300.2210 | Al / 630 A / 4 W Busbar |  |  | 14006.11 | 1232.36 | Busbar Enerji Dağıtım Sistemleri
35.300.2211 | Al / 800 A / 4 W Busbar |  |  | 16031.38 | 1325.49 | Busbar Enerji Dağıtım Sistemleri
35.300.2212 | Al / 1000 A / 4 W Busbar |  |  | 18690.98 | 1436.24 | Busbar Enerji Dağıtım Sistemleri
35.300.2213 | Al / 1250 A / 4 W Busbar |  |  | 21949.81 | 1787.61 | Busbar Enerji Dağıtım Sistemleri
35.300.2214 | Al / 1600 A / 4 W Busbar |  |  | 27847.34 | 2111.36 | Busbar Enerji Dağıtım Sistemleri
35.300.2215 | Al / 2000 A / 4 W Busbar |  |  | 34061.29 | 2581.49 | Busbar Enerji Dağıtım Sistemleri
35.300.2216 | Al / 2500 A / 4 W Busbar |  |  | 39402.9 | 3349.73 | Busbar Enerji Dağıtım Sistemleri
35.300.2217 | Al / 3200 A / 4 W Busbar |  |  | 51395.88 | 3776.6 | Busbar Enerji Dağıtım Sistemleri
35.300.2218 | Al / 4000 A / 4 W Busbar |  |  | 62760.13 | 4544.85 | Busbar Enerji Dağıtım Sistemleri
35.300.2219 | Al / 5000 A / 4 W Busbar |  |  | 74109.51 | 5869.85 | Busbar Enerji Dağıtım Sistemleri
35.300.2220 | Al / 6300 A / 4 W Busbar |  |  | 99072.69 | 6863.1 | Busbar Enerji Dağıtım Sistemleri
35.300.2251 | Al / 250 A / 5 W Busbar |  |  | 10448.56 | 1010.88 | Busbar Enerji Dağıtım Sistemleri
35.300.2252 | Al / 315 A / 5 W Busbar |  |  | 10956.73 | 1121.61 | Busbar Enerji Dağıtım Sistemleri
35.300.2254 | Al / 500 A / 5 W Busbar |  |  | 13635.29 | 1214.74 | Busbar Enerji Dağıtım Sistemleri
35.300.2255 | Al / 630 A / 5 W Busbar |  |  | 16582.49 | 1325.49 | Busbar Enerji Dağıtım Sistemleri
35.300.2256 | Al / 800 A / 5 W Busbar |  |  | 18551.69 | 1638.11 | Busbar Enerji Dağıtım Sistemleri
35.300.2257 | Al / 1000 A / 5 W Busbar |  |  | 20993.61 | 1702.49 | Busbar Enerji Dağıtım Sistemleri
35.300.2258 | Al / 1250 A / 5 W Busbar |  |  | 24662.45 | 2082.61 | Busbar Enerji Dağıtım Sistemleri
35.300.2259 | Al / 1600 A / 5 W Busbar |  |  | 32702.91 | 2581.49 | Busbar Enerji Dağıtım Sistemleri
35.300.2260 | Al / 2000 A / 5 W Busbar |  |  | 38190.91 | 2982.74 | Busbar Enerji Dağıtım Sistemleri
35.300.2261 | Al / 2500 A / 5 W Busbar |  |  | 45656.46 | 3844.1 | Busbar Enerji Dağıtım Sistemleri
35.300.2262 | Al / 3200 A / 5 W Busbar |  |  | 63735.45 | 4544.85 | Busbar Enerji Dağıtım Sistemleri
35.300.2263 | Al / 4000 A / 5 W Busbar |  |  | 76767.96 | 5305.48 | Busbar Enerji Dağıtım Sistemleri
35.300.2264 | Al / 5000 A / 5 W Busbar |  |  | 90364.18 | 7064.98 | Busbar Enerji Dağıtım Sistemleri
35.300.2265 | Al / 6300 A / 5 W Busbar |  |  | 109199.89 | 8285.73 | Busbar Enerji Dağıtım Sistemleri
35.300.2305 | Al / 160 A / 4 W Busbar |  |  | 9672.34 | 741.5 | Busbar Enerji Dağıtım Sistemleri
35.300.2306 | Al / 250 A / 4 W Busbar |  |  | 11368.65 | 1028.49 | Busbar Enerji Dağıtım Sistemleri
35.300.2307 | Al / 315 A / 4 W Busbar |  |  | 12782.45 | 1139.24 | Busbar Enerji Dağıtım Sistemleri
35.300.2350 | Al / 160 A / 5 W Busbar |  |  | 11598.71 | 1028.49 | Busbar Enerji Dağıtım Sistemleri
35.300.2351 | Al / 250 A / 5 W Busbar |  |  | 13362.31 | 1164.86 | Busbar Enerji Dağıtım Sistemleri
35.300.2352 | Al / 315 A / 5 W Busbar |  |  | 15019.98 | 1343.11 | Busbar Enerji Dağıtım Sistemleri
35.300.2405 | Al / 160 A / 4 W Busbar |  |  | 1164.7 | 67.5 | Busbar Enerji Dağıtım Sistemleri
35.300.2406 | Al / 250 A / 4 W Busbar |  |  | 1194.35 | 67.5 | Busbar Enerji Dağıtım Sistemleri
35.300.2407 | Al / 315 A / 4 W Busbar |  |  | 1249.64 | 93.13 | Busbar Enerji Dağıtım Sistemleri
35.300.2408 | Al / 400 A / 4 W Busbar |  |  | 1427.78 | 93.13 | Busbar Enerji Dağıtım Sistemleri
35.300.2409 | Al / 500 A / 4 W Busbar |  |  | 1665.96 | 203.88 | Busbar Enerji Dağıtım Sistemleri
35.300.2410 | Al / 630 A / 4 W Busbar |  |  | 1841.76 | 203.88 | Busbar Enerji Dağıtım Sistemleri
35.300.2411 | Al / 800 A / 4 W Busbar |  |  | 2056.38 | 203.88 | Busbar Enerji Dağıtım Sistemleri
35.300.2412 | Al / 1000 A / 4 W Busbar |  |  | 2363.21 | 203.88 | Busbar Enerji Dağıtım Sistemleri
35.300.2413 | Al / 1250 A / 4 W Busbar |  |  | 3017.79 | 351.38 | Busbar Enerji Dağıtım Sistemleri
35.300.2414 | Al / 1600 A / 4 W Busbar |  |  | 3600.81 | 405.75 | Busbar Enerji Dağıtım Sistemleri
35.300.2415 | Al / 2000 A / 4 W Busbar |  |  | 4271.74 | 444.5 | Busbar Enerji Dağıtım Sistemleri
35.300.2416 | Al / 2500 A / 4 W Busbar |  |  | 5299.18 | 473.25 | Busbar Enerji Dağıtım Sistemleri
35.300.2417 | Al / 3200 A / 4 W Busbar |  |  | 6237.31 | 566.38 | Busbar Enerji Dağıtım Sistemleri
35.300.2418 | Al / 4000 A / 4 W Busbar |  |  | 7945.49 | 768.25 | Busbar Enerji Dağıtım Sistemleri
35.300.2419 | Al / 5000 A / 4 W Busbar |  |  | 10330.61 | 879 | Busbar Enerji Dağıtım Sistemleri
35.300.2420 | Al / 6300 A / 4 W Busbar |  |  | 12560.55 | 1212.75 | Busbar Enerji Dağıtım Sistemleri
35.300.2450 | Al / 160 A / 5 W Busbar |  |  | 1164.7 | 67.5 | Busbar Enerji Dağıtım Sistemleri
35.300.2451 | Al / 250 A / 5 W Busbar |  |  | 1219.98 | 93.13 | Busbar Enerji Dağıtım Sistemleri
35.300.2452 | Al / 315 A / 5 W Busbar |  |  | 1249.64 | 93.13 | Busbar Enerji Dağıtım Sistemleri
35.300.2453 | Al / 400 A / 5 W Busbar |  |  | 1660.93 | 203.88 | Busbar Enerji Dağıtım Sistemleri
35.300.2454 | Al / 500 A / 5 W Busbar |  |  | 1804.91 | 203.88 | Busbar Enerji Dağıtım Sistemleri
35.300.2455 | Al / 630 A / 5 W Busbar |  |  | 2007.85 | 203.88 | Busbar Enerji Dağıtım Sistemleri
35.300.2456 | Al / 800 A / 5 W Busbar |  |  | 2281.43 | 203.88 | Busbar Enerji Dağıtım Sistemleri
35.300.2457 | Al / 1000 A / 5 W Busbar |  |  | 2647.04 | 203.88 | Busbar Enerji Dağıtım Sistemleri
35.300.2458 | Al / 1250 A / 5 W Busbar |  |  | 3405.86 | 380.13 | Busbar Enerji Dağıtım Sistemleri
35.300.2460 | Al / 2000 A / 5 W Busbar |  |  | 4836.5 | 473.25 | Busbar Enerji Dağıtım Sistemleri
35.300.2461 | Al / 2500 A / 5 W Busbar |  |  | 6008.75 | 498.88 | Busbar Enerji Dağıtım Sistemleri
35.300.2462 | Al / 3200 A / 5 W Busbar |  |  | 7333.65 | 850.25 | Busbar Enerji Dağıtım Sistemleri
35.300.2463 | Al / 4000 A / 5 W Busbar |  |  | 9111.3 | 917.75 | Busbar Enerji Dağıtım Sistemleri
35.300.2464 | Al / 5000 A / 5 W Busbar |  |  | 11666.36 | 943.38 | Busbar Enerji Dağıtım Sistemleri
35.300.2465 | Al / 6300 A / 5 W Busbar |  |  | 13351.29 | 1305.88 | Busbar Enerji Dağıtım Sistemleri
35.300.2605 | Al / 160 A / 4 W Busbar |  |  | 7730.44 | 715.88 | Busbar Enerji Dağıtım Sistemleri
35.300.2606 | Al / 250 A / 4 W Busbar |  |  | 8985.75 | 852.24 | Busbar Enerji Dağıtım Sistemleri
35.300.2607 | Al / 315 A / 4 W Busbar |  |  | 9585.59 | 1100.49 | Busbar Enerji Dağıtım Sistemleri
35.300.2608 | Al / 400 A / 4 W Busbar |  |  | 14990.24 | 1139.24 | Busbar Enerji Dağıtım Sistemleri
35.300.2609 | Al / 500 A / 4 W Busbar |  |  | 15607.54 | 1343.11 | Busbar Enerji Dağıtım Sistemleri
35.300.2610 | Al / 630 A / 4 W Busbar |  |  | 17612.31 | 1453.86 | Busbar Enerji Dağıtım Sistemleri
35.300.2611 | Al / 800 A / 4 W Busbar |  |  | 18663.35 | 1766.49 | Busbar Enerji Dağıtım Sistemleri
35.300.2612 | Al / 1000 A / 4 W Busbar |  |  | 20937.04 | 1952.74 | Busbar Enerji Dağıtım Sistemleri
35.300.2613 | Al / 1250 A / 4 W Busbar |  |  | 23185.85 | 2397.23 | Busbar Enerji Dağıtım Sistemleri
35.300.2614 | Al / 1600 A / 4 W Busbar |  |  | 28607.1 | 3072.35 | Busbar Enerji Dağıtım Sistemleri
35.300.2615 | Al / 2000 A / 4 W Busbar |  |  | 32695.2 | 3460.48 | Busbar Enerji Dağıtım Sistemleri
35.300.2616 | Al / 2500 A / 4 W Busbar |  |  | 40281 | 4065.6 | Busbar Enerji Dağıtım Sistemleri
35.300.2617 | Al / 3200 A / 4 W Busbar |  |  | 51904.14 | 5369.48 | Busbar Enerji Dağıtım Sistemleri
35.300.2618 | Al / 4000 A / 4 W Busbar |  |  | 60103.1 | 6256.48 | Busbar Enerji Dağıtım Sistemleri
35.300.2619 | Al / 5000 A / 4 W Busbar |  |  | 75566.58 | 6497.1 | Busbar Enerji Dağıtım Sistemleri
35.300.2620 | Al / 6300 A / 4 W Busbar |  |  | 109251.3 | 9139.09 | Busbar Enerji Dağıtım Sistemleri
35.300.2650 | Al / 160 A / 5 W Busbar |  |  | 9930.34 | 1028.49 | Busbar Enerji Dağıtım Sistemleri
35.300.2651 | Al / 250 A / 5 W Busbar |  |  | 10398.79 | 1139.24 | Busbar Enerji Dağıtım Sistemleri
35.300.2652 | Al / 315 A / 5 W Busbar |  |  | 10904.89 | 1232.36 | Busbar Enerji Dağıtım Sistemleri
35.300.2653 | Al / 400 A / 5 W Busbar |  |  | 16966.63 | 1343.11 | Busbar Enerji Dağıtım Sistemleri
35.300.2654 | Al / 500 A / 5 W Busbar |  |  | 17636.05 | 1546.99 | Busbar Enerji Dağıtım Sistemleri
35.300.2655 | Al / 630 A / 5 W Busbar |  |  | 20003.39 | 1766.49 | Busbar Enerji Dağıtım Sistemleri
35.300.2656 | Al / 800 A / 5 W Busbar |  |  | 21142.5 | 2063.48 | Busbar Enerji Dağıtım Sistemleri
35.300.2657 | Al / 1000 A / 5 W Busbar |  |  | 24020.1 | 2507.98 | Busbar Enerji Dağıtım Sistemleri
35.300.2658 | Al / 1250 A / 5 W Busbar |  |  | 26564.15 | 2981.23 | Busbar Enerji Dağıtım Sistemleri
35.300.2659 | Al / 1600 A / 5 W Busbar |  |  | 32682.31 | 3720.73 | Busbar Enerji Dağıtım Sistemleri
35.300.2660 | Al / 2000 A / 5 W Busbar |  |  | 37437.23 | 4287.1 | Busbar Enerji Dağıtım Sistemleri
35.300.2661 | Al / 2500 A / 5 W Busbar |  |  | 45740.45 | 4915.85 | Busbar Enerji Dağıtım Sistemleri
35.300.2662 | Al / 3200 A / 5 W Busbar |  |  | 59081.11 | 6405.96 | Busbar Enerji Dağıtım Sistemleri
35.300.2663 | Al / 4000 A / 5 W Busbar |  |  | 68375.09 | 7507.96 | Busbar Enerji Dağıtım Sistemleri
35.300.2665 | Al / 6300 A / 5 W Busbar |  |  | 119018.46 | 11184.46 | Busbar Enerji Dağıtım Sistemleri
35.300.2705 | Al / 160 A / 4 W Busbar |  |  | 15514.11 | 1297.86 | Busbar Enerji Dağıtım Sistemleri
35.300.2706 | Al / 250 A / 4 W Busbar |  |  | 18014.18 | 1323.49 | Busbar Enerji Dağıtım Sistemleri
35.300.2707 | Al / 315 A / 4 W Busbar |  |  | 19002.66 | 1527.36 | Busbar Enerji Dağıtım Sistemleri
35.300.2708 | Al / 400 A / 4 W Busbar |  |  | 26240.43 | 1785.61 | Busbar Enerji Dağıtım Sistemleri
35.300.2709 | Al / 500 A / 4 W Busbar |  |  | 27191.51 | 1989.49 | Busbar Enerji Dağıtım Sistemleri
35.300.2710 | Al / 630 A / 4 W Busbar |  |  | 30896.81 | 2263.36 | Busbar Enerji Dağıtım Sistemleri
35.300.2711 | Al / 800 A / 4 W Busbar |  |  | 32706.59 | 2682.23 | Busbar Enerji Dağıtım Sistemleri
35.300.2712 | Al / 1000 A / 4 W Busbar |  |  | 37093.99 | 3181.1 | Busbar Enerji Dağıtım Sistemleri
35.300.2713 | Al / 1250 A / 4 W Busbar |  |  | 41578.3 | 3881.85 | Busbar Enerji Dağıtım Sistemleri
35.300.2714 | Al / 1600 A / 4 W Busbar |  |  | 51629.11 | 4888.73 | Busbar Enerji Dağıtım Sistemleri
35.300.2715 | Al / 2000 A / 4 W Busbar |  |  | 59523.48 | 5695.73 | Busbar Enerji Dağıtım Sistemleri
35.300.2716 | Al / 2500 A / 4 W Busbar |  |  | 72553.95 | 6730.23 | Busbar Enerji Dağıtım Sistemleri
35.300.2717 | Al / 3200 A / 4 W Busbar |  |  | 92949.78 | 8893.46 | Busbar Enerji Dağıtım Sistemleri
35.300.2718 | Al / 4000 A / 4 W Busbar |  |  | 109473.49 | 10463.59 | Busbar Enerji Dağıtım Sistemleri
35.300.2719 | Al / 5000 A / 4 W Busbar |  |  | 138759.4 | 11045.59 | Busbar Enerji Dağıtım Sistemleri
35.300.2720 | Al / 6300 A / 4 W Busbar |  |  | 194109.79 | 15835.71 | Busbar Enerji Dağıtım Sistemleri
35.300.2750 | Al / 160 A / 5 W Busbar |  |  | 19337.86 | 1416.61 | Busbar Enerji Dağıtım Sistemleri
35.300.2751 | Al / 250 A / 5 W Busbar |  |  | 20707.5 | 1703.61 | Busbar Enerji Dağıtım Sistemleri
35.300.2752 | Al / 315 A / 5 W Busbar |  |  | 21803.49 | 1878.74 | Busbar Enerji Dağıtım Sistemleri
35.300.2753 | Al / 400 A / 5 W Busbar |  |  | 29877.18 | 2191.36 | Busbar Enerji Dağıtım Sistemleri
35.300.2754 | Al / 500 A / 5 W Busbar |  |  | 30924.61 | 2395.24 | Busbar Enerji Dağıtım Sistemleri
35.300.2755 | Al / 630 A / 5 W Busbar |  |  | 35229.86 | 2818.6 | Busbar Enerji Dağıtım Sistemleri
35.300.2756 | Al / 800 A / 5 W Busbar |  |  | 37262.81 | 3263.1 | Busbar Enerji Dağıtım Sistemleri
35.300.2757 | Al / 1000 A / 5 W Busbar |  |  | 42457.58 | 3938.23 | Busbar Enerji Dağıtım Sistemleri
35.300.2758 | Al / 1250 A / 5 W Busbar |  |  | 47621.79 | 4815.23 | Busbar Enerji Dağıtım Sistemleri
35.300.2759 | Al / 1600 A / 5 W Busbar |  |  | 58962.9 | 5981.59 | Busbar Enerji Dağıtım Sistemleri
35.300.2760 | Al / 2000 A / 5 W Busbar |  |  | 68058.91 | 7099.21 | Busbar Enerji Dağıtım Sistemleri
35.300.2761 | Al / 2500 A / 5 W Busbar |  |  | 82403.63 | 8255.59 | Busbar Enerji Dağıtım Sistemleri
35.300.2762 | Al / 3200 A / 5 W Busbar |  |  | 105983.18 | 10925.71 | Busbar Enerji Dağıtım Sistemleri
35.300.2763 | Al / 4000 A / 5 W Busbar |  |  | 124468.5 | 12793.96 | Busbar Enerji Dağıtım Sistemleri
35.300.2764 | Al / 5000 A / 5 W Busbar |  |  | 156437.38 | 13469.08 | Busbar Enerji Dağıtım Sistemleri
35.300.2765 | Al / 6300 A / 5 W Busbar |  |  | 211383.44 | 19221.7 | Busbar Enerji Dağıtım Sistemleri
35.300.2805 | Al / 160 A / 4 W Busbar |  |  | 5727.01 | 584 | Busbar Enerji Dağıtım Sistemleri
35.300.2806 | Al / 250 A / 4 W Busbar |  |  | 6039.35 | 648.38 | Busbar Enerji Dağıtım Sistemleri
35.300.2807 | Al / 315 A / 4 W Busbar |  |  | 6339.09 | 759.11 | Busbar Enerji Dağıtım Sistemleri
35.300.2808 | Al / 400 A / 4 W Busbar |  |  | 10855.3 | 787.86 | Busbar Enerji Dağıtım Sistemleri
35.300.2809 | Al / 500 A / 4 W Busbar |  |  | 11234.8 | 962.99 | Busbar Enerji Dağıtım Sistemleri
35.300.2810 | Al / 630 A / 4 W Busbar |  |  | 11811.98 | 962.99 | Busbar Enerji Dağıtım Sistemleri
35.300.2811 | Al / 800 A / 4 W Busbar |  |  | 12695.03 | 1249.99 | Busbar Enerji Dağıtım Sistemleri
35.300.2812 | Al / 1000 A / 4 W Busbar |  |  | 14356.4 | 1368.74 | Busbar Enerji Dağıtım Sistemleri
35.300.2813 | Al / 1250 A / 4 W Busbar |  |  | 16281.11 | 1748.86 | Busbar Enerji Dağıtım Sistemleri
35.300.2814 | Al / 1600 A / 4 W Busbar |  |  | 20128.96 | 2111.36 | Busbar Enerji Dağıtım Sistemleri
35.300.2815 | Al / 2000 A / 4 W Busbar |  |  | 23601.54 | 2555.86 | Busbar Enerji Dağıtım Sistemleri
35.300.2816 | Al / 2500 A / 4 W Busbar |  |  | 30099.64 | 2915.24 | Busbar Enerji Dağıtım Sistemleri
35.300.2817 | Al / 3200 A / 4 W Busbar |  |  | 39079.78 | 3776.6 | Busbar Enerji Dağıtım Sistemleri
35.300.2818 | Al / 4000 A / 4 W Busbar |  |  | 44856.29 | 4405.35 | Busbar Enerji Dağıtım Sistemleri
35.300.2819 | Al / 5000 A / 4 W Busbar |  |  | 50470.18 | 4637.98 | Busbar Enerji Dağıtım Sistemleri
35.300.2820 | Al / 6300 A / 4 W Busbar |  |  | 71913.03 | 6527.35 | Busbar Enerji Dağıtım Sistemleri
35.300.2850 | Al / 160 A / 5 W Busbar |  |  | 6488.9 | 648.38 | Busbar Enerji Dağıtım Sistemleri
35.300.2851 | Al / 250 A / 5 W Busbar |  |  | 6813.03 | 677.13 | Busbar Enerji Dağıtım Sistemleri
35.300.2852 | Al / 315 A / 5 W Busbar |  |  | 7148.31 | 787.86 | Busbar Enerji Dağıtım Sistemleri
35.300.2853 | Al / 400 A / 5 W Busbar |  |  | 11732.89 | 962.99 | Busbar Enerji Dağıtım Sistemleri
35.300.2854 | Al / 500 A / 5 W Busbar |  |  | 12214.34 | 1100.49 | Busbar Enerji Dağıtım Sistemleri
35.300.2855 | Al / 630 A / 5 W Busbar |  |  | 13474.6 | 1249.99 | Busbar Enerji Dağıtım Sistemleri
35.300.2856 | Al / 800 A / 5 W Busbar |  |  | 14242.34 | 1343.11 | Busbar Enerji Dağıtım Sistemleri
35.300.2857 | Al / 1000 A / 5 W Busbar |  |  | 16368.91 | 1681.36 | Busbar Enerji Dağıtım Sistemleri
35.300.2858 | Al / 1250 A / 5 W Busbar |  |  | 18536.13 | 2100.24 | Busbar Enerji Dağıtım Sistemleri
35.300.2859 | Al / 1600 A / 5 W Busbar |  |  | 22846.58 | 2488.36 | Busbar Enerji Dağıtım Sistemleri
35.300.2860 | Al / 2000 A / 5 W Busbar |  |  | 26713.31 | 2961.6 | Busbar Enerji Dağıtım Sistemleri
35.300.2861 | Al / 2500 A / 5 W Busbar |  |  | 33792.14 | 3349.73 | Busbar Enerji Dağıtım Sistemleri
35.300.2862 | Al / 3200 A / 5 W Busbar |  |  | 43954.81 | 4314.23 | Busbar Enerji Dağıtım Sistemleri
35.300.2863 | Al / 4000 A / 5 W Busbar |  |  | 50492.36 | 5082.48 | Busbar Enerji Dağıtım Sistemleri
35.300.2864 | Al / 5000 A / 5 W Busbar |  |  | 58571.78 | 5351.85 | Busbar Enerji Dağıtım Sistemleri
35.300.2865 | Al / 6300 A / 5 W Busbar |  |  | 79111 | 7563.85 | Busbar Enerji Dağıtım Sistemleri
35.300.2906 | Al / 250 A / 4 W Busbar |  |  | 17130.73 | 1434.24 | Busbar Enerji Dağıtım Sistemleri
35.300.2907 | Al / 315 A / 4 W Busbar |  |  | 19752.94 | 1527.36 | Busbar Enerji Dağıtım Sistemleri
35.300.2908 | Al / 400 A / 4 W Busbar |  |  | 26931.38 | 1785.61 | Busbar Enerji Dağıtım Sistemleri
35.300.2909 | Al / 500 A / 4 W Busbar |  |  | 29772.73 | 1989.49 | Busbar Enerji Dağıtım Sistemleri
35.300.2910 | Al / 630 A / 4 W Busbar |  |  | 39686.05 | 2263.36 | Busbar Enerji Dağıtım Sistemleri
35.300.2911 | Al / 800 A / 4 W Busbar |  |  | 43932.61 | 2707.85 | Busbar Enerji Dağıtım Sistemleri
35.300.2912 | Al / 1000 A / 4 W Busbar |  |  | 51734.99 | 3289.85 | Busbar Enerji Dağıtım Sistemleri
35.300.2913 | Al / 1250 A / 4 W Busbar |  |  | 61115.98 | 4029.35 | Busbar Enerji Dağıtım Sistemleri
35.300.2914 | Al / 1600 A / 4 W Busbar |  |  | 88276.85 | 5038.23 | Busbar Enerji Dağıtım Sistemleri
35.300.2915 | Al / 2000 A / 4 W Busbar |  |  | 92890.84 | 5721.35 | Busbar Enerji Dağıtım Sistemleri
35.300.2916 | Al / 2500 A / 4 W Busbar |  |  | 128306.65 | 6838.98 | Busbar Enerji Dağıtım Sistemleri
35.300.2917 | Al / 3200 A / 4 W Busbar |  |  | 167294.13 | 8932.21 | Busbar Enerji Dağıtım Sistemleri
35.300.2918 | Al / 4000 A / 4 W Busbar |  |  | 178874.51 | 10639.84 | Busbar Enerji Dağıtım Sistemleri
35.300.2919 | Al / 5000 A / 4 W Busbar |  |  | 210956.73 | 11138.71 | Busbar Enerji Dağıtım Sistemleri
35.300.2920 | Al / 6300 A / 4 W Busbar |  |  | 287875.95 | 15900.09 | Busbar Enerji Dağıtım Sistemleri
35.300.2950 | Al / 160 A / 5 W Busbar |  |  | 17193.68 | 1525.36 | Busbar Enerji Dağıtım Sistemleri
35.300.2951 | Al / 250 A / 5 W Busbar |  |  | 20284.03 | 1729.24 | Busbar Enerji Dağıtım Sistemleri
35.300.2952 | Al / 315 A / 5 W Busbar |  |  | 25457.99 | 1878.74 | Busbar Enerji Dağıtım Sistemleri
35.300.2953 | Al / 400 A / 5 W Busbar |  |  | 35674.65 | 2191.36 | Busbar Enerji Dağıtım Sistemleri
35.300.2954 | Al / 500 A / 5 W Busbar |  |  | 38455.06 | 2534.73 | Busbar Enerji Dağıtım Sistemleri
35.300.2955 | Al / 630 A / 5 W Busbar |  |  | 44801.46 | 2818.6 | Busbar Enerji Dağıtım Sistemleri
35.300.2956 | Al / 800 A / 5 W Busbar |  |  | 49670.68 | 3291.85 | Busbar Enerji Dağıtım Sistemleri
35.300.2957 | Al / 1000 A / 5 W Busbar |  |  | 58661.85 | 3966.98 | Busbar Enerji Dağıtım Sistemleri
35.300.2958 | Al / 1250 A / 5 W Busbar |  |  | 69346.29 | 4815.23 | Busbar Enerji Dağıtım Sistemleri
35.300.2959 | Al / 1600 A / 5 W Busbar |  |  | 99495.61 | 6119.09 | Busbar Enerji Dağıtım Sistemleri
35.300.2960 | Al / 2000 A / 5 W Busbar |  |  | 121313.8 | 7153.59 | Busbar Enerji Dağıtım Sistemleri
35.300.2961 | Al / 2500 A / 5 W Busbar |  |  | 144624.74 | 8403.09 | Busbar Enerji Dağıtım Sistemleri
35.300.2962 | Al / 3200 A / 5 W Busbar |  |  | 188823.91 | 10954.46 | Busbar Enerji Dağıtım Sistemleri
35.300.2963 | Al / 4000 A / 5 W Busbar |  |  | 232556.15 | 12887.09 | Busbar Enerji Dağıtım Sistemleri
35.300.2964 | Al / 5000 A / 5 W Busbar |  |  | 247882.6 | 13533.45 | Busbar Enerji Dağıtım Sistemleri
35.300.2965 | Al / 6300 A / 5 W Busbar |  |  | 316757.4 | 19423.58 | Busbar Enerji Dağıtım Sistemleri
35.300.3105 | Al / 160 A / 4 W Busbar |  |  | 4168.03 | 444.5 | Busbar Enerji Dağıtım Sistemleri
35.300.3106 | Al / 250 A / 4 W Busbar |  |  | 4656.41 | 584 | Busbar Enerji Dağıtım Sistemleri
35.300.3107 | Al / 315 A / 4 W Busbar |  |  | 5181.65 | 584 | Busbar Enerji Dağıtım Sistemleri
35.300.3108 | Al / 400 A / 4 W Busbar |  |  | 8119.95 | 720.36 | Busbar Enerji Dağıtım Sistemleri
35.300.3109 | Al / 500 A / 4 W Busbar |  |  | 8768.59 | 759.11 | Busbar Enerji Dağıtım Sistemleri
35.300.3111 | Al / 800 A / 4 W Busbar |  |  | 11925.49 | 1071.74 | Busbar Enerji Dağıtım Sistemleri
35.300.3112 | Al / 1000 A / 4 W Busbar |  |  | 14385.65 | 1164.86 | Busbar Enerji Dağıtım Sistemleri
35.300.3113 | Al / 1250 A / 4 W Busbar |  |  | 17830.7 | 1544.99 | Busbar Enerji Dağıtım Sistemleri
35.300.3114 | Al / 1600 A / 4 W Busbar |  |  | 22413.09 | 1731.24 | Busbar Enerji Dağıtım Sistemleri
35.300.3115 | Al / 2000 A / 4 W Busbar |  |  | 26659.1 | 2111.36 | Busbar Enerji Dağıtım Sistemleri
35.300.3116 | Al / 2500 A / 4 W Busbar |  |  | 32128.13 | 2445.11 | Busbar Enerji Dağıtım Sistemleri
35.300.3117 | Al / 3200 A / 4 W Busbar |  |  | 44058.33 | 3238.99 | Busbar Enerji Dağıtım Sistemleri
35.300.3118 | Al / 4000 A / 4 W Busbar |  |  | 51021.73 | 3665.86 | Busbar Enerji Dağıtım Sistemleri
35.300.3119 | Al / 5000 A / 4 W Busbar |  |  | 59987.75 | 3867.74 | Busbar Enerji Dağıtım Sistemleri
35.300.3120 | Al / 6300 A / 4 W Busbar |  |  | 85409.8 | 5464.1 | Busbar Enerji Dağıtım Sistemleri
35.300.3150 | Al / 160 A / 5 W Busbar |  |  | 5098.44 | 555.25 | Busbar Enerji Dağıtım Sistemleri
35.300.3151 | Al / 250 A / 5 W Busbar |  |  | 5557.5 | 584 | Busbar Enerji Dağıtım Sistemleri
35.300.3152 | Al / 315 A / 5 W Busbar |  |  | 6302.4 | 694.74 | Busbar Enerji Dağıtım Sistemleri
35.300.3153 | Al / 400 A / 5 W Busbar |  |  | 9281.36 | 759.11 | Busbar Enerji Dağıtım Sistemleri
35.300.3154 | Al / 500 A / 5 W Busbar |  |  | 10115.69 | 898.61 | Busbar Enerji Dağıtım Sistemleri
35.300.3155 | Al / 630 A / 5 W Busbar |  |  | 11870.95 | 898.61 | Busbar Enerji Dağıtım Sistemleri
35.300.3156 | Al / 800 A / 5 W Busbar |  |  | 13699.78 | 1182.49 | Busbar Enerji Dağıtım Sistemleri
35.300.3157 | Al / 1000 A / 5 W Busbar |  |  | 16953.25 | 1343.11 | Busbar Enerji Dağıtım Sistemleri
35.300.3158 | Al / 1250 A / 5 W Busbar |  |  | 19862.4 | 1655.74 | Busbar Enerji Dağıtım Sistemleri
35.300.3159 | Al / 1600 A / 5 W Busbar |  |  | 26019.68 | 1989.49 | Busbar Enerji Dağıtım Sistemleri
35.300.3160 | Al / 2000 A / 5 W Busbar |  |  | 31117.93 | 2286.49 | Busbar Enerji Dağıtım Sistemleri
35.300.3161 | Al / 2500 A / 5 W Busbar |  |  | 37102.78 | 2759.73 | Busbar Enerji Dağıtım Sistemleri
35.300.3162 | Al / 3200 A / 5 W Busbar |  |  | 50951.14 | 3442.85 | Busbar Enerji Dağıtım Sistemleri
35.300.3163 | Al / 4000 A / 5 W Busbar |  |  | 60453.41 | 4156.73 | Busbar Enerji Dağıtım Sistemleri
35.300.3164 | Al / 5000 A / 5 W Busbar |  |  | 69181.59 | 4249.85 | Busbar Enerji Dağıtım Sistemleri
35.300.3165 | Al / 6300 A / 5 W Busbar |  |  | 93517.16 | 5980.6 | Busbar Enerji Dağıtım Sistemleri
35.300.3507 | MCB / 32 / 4 W PLUG İN (160 - 315 Amper Busbarlar için) |  |  | 3983.48 | 295 | Busbar Enerji Dağıtım Sistemleri
35.300.3509 | MCB / 80 / 4 W PLUG İN (160 - 315 Amper Busbarlar için) |  |  | 3983.48 | 295 | Busbar Enerji Dağıtım Sistemleri
35.300.3533 | NH / 160 /5 W PLUG İN |  |  | 15025.58 | 789.38 | Busbar Enerji Dağıtım Sistemleri
35.300.3534 | NH / 250 /5 W PLUG İN |  |  | 18591.23 | 1151.88 | Busbar Enerji Dağıtım Sistemleri
35.300.3535 | NH / 400 /5 W PLUG İN |  |  | 26947.73 | 2034.38 | Busbar Enerji Dağıtım Sistemleri
35.300.3536 | NH / 630 /5 W PLUG İN |  |  | 38439.88 | 2849.38 | Busbar Enerji Dağıtım Sistemleri
35.300.3550 | MCCB / 160 / 5 W PLUG İN |  |  | 14958.08 | 721.88 | Busbar Enerji Dağıtım Sistemleri
35.300.3551 | MCCB / 250 / 5 W PLUG İN |  |  | 18523.73 | 1084.38 | Busbar Enerji Dağıtım Sistemleri
35.300.3552 | MCCB / 400 / 5 W PLUG İN |  |  | 25317.13 | 1245 | Busbar Enerji Dağıtım Sistemleri
35.300.3553 | MCCB / 630 / 5 W PLUG İN |  |  | 27499.05 | 1485.63 | Busbar Enerji Dağıtım Sistemleri
35.300.3607 | MCCB / 800 / 5 W BOLT ON |  |  | 45778.31 | 2950 | Busbar Enerji Dağıtım Sistemleri
35.300.3608 | MCCB / 1000 / 5 W BOLT ON |  |  | 59689.18 | 4556.25 | Busbar Enerji Dağıtım Sistemleri
35.300.4105 | Al / 400 A / 4 W Busbar |  |  | 14198.53 | 962.99 | Busbar Enerji Dağıtım Sistemleri
35.300.4106 | Al / 500 A / 4 W Busbar |  |  | 14624.8 | 1139.24 | Busbar Enerji Dağıtım Sistemleri
35.300.4107 | Al / 630 A / 4 W Busbar |  |  | 15545.25 | 1275.61 | Busbar Enerji Dağıtım Sistemleri
35.300.4108 | Al / 800 A / 4 W Busbar |  |  | 16546.93 | 1453.86 | Busbar Enerji Dağıtım Sistemleri
35.300.4109 | Al / 1000 A / 4 W Busbar |  |  | 19046.39 | 1748.86 | Busbar Enerji Dağıtım Sistemleri
35.300.4110 | Al / 1250 A / 4 W Busbar |  |  | 21543.08 | 2154.61 | Busbar Enerji Dağıtım Sistemleri
35.300.4111 | Al / 1600 A / 4 W Busbar |  |  | 26582.71 | 2692.23 | Busbar Enerji Dağıtım Sistemleri
35.300.4112 | Al / 2000 A / 4 W Busbar |  |  | 30837.51 | 3054.73 | Busbar Enerji Dağıtım Sistemleri
35.300.4113 | Al / 2500 A / 4 W Busbar |  |  | 38523.74 | 3553.6 | Busbar Enerji Dağıtım Sistemleri
35.300.4114 | Al / 3200 A / 4 W Busbar |  |  | 50530.09 | 4655.6 | Busbar Enerji Dağıtım Sistemleri
35.300.4115 | Al / 4000 A / 4 W Busbar |  |  | 57873.1 | 5377.48 | Busbar Enerji Dağıtım Sistemleri
35.300.4116 | Al / 5000 A / 4 W Busbar |  |  | 73656.74 | 5728.85 | Busbar Enerji Dağıtım Sistemleri
35.300.4117 | Al / 6300 A / 4 W Busbar |  |  | 105964.71 | 7897.6 | Busbar Enerji Dağıtım Sistemleri
35.300.4150 | Al / 400 A / 5 W Busbar |  |  | 16248.54 | 1275.61 | Busbar Enerji Dağıtım Sistemleri
35.300.4151 | Al / 500 A / 5 W Busbar |  |  | 16601.51 | 1343.11 | Busbar Enerji Dağıtım Sistemleri
35.300.4152 | Al / 630 A / 5 W Busbar |  |  | 17664.21 | 1479.49 | Busbar Enerji Dağıtım Sistemleri
35.300.4153 | Al / 800 A / 5 W Busbar |  |  | 18979.08 | 1859.61 | Busbar Enerji Dağıtım Sistemleri
35.300.4154 | Al / 1000 A / 5 W Busbar |  |  | 21943.3 | 2265.35 | Busbar Enerji Dağıtım Sistemleri
35.300.4155 | Al / 1250 A / 5 W Busbar |  |  | 24766.39 | 2709.85 | Busbar Enerji Dağıtım Sistemleri
35.300.4156 | Al / 1600 A / 5 W Busbar |  |  | 30325.48 | 3165.48 | Busbar Enerji Dağıtım Sistemleri
35.300.4157 | Al / 2000 A / 5 W Busbar |  |  | 35259.15 | 3703.1 | Busbar Enerji Dağıtım Sistemleri
35.300.4158 | Al / 2500 A / 5 W Busbar |  |  | 43835.63 | 4378.23 | Busbar Enerji Dağıtım Sistemleri
35.300.4159 | Al / 3200 A / 5 W Busbar |  |  | 57545.31 | 5666.48 | Busbar Enerji Dağıtım Sistemleri
35.300.4160 | Al / 4000 A / 5 W Busbar |  |  | 65944.58 | 6590.23 | Busbar Enerji Dağıtım Sistemleri
35.300.4161 | Al / 5000 A / 5 W Busbar |  |  | 83084.3 | 6861.59 | Busbar Enerji Dağıtım Sistemleri
35.300.4162 | Al / 6300 A / 5 W Busbar |  |  | 115486.29 | 9702.34 | Busbar Enerji Dağıtım Sistemleri
35.300.4205 | Al / 1000 A / 4 W Busbar |  |  | 33484.06 | 3468.98 | Busbar Enerji Dağıtım Sistemleri
35.300.4206 | Al / 1250 A / 4 W Busbar |  |  | 39658.61 | 4146.09 | Busbar Enerji Dağıtım Sistemleri
35.300.4207 | Al / 1600 A / 4 W Busbar |  |  | 51473.48 | 5180.59 | Busbar Enerji Dağıtım Sistemleri
35.300.4208 | Al / 2000 A / 4 W Busbar |  |  | 60487.76 | 6016.34 | Busbar Enerji Dağıtım Sistemleri
35.300.4209 | Al / 2500 A / 4 W Busbar |  |  | 77982.5 | 6942.09 | Busbar Enerji Dağıtım Sistemleri
35.300.4210 | Al / 3200 A / 4 W Busbar |  |  | 100257.03 | 9107.33 | Busbar Enerji Dağıtım Sistemleri
35.300.4211 | Al / 4000 A / 4 W Busbar |  |  | 118878.73 | 10636.2 | Busbar Enerji Dağıtım Sistemleri
35.300.4212 | Al / 5000 A / 4 W Busbar |  |  | 150908.5 | 11080.7 | Busbar Enerji Dağıtım Sistemleri
35.300.4213 | Al / 6300 A / 4 W Busbar |  |  | 206552.11 | 15500.2 | Busbar Enerji Dağıtım Sistemleri
35.300.4250 | Al / 1000 A / 5 W Busbar |  |  | 38381.74 | 4218.09 | Busbar Enerji Dağıtım Sistemleri
35.300.4251 | Al / 1250 A / 5 W Busbar |  |  | 45573 | 5107.09 | Busbar Enerji Dağıtım Sistemleri
35.300.4252 | Al / 1600 A / 5 W Busbar |  |  | 58979.55 | 6237.83 | Busbar Enerji Dağıtım Sistemleri
35.300.4253 | Al / 2000 A / 5 W Busbar |  |  | 69290.78 | 7274.33 | Busbar Enerji Dağıtım Sistemleri
35.300.4254 | Al / 2500 A / 5 W Busbar |  |  | 89045.86 | 8469.45 | Busbar Enerji Dağıtım Sistemleri
35.300.4255 | Al / 3200 A / 5 W Busbar |  |  | 114801.73 | 11061.56 | Busbar Enerji Dağıtım Sistemleri
35.300.4256 | Al / 4000 A / 5 W Busbar |  |  | 136001.39 | 12885.44 | Busbar Enerji Dağıtım Sistemleri
35.300.4257 | Al / 5000 A / 5 W Busbar |  |  | 171666.61 | 13533.81 | Busbar Enerji Dağıtım Sistemleri
35.300.4258 | Al / 6300 A / 5 W Busbar |  |  | 225213.26 | 18905.81 | Busbar Enerji Dağıtım Sistemleri
35.300.4605 | Cu / 400 A / 4 W Busbar |  |  | 6921.49 | 989.74 | Busbar Enerji Dağıtım Sistemleri
35.300.4606 | Cu / 500 A / 4 W Busbar |  |  | 9951.74 | 1054.11 | Busbar Enerji Dağıtım Sistemleri
35.300.4607 | Cu / 630 A / 4 W Busbar |  |  | 13057.11 | 1193.61 | Busbar Enerji Dağıtım Sistemleri
35.300.4608 | Cu / 800 A / 4 W Busbar |  |  | 25752.55 | 2618.73 | Busbar Enerji Dağıtım Sistemleri
35.300.4609 | Cu / 1000 A / 4 W Busbar |  |  | 30348.31 | 3228.35 | Busbar Enerji Dağıtım Sistemleri
35.300.4610 | Cu / 1250 A / 4 W Busbar |  |  | 34084.21 | 3903.46 | Busbar Enerji Dağıtım Sistemleri
35.300.4611 | Cu / 1600 A / 4 W Busbar |  |  | 50928.88 | 4803.59 | Busbar Enerji Dağıtım Sistemleri
35.300.4612 | Cu / 2000 A / 4 W Busbar |  |  | 96844.59 | 5543.09 | Busbar Enerji Dağıtım Sistemleri
35.300.4613 | Cu / 2500 A / 4 W Busbar |  |  | 103213.79 | 6443.21 | Busbar Enerji Dağıtım Sistemleri
35.300.4614 | Cu / 3200 A / 4 W Busbar |  |  | 124385.24 | 8360.21 | Busbar Enerji Dağıtım Sistemleri
35.300.4615 | Cu / 4000 A / 4 W Busbar |  |  | 193290.56 | 9785.95 | Busbar Enerji Dağıtım Sistemleri
35.300.4616 | Cu / 5000 A / 4 W Busbar |  |  | 210110.68 | 10341.2 | Busbar Enerji Dağıtım Sistemleri
35.300.4617 | Cu / 6300 A / 4 W Busbar |  |  | 260677.63 | 14426.95 | Busbar Enerji Dağıtım Sistemleri
35.300.4650 | Cu / 400 A / 5 W Busbar |  |  | 8602.71 | 1484.61 | Busbar Enerji Dağıtım Sistemleri
35.300.4651 | Cu / 500 A / 5 W Busbar |  |  | 12258.33 | 1581.18 | Busbar Enerji Dağıtım Sistemleri
35.300.4653 | Cu / 800 A / 5 W Busbar |  |  | 27633.64 | 3313.46 | Busbar Enerji Dağıtım Sistemleri
35.300.4654 | Cu / 1000 A / 5 W Busbar |  |  | 31079.8 | 3959.84 | Busbar Enerji Dağıtım Sistemleri
35.300.4655 | Cu / 1250 A / 5 W Busbar |  |  | 34800.09 | 4619.34 | Busbar Enerji Dağıtım Sistemleri
35.300.4656 | Cu / 1600 A / 5 W Busbar |  |  | 51983 | 5857.71 | Busbar Enerji Dağıtım Sistemleri
35.300.4657 | Cu / 2000 A / 5 W Busbar |  |  | 98581.31 | 6757.83 | Busbar Enerji Dağıtım Sistemleri
35.300.4658 | Cu / 2500 A / 5 W Busbar |  |  | 104741.15 | 7970.58 | Busbar Enerji Dağıtım Sistemleri
35.300.4659 | Cu / 3200 A / 5 W Busbar |  |  | 126236.35 | 10211.33 | Busbar Enerji Dağıtım Sistemleri
35.300.4660 | Cu / 4000 A / 5 W Busbar |  |  | 195557.43 | 12052.81 | Busbar Enerji Dağıtım Sistemleri
35.300.4661 | Cu / 5000 A / 5 W Busbar |  |  | 212359.91 | 12590.44 | Busbar Enerji Dağıtım Sistemleri
35.300.4662 | Cu / 6300 A / 5 W Busbar |  |  | 263850.61 | 17599.94 | Busbar Enerji Dağıtım Sistemleri
35.300.6105 | 160-6300A için kg Askı |  |  | 275.56 |  | Busbar Enerji Dağıtım Sistemleri
35.300.6108 | 160 - 315A 4W/5W Yatay Tespit |  |  | 241.4 |  | Busbar Enerji Dağıtım Sistemleri
35.300.6111 | 400-6300A 4W/5W Yatay Tespit |  |  | 204.01 |  | Busbar Enerji Dağıtım Sistemleri
35.300.6114 | DİKEY ASKI SET. 160A-315A (her katta en az 1 set) |  |  | 1497.58 |  | Busbar Enerji Dağıtım Sistemleri
35.300.6117 | DİKEY ASKI SET. 400A-6300A (her katta en az 1 set) |  |  | 2871.25 |  | Busbar Enerji Dağıtım Sistemleri
35.300.6120 | Sarf Dübel M12 - Konsol/Tavan/Duvar Sabitleme |  |  | 50.69 |  | Busbar Enerji Dağıtım Sistemleri
35.300.6123 | Sarf Dübel M10 - Konsol/Tavan/Duvar Sabitleme |  |  | 39.55 |  | Busbar Enerji Dağıtım Sistemleri
35.300.6126 | Sarf Tij M10 - Konsol/Tavan/Duvar Sabitleme 1 metre adet fiyatı |  |  | 72.98 |  | Busbar Enerji Dağıtım Sistemleri
35.300.6129 | Sarf M10 Flanşlı Somun - Konsol/Tavan/Duvar Sabitleme |  |  | 13.13 |  | Busbar Enerji Dağıtım Sistemleri
35.400.1001 | Hemşire Çağrı Paneli: (Ölçü: Ad.) |  |  | 106701.88 | 2978.13 | N35.400.0000 HASTANE ÇAĞRI SİSTEMİ
35.400.1002 | Oda Kontrol Paneli: (Ölçü: Ad.) |  |  | 25710.18 | 2565.63 | N35.400.0000 HASTANE ÇAĞRI SİSTEMİ
35.400.1003 | Hasta Yatakbaşı Çağrı Ünitesi: (Ölçü: Ad.) |  |  | 3252.16 | 945.31 | N35.400.0000 HASTANE ÇAĞRI SİSTEMİ
35.400.1004 | Hasta El Seti Çağrı Ünitesi: (Ölçü: Ad.) |  |  | 2487.28 | 738.13 | N35.400.0000 HASTANE ÇAĞRI SİSTEMİ
35.400.1005 | Hasta WC-Banyo Çağrı Ünitesi: (Ölçü: Ad.) |  |  | 2964.86 | 945.31 | N35.400.0000 HASTANE ÇAĞRI SİSTEMİ
35.400.1006 | Kapı Üstü Uyarı Lambası: (Ölçü: Ad.) |  |  | 1943.53 | 194.38 | N35.400.0000 HASTANE ÇAĞRI SİSTEMİ
35.400.1007 | Hastane Sunucusu: (Ölçü: Ad.) |  |  | 250055.13 | 3653.13 | N35.400.0000 HASTANE ÇAĞRI SİSTEMİ
35.400.1008 | Personel Akıllı Kart: (Ölçü: Ad.) |  |  | 231.53 |  | Zayıf Akım İç Tesisatı
35.400.1009 | Pager Çağrı Cihazı: (Ölçü: Ad.) |  |  | 17305.6 |  | Zayıf Akım İç Tesisatı
35.400.1010 | Kablosuz Aktarıcı Cihazı: (Ölçü: Ad.) |  |  | 36476.48 | 1890.63 | Zayıf Akım İç Tesisatı
35.400.1011 | Acil Servis Çağrı Paneli: (Ölçü: Ad.) |  |  | 160268.98 | 1890.63 | Zayıf Akım İç Tesisatı
35.400.2000 | Duvara monte edilebilir panel niteliğinde en az 19" büyüklüğünde LCD monitör görünümlü dokunmatik özellikli, en az 1 GB sistem belleği sahip, en az 16 GB sabit diski bulunan, Türkçe işletim sistemine sahip, 10/100 MB LAN özelliklerini destekleyen, personel akıllı kartlarını okuyabilen, çağrıları çeşitli cihazlar yardımıyla iletebilen ve raporlayabilen özellikte olan çağrı panelinin temini, iş yerine nakli, montajı ve bağlantılarının yapılması işler halde teslimi. HEMŞİRE ÇAĞRI SİSTEMİ (TS EN ISO 11197 standardına ve 93/42/ EEC Tıbbi Cihazlar Yönetmeliğine uygun imal edilmiş, CE uygunluk işaretiyle piyasa arz edilmiş) |  |  |  |  | Zayıf Akım İç Tesisatı
35.400.2001 | Cihazlar Yönetmeliğine uygun imal edilmiş, CE uygunluk işaretiyle piyasa arz edilmiş) Hemşire Çağrı Konsolu; (ölçü:ad.) Hemşirenin tüm izleme ve kontrolları yapabildiği, ABS gövdeli, membran ön panele sahip, merkez ünitesi ile data ve ses haberleşmesi yapan, tüm hemşire çağrı fonksiyonları yanında tüm bilgileri zaman bazında print verebilme ve PCye aktarabilme özelliklerine sahip, kendi başına veya network olarak diğer konsollarla bağlı çalışabilen, LCD göstergeli, üzerinde, oda sayısına göre gerekli tuşlar, led göstergeler, data, printer, PC, oda bağlantıları için yeterli sayıda giriş -çıkışlar bulunan konsol (Bütün bağlantılar ve güç ünitesinin bulunduğu, lamba , gösterge kumandaları ve haberleşmeler gibi tüm kumandaları çıkış korumalı solid state röleli sağlayan, kısa devre, açık devre ve ısıl korumalı, EMI filtreli olan hemşire çağrı ana ünitesi dahilişyerine temini,hernevi malzeme ve işçilik dahil işler halde teslimi |  |  |  |  | Zayıf Akım İç Tesisatı
35.400.2002 | 24 adres kapasiteli |  |  | 26648.7 | 4712.5 | Zayıf Akım İç Tesisatı
35.400.2003 | 31 adres kapasiteli |  |  | 31245.45 | 7281.25 | Zayıf Akım İç Tesisatı
35.400.2004 | 62 adres kapasiteli |  |  | 39206.3 | 9175 | Zayıf Akım İç Tesisatı
35.400.2005 | Oda / yatak adres kontrol modülü(ölçü:ad.) |  |  | 10901.96 | 363.13 | Zayıf Akım İç Tesisatı
35.400.2006 | Çağrı /reset ünitesi(ölçü:ad.) |  |  | 2509.68 | 194.38 | Zayıf Akım İç Tesisatı
35.400.2007 | Çağrı el seti(ölçü:ad.) |  |  | 1935.08 | 194.38 | Zayıf Akım İç Tesisatı
35.400.2008 | WC / Banyo acil ipli çağrı butonu(ölçü:ad.) |  |  | 2222.38 | 194.38 | Zayıf Akım İç Tesisatı
35.405.0000 | Nem ve toza karşı korumalı, çağrı, reset but onu, uyarı lambası bulunan modül ve bundan sarkan naylon örgülü sicim ve ucundaki çekme halkasından oluşan ünitenin işyerinde temini, hernevi malzeme ve işçilik dahil işler halde teslimi. r Montajlı a Poz No Yapılacak İşin Cinsi Birim Fiyat (TL) N35.400.2009 Kapı üstü ikaz lambası (ölçü:ad.) 2.141,25 194,38 Hasta odaları kapısı üstünde kullanılan 12V veya 24V DC gerilimle çalışan kırmızı yeşil renkte, ışığı dağıtma özelliği yüksek yarı saydam flexiglas kapaklı lambanın işyerinde temini, hernevi malzeme ve işçilik dahil işler halde teslimi. MERKEZİ SAAT SİSTEMİ 35.405.1000 Ana saat ve montajı: (Ölçü: Ad.) (TS EN 60708) Teknik şartnamesinde yazılı özellikte gereği kadar tali saati idare edebilecek güçte ana saat temini, yerine montajı, her nevi ufak malzeme ve işçilik dahil işler halde teslim etmek şartı ile |  |  |  |  | Zayıf Akım İç Tesisatı
35.405.1010 | Normal ana saat |  |  | 51371.65 | 3781.25 | Zayıf Akım İç Tesisatı
35.405.1020 | Kompanzasyonlu ana saat |  |  | 65263.45 | 3781.25 | Zayıf Akım İç Tesisatı
35.405.1030 | Sinyal saati (istenilen zamanlarda zil devresine de kumanda edecek tipte saat.) |  |  | 74382.55 | 3368.75 | Zayıf Akım İç Tesisatı
35.405.1110 | 30 cm. ø tek taraflı |  |  | 7824.65 | 1346.88 | Zayıf Akım İç Tesisatı
35.405.1120 | 30 cm. ø tek taraflı saniyeli |  |  | 10156.85 | 1346.88 | Zayıf Akım İç Tesisatı
35.405.1130 | 30 cm. ø tek taraflı etanj |  |  | 7757.05 | 1346.88 | Zayıf Akım İç Tesisatı
35.405.1140 | 30 cm. ø tek taraflı 110/220 V veya 1,5 V pili |  |  | 7351.45 | 1346.88 | Zayıf Akım İç Tesisatı
35.405.1150 | Sinyal saati |  |  | 48131.15 | 1346.88 | Zayıf Akım İç Tesisatı
35.405.1160 | Saat tesisatı besleme hattı: (Ölçü: m.) |  |  | 154.7 | 120.56 | Zayıf Akım İç Tesisatı
35.405.1170 | Etanj saat tesisatı besleme hattı: (Ölçü: m.) |  |  | 144.08 | 100.94 | Zayıf Akım İç Tesisatı
35.405.2000 | IP Ana Saat |  |  | 166595.55 | 5543.75 | Zayıf Akım İç Tesisatı
35.405.2100 | Ana saat analog ve dijital tipteki tali saatlere sinyal gönderebilecek ve çalıştırabilecek özellikte, RJ45 tipi network bağlantı konektörüne sahip olan, tali saatleri durdurma, ilerletme ve senkronizasyon kontrollerini yapılabilen, network ortamında server (sunucu) olarak ayarlanabilen ve tüm ağa bağlı ürünlere zaman bilgisi gönderip alma özelliklerine sahip olan, yaz/kış saat ayarları otomatik olarak yapılabilen, GPS anteni bağlanabilecek yapıya sahip, 19 inch ebatlı rack dolaplarına monte edilebilir yapıda olan, elektrik kesintisi durumunda cihaz üzerinde yapılan ayarların saklanması için yedekleme bataryası bulunan, elektrik kesintisinden sonra otomatik yeniden çalışmaya başlayan, network bağlantısı üzerinden uzak erişim ile yönetilebilir olan, CE uygunluk işareti ile piyasaya arz edilmiş olan, ana saat temini, yerine montajı, her nevi ufak malzeme ve işçilik dahil işler halde teslimi. IP Analog Tali Saat TCP/IP yapısı ile IP ana saat ile senkronize çalışan, standart RJ45 soketli, PoE (Power over Ethernet) beslemeli, saat ve dakika gösterebilen, -10 ile +50 derece sıcaklık aralığında çalışabilen, dış ortam ürünleri için belirtilen IP koruma derecesine sahip, CE uygunluk işareti ile piyasaya arz edilmiş olan, çift taraflı tip için çift taraflı montaj aparatı dahil, tali saat temini, yerine montajı, her nevi ufak malzeme ve işçilik dahil işler halde teslimi. |  |  |  |  | Zayıf Akım İç Tesisatı
35.405.2110 | en az 30 cm ø tek taraflı |  |  | 17897.05 | 1346.88 | Zayıf Akım İç Tesisatı
35.405.2120 | en az 30 cm ø çift taraflı |  |  | 37974.25 | 1346.88 | Zayıf Akım İç Tesisatı
35.405.2130 | en az 40 cm ø tek taraflı |  |  | 23744.45 | 1346.88 | Zayıf Akım İç Tesisatı
35.405.2140 | en az 40 cm ø çift taraflı |  |  | 46694.65 | 1346.88 | Zayıf Akım İç Tesisatı
35.405.2150 | en az 30 cm ø tek taraflı, dış ortam (en az IP 65) |  |  | 21192.89 | 1346.88 | Zayıf Akım İç Tesisatı
35.405.2160 | en az 30 cm ø çift taraflı, dış ortam (en az IP 65) |  |  | 45285.53 | 1346.88 | Zayıf Akım İç Tesisatı
35.405.2170 | en az 40 cm ø tek taraflı, dış ortam (en az IP 65) |  |  | 28219.9 | 1346.88 | Zayıf Akım İç Tesisatı
35.405.2180 | en az 40 cm ø çift taraflı, dış ortam (en az IP 65) |  |  | 55750 | 1346.88 | Zayıf Akım İç Tesisatı
35.405.2200 | IP Dijital Tali Saat 35.400.-Zayıf Akım İç Tesisatı r Montajlı a Poz No Yapılacak İşin Cinsi Birim Fiyat (TL) N TCP/IP yapısı ile IP ana saat ile senkronize çalışan, PoE (Power over Ethernet) beslemeli, saat o ve dakika gösterebilen, LED göstergeli, 4 rakam saat ve dakika göstergeli, -10 ile +50 derece sıcaklık aralığında çalışabilen, dış ortam ürünleri için belirtilen IP koruma derecesine sahip, |  |  |  |  | Zayıf Akım İç Tesisatı
35.405.2210 | en az 5 cm rakam yüksekliği tek taraflı |  |  | 24657.05 | 1346.88 | Zayıf Akım İç Tesisatı
35.405.2220 | en az 5 cm rakam yüksekliği çift taraflı |  |  | 53792.65 | 1346.88 | Zayıf Akım İç Tesisatı
35.405.2230 | en az 7 cm rakam yüksekliği tek taraflı |  |  | 29000.35 | 1346.88 | Zayıf Akım İç Tesisatı
35.405.2240 | en az 7 cm rakam yüksekliği çift taraflı |  |  | 62411.65 | 1346.88 | Zayıf Akım İç Tesisatı
35.405.2250 | en az 10 cm rakam yüksekliği tek taraflı |  |  | 43297.75 | 1346.88 | Zayıf Akım İç Tesisatı
35.405.2260 | en az 10 cm rakam yüksekliği çift taraflı |  |  | 91868.35 | 1346.88 | Zayıf Akım İç Tesisatı
35.405.2265 | en az 5 cm rakam yüksekliği tek taraflı, dış ortam (en az IP65) |  |  | 29315.03 | 1346.88 | Zayıf Akım İç Tesisatı
35.405.2270 | en az 5 cm rakam yüksekliği çift taraflı, dış ortam (en az IP65) |  |  | 64267.6 | 1346.88 | Zayıf Akım İç Tesisatı
35.405.2275 | en az 7 cm rakam yüksekliği tek taraflı, dış ortam (en az IP65) |  |  | 34516.85 | 1346.88 | Zayıf Akım İç Tesisatı
35.405.2280 | en az 7 cm rakam yüksekliği çift taraflı, dış ortam (en az IP65) |  |  | 74610.4 | 1346.88 | Zayıf Akım İç Tesisatı
35.405.2285 | en az 10 cm rakam yüksekliği tek taraflı, dış ortam (en az IP65) |  |  | 51673.73 | 1346.88 | Zayıf Akım İç Tesisatı
35.405.2290 | en az 10 cm rakam yüksekliği çift taraflı, dış ortam (en az IP65) |  |  | 109958.45 | 1346.88 | Zayıf Akım İç Tesisatı
35.405.2300 | GPS Anten |  |  | 30093.73 | 2693.75 | Zayıf Akım İç Tesisatı
35.410.0000 | Dış ortama uygun yapıda, en az IP 67 koruma sınıfına uygun imal edilmiş olmalıdır. -30 ile + 70 derece sıcaklık aralığında çalışabilmelidir. 12 kanal alıcılı, CE uygunluk işareti ile piyasaya arz edilmiş olan, montaj ayağı ve 20 metreye kadar kablo dahil, GPS anten temini, yerine montajı, her nevi ufak malzeme ve işçilik dahil işler halde teslimi. ADRESLİ YANGIN ALGILAMA VE ALARM SİSTEMİ Tüm Yangın algılama, söndürme ve yangın alarm sistemleri; “Yapı Malzemeleri Yönetmeliğine (305/2011/AB) uygun olarak imal edilmiş, CE uygunluk işaretiyle piyasaya arz edilmiş olacaktır.” CPR kapsamında EN 54 sertifikası üzerinde yer alan "Notified Body (NB) numarası", Avrupa Komisyonu’nun resmi doğrulama sistemi olan "NANDO Database – Free Search" üzerinden kontrol edilebilir. Bu işlem için Legislation bölümünde “Regulation (EU) No 305/2011 – Construction Products” seçilir ve Body Name veya NB Number alanına ilgili numara girilerek arama yapılır. Böylece kuruluşun CPR kapsamında yetkili olup olmadığı, hangi EN 54 alt standartları için yetkilendirildiği ve yetki durumunun aktif olup olmadığı doğrulanabilir. 35.410.1100 Adresli yangın alarm santrali (Ölçü: Ad.) Adreslenebilir duman, ısı, gaz, alev ve sıcaklık dedektörleri, adreslenebilir dahili ve harici tip yangın ihbar butonları, giriş çıkış arabirim üniteleri, kısa devre izolatörleri ve adreslenebilir sesli ve ışıklı alarm cihazlarının bağlantısına uygun olmalıdır. Modüler yapılı, mikroişlemcili santral olmalıdır. Büyük dağıtılmış sistemlerde en az 16 adet adresli yangın alarm santrali |  |  |  |  | Zayıf Akım İç Tesisatı
35.410.1101 | 1 çevrimli adresli yangın alarm santrali, en az 120 adres kapasiteli. |  |  | 104920.85 | 13931.25 | Zayıf Akım İç Tesisatı
35.410.1102 | 2 çevrimli adresli yangın alarm santrali, en az 240 adres kapasiteli. |  |  | 111686.75 | 15018.75 | Zayıf Akım İç Tesisatı
35.410.1103 | 3 çevrimli adresli yangın alarm santrali, en az 360 adres kapasiteli. |  |  | 131971.65 | 16781.25 | Zayıf Akım İç Tesisatı
35.410.1104 | 4 çevrimli adresli yangın alarm santrali, en az 480 adres kapasiteli. |  |  | 142573.85 | 17868.75 | Zayıf Akım İç Tesisatı
35.410.1105 | 5 çevrimli adresli yangın alarm santrali, en az 600 adres kapasiteli. |  |  | 161778.15 | 18956.25 | Zayıf Akım İç Tesisatı
35.410.1106 | 6 çevrimli adresli yangın alarm santrali, en az 720 adres kapasiteli. |  |  | 182723.15 | 20043.75 | Zayıf Akım İç Tesisatı
35.410.1107 | 7 çevrimli adresli yangın alarm santrali, en az 840 adres kapasiteli. |  |  | 200930.35 | 21131.25 | Zayıf Akım İç Tesisatı
35.410.1108 | 8 çevrimli adresli yangın alarm santrali, en az 960 adres kapasiteli. |  |  | 223040.45 | 22893.75 | Zayıf Akım İç Tesisatı
35.410.1109 | 9 çevrimli adresli yangın alarm santrali, en az 1080 adres kapasiteli. |  |  | 251320.05 | 23981.25 | Zayıf Akım İç Tesisatı
35.410.1110 | 10 çevrimli adresli yangın alarm santrali, en az 1200 adres kapasiteli. |  |  | 268837.1 | 25325 | Zayıf Akım İç Tesisatı
35.410.1111 | 11 çevrimli adresli yangın alarm santrali, en az 1320 adres kapasiteli. |  |  | 286131.7 | 26412.5 | Zayıf Akım İç Tesisatı
35.410.1112 | 12 çevrimli adresli yangın alarm santrali, en az 1440 adres kapasiteli. |  |  | 303865.7 | 27500 | Zayıf Akım İç Tesisatı
35.410.1113 | 13 çevrimli adresli yangın alarm santrali, en az 1560 adres kapasiteli. |  |  | 321564.9 | 29262.5 | Zayıf Akım İç Tesisatı
35.410.1114 | 14 çevrimli adresli yangın alarm santrali, en az 1680 adres kapasiteli. |  |  | 339518.6 | 30350 | Zayıf Akım İç Tesisatı
35.410.1115 | 15 çevrimli adresli yangın alarm santrali, en az 1800 adres kapasiteli. |  |  | 356931.5 | 31437.5 | Zayıf Akım İç Tesisatı
35.410.1116 | 16 çevrimli adresli yangın alarm santrali, en az 1920 adres kapasiteli. |  |  | 373347.3 | 32525 | Zayıf Akım İç Tesisatı
35.410.1117 | Network arabirim kartı (her santrala veya tekrarlayıcı panele 1 adet yerleştirilecek) 32 adede |  |  | 11893.56 | 401.56 | Zayıf Akım İç Tesisatı
35.410.1118 | Termal mini printer |  |  | 10705.49 | 401.56 | Zayıf Akım İç Tesisatı
35.410.1501 | RS-232 Haberleşme Modülü |  |  | 8705.36 | 1489.06 | Zayıf Akım İç Tesisatı
35.410.1502 | RS-485 Haberleşme Modülü |  |  | 9617.96 | 1489.06 | Zayıf Akım İç Tesisatı
35.410.1510 | Adresli yangın alarm santralı TCP/IP haberleşme modülü (Ölçü:Ad.) |  |  | 26551.76 | 1489.06 | Zayıf Akım İç Tesisatı
35.410.1530 | Adresli yangın alarm santralı MODBUS haberleşme modülü (Ölçü:Ad.) |  |  | 35170.76 | 1489.06 | Zayıf Akım İç Tesisatı
35.410.1540 | Adresli yangın alarm santralı BACnet haberleşme modülü (Ölçü:Ad.) |  |  | 35170.76 | 1489.06 | Zayıf Akım İç Tesisatı
35.410.2000 | Adresli tekrarlayıcı yangın alarm paneli (Ölçü: Ad.) |  |  | 48134.3 | 9737.5 | Zayıf Akım İç Tesisatı
35.410.2011 | 12 yangın telefonu kapasiteli |  |  | 93972.2 | 7562.5 | Zayıf Akım İç Tesisatı
35.410.2012 | 16 yangın telefonu kapasiteli |  |  | 118505.9 | 9737.5 | Zayıf Akım İç Tesisatı
35.410.2013 | 32 yangın telefonu kapasiteli |  |  | 160446.6 | 11912.5 | Zayıf Akım İç Tesisatı
35.410.2020 | Adresli optik duman dedektörü (Ölçü: Ad.) |  |  | 1961.44 | 401.56 | Zayıf Akım İç Tesisatı
35.410.2030 | Adresli kısa devre izolatörlü optik duman dedektörü (Ölçü: Ad.): |  |  | 2367.04 | 401.56 | Zayıf Akım İç Tesisatı
35.410.2040 | Adresli sıcaklık dedektörü (Ölçü: Ad.) |  |  | 1961.44 | 401.56 | Zayıf Akım İç Tesisatı
35.410.2050 | Adresli kısa devre izolatörlü sıcaklık dedektörü (Ölçü: Ad.): |  |  | 2367.04 | 401.56 | Zayıf Akım İç Tesisatı
35.410.2060 | Adresli kombine optik duman ve sıcaklık dedekdörü (Ölçü: Ad.) |  |  | 2142.26 | 401.56 | Zayıf Akım İç Tesisatı
35.410.2070 | Adresli kısa devre izolatörlü kombine optik duman ve sıcaklık dedektörü (Ölçü: Ad.): |  |  | 2868.96 | 401.56 | Zayıf Akım İç Tesisatı
35.410.2501 | C sınıfı konfigürasyonda koruma alanı en az 500 m2 olan aktif hava örneklemeli hassas duman |  |  | 50548.65 | 20618.75 | Zayıf Akım İç Tesisatı
35.410.2502 | C sınıfı konfigürasyonda koruma alanı en az 750 m2 olan aktif hava örneklemeli hassas duman |  |  | 62521.05 | 28856.25 | Zayıf Akım İç Tesisatı
35.410.2503 | C sınıfı konfigürasyonda koruma alanı en az 1250 m2 olan aktif hava örneklemeli hassas |  |  | 87625.25 | 40981.25 | Zayıf Akım İç Tesisatı
35.410.2504 | C sınıfı konfigürasyonda koruma alanı en az 2000 m2 olan aktif hava örneklemeli hassas |  |  | 117281.95 | 55968.75 | Zayıf Akım İç Tesisatı
35.410.2510 | Adresli Optik Duman dedektörlü havalandırma kanalı örnek alma cihazı (Ölçü: Ad.) |  |  | 13051.28 | 4584.38 | Zayıf Akım İç Tesisatı
35.410.2520 | Adresli su kaçağı dedektörü (Ölçü: Ad.) |  |  | 1875.24 | 401.56 | Zayıf Akım İç Tesisatı
35.410.2530 | Adresli sıfırlanabilir yangın ihbar butonu (Ölçü: Ad.) |  |  | 2159.16 | 401.56 | Zayıf Akım İç Tesisatı
35.410.2540 | Adresli sıfırlanabilir (resetlenebilir) yangın ihbar butonu (Ölçü: Ad.) |  |  | 4442.35 | 401.56 | Zayıf Akım İç Tesisatı
35.410.2550 | Adresli kısa devre izolatörlü sıfırlanabilir (resetlenebilir) yangın ihbar butonu (Ölçü: Ad.) |  |  | 2684.75 | 401.56 | Zayıf Akım İç Tesisatı
35.410.2560 | Adresli kısa devre izolatörlü sıfırlanabilir (resetlenebilir) yangın ihbar butonu (Ölçü: |  |  | 5067.65 | 401.56 | Zayıf Akım İç Tesisatı
35.410.2570 | Adresli sesli alarm kontrol modülü (Ölçü: Ad.) |  |  | 4960.59 | 595.31 | Zayıf Akım İç Tesisatı
35.410.2580 | Adresli kısa devre izolatörlü sesli alarm kontrol modülü (Ölçü: Ad.): |  |  | 5737.99 | 595.31 | Zayıf Akım İç Tesisatı
35.410.2590 | Adresli bölge denetim modülü (Ölçü: Ad.) |  |  | 5061.99 | 595.31 | Zayıf Akım İç Tesisatı
35.410.2600 | Adresli kısa devre izolatörlü bölge denetim modülü (Ölçü: Ad.): |  |  | 5332.39 | 595.31 | Zayıf Akım İç Tesisatı
35.410.2610 | Adresli öz güvenlikli bölge denetim modülü (Ölçü: Ad.) |  |  | 8364.21 | 2770.31 | Zayıf Akım İç Tesisatı
35.410.2620 | Adresli röle modülü (Ölçü: Ad.) |  |  | 4842.29 | 595.31 | Zayıf Akım İç Tesisatı
35.410.2630 | Adresli kısa devre izolatörlü röle modülü (Ölçü: Ad.): |  |  | 5163.39 | 595.31 | Zayıf Akım İç Tesisatı
35.410.2640 | Adresli yüksek akıma dayanabilen röle modülü (Ölçü: Ad.) |  |  | 5362.8 | 595.31 | Zayıf Akım İç Tesisatı
35.410.2650 | Adresli kontak izleme modülü (Ölçü: Ad.) |  |  | 4521.19 | 595.31 | Zayıf Akım İç Tesisatı
35.410.2660 | Adresli kısa devre izolatörlü kontak izleme modülü (Ölçü: Ad.): |  |  | 5332.39 | 595.31 | Zayıf Akım İç Tesisatı
35.410.2670 | Adresli kısa devre izolatör modülü (Ölçü: Ad.) |  |  | 2611.49 | 595.31 | Zayıf Akım İç Tesisatı
35.410.3000 | Adresli çevrimden beslemeli yangın ihbar sireni (Ölçü: Ad.) |  |  | 4300.39 | 401.56 | Zayıf Akım İç Tesisatı
35.410.3010 | Adresli kısa devre izolatörlü çevrimden beslemeli yangın ihbar sireni (Ölçü: Ad.): |  |  | 4891.89 | 401.56 | Zayıf Akım İç Tesisatı
35.410.3020 | Adresli çevrimden beslemeli flaşörlü yangın ihbar sireni (Ölçü: Ad.) |  |  | 4847.95 | 401.56 | Zayıf Akım İç Tesisatı
35.410.3030 | Adresli kısa devre izolatörlü çevrimden beslemeli flaşörlü yangın ihbar sireni (Ölçü: Ad.): |  |  | 5405.65 | 401.56 | Zayıf Akım İç Tesisatı
35.410.3040 | Adresli çevrimden beslemeli yangın ihbar flaşörü: (Ölçü: Ad.) |  |  | 4286.88 | 401.56 | Zayıf Akım İç Tesisatı
35.410.3050 | Adresli kısa devre izolatörlü çevrimden beslemeli yangın ihbar flaşörü: (Ölçü: Ad.) |  |  | 4881.75 | 401.56 | Zayıf Akım İç Tesisatı
35.410.3100 | Adresli yangın alarm sistemi yangın saha telefonu (Ölçü: Ad.) |  |  | 19557.03 | 2978.13 | Zayıf Akım İç Tesisatı
35.410.2010 | Adresli yangın alarm sistemi yangın saha telefonu, yetkili kişilerin güvenlik merkezi, ve diğer saha telefonları arasında haberleşme yapabilmesi için kullanılacaktır. Modülün bir parçası olan telefon ahizesinin yerinden kaldırılması ile aktive olacaktır. Güvenlik merkezini aramak için herhangi bir tuşlamaya ihtiyaç duymayacak ve ilgili numarayı otomatik arayacaktır. birim fiyat numaralı yangın telefonu kontrol modülüne bağlanarak kullanılacaktır. Saha telefonu kırmızı renkli korozyona dayanıklı ve kilitli metal kutu içerisinde olacaktır. Kutu önyüzündeki cam sayesinde içerisinde bulunan telefon ahizesi rahatlıkla görülebilecektir. ISO 9001 Kalite Yönetim Sistem belgelerine sahip firma mamulü yangın saha telefonunun temini, işyerine nakli her türlü ufak malzeme dahil, test edilerek çalışır halde teslimi. |  |  |  |  | Zayıf Akım İç Tesisatı
35.410.3110 | Adresli yangın alarm sistemi, doğrusal kablo tipi sıcaklık algılama kontrol ünitesi (Ölçü: |  |  | 93013.85 | 10981.25 | Zayıf Akım İç Tesisatı
35.410.6000 | Ad.) Yangın ve hata bilgisini adresli yangın alarm sistemine bildiren, haberleşme modülleri ile entegre olan, kontrol ünitesi haberleşme hatası, sensör ve kablo arızası, algılama sistemi modbus veya BACnet haberleşme hatası, ölçme noktası devre dışı, ROM ve EEPROM arızasını bildiren, ayrı röle çıkışlı, en az 0,10 C hassasiyetindeki sıcaklık değerlerini adresli santral menüsünden ölçen, sensörleri bir araya getirilerek bölgeler oluşturulabilen, farksal alarm eşik seviyesi ayarlanabilen, ön alarm tanımlanabilen, sensörleri tarama ve bilgi alma süresi programlanabilen, farksal alarm eşik seviyeleri için referans değeri belirlenebilecek ve referans değerini kaç ölçüm sonunda alacağı da programlanabilen, koruma şifresine sahip, birim fiyat numarasında belirtilen teknik özelliklere sahip harici 24V DC (SMPS) anahtarlamalı güç kaynağı üniteli, TS EN54-4 standardına, 305/2011/AB Yapı malzemeleri Yönetmeliğine uygun imal edilmiş, CE uygunluk işaretiyle piyasaya arz edilmiş, üreticinin performans beyanı ve Avrupa Birliği tarafından akredite edilmiş kuruluşlardan alınmış Performans Değişmezlik Sertifikasına sahip olan doğrusal kablo tipi sıcaklık algılama kontrol ünitesi temini, işyerine nakli her türlü ufak malzeme dahil, test edilerek çalışır halde teslimi. |  |  |  |  | Zayıf Akım İç Tesisatı
35.410.3120 | Adresli yangın alarm sistemi, doğrusal kablo tipi sıcaklık dedektörü (Ölçü: metre) |  |  | 1657.96 | 160.63 | Zayıf Akım İç Tesisatı
35.410.3130 | Adresli yangın alarm sistemi, kablo tipi harici sıcaklık sensörü (Ölçü: Ad.) |  |  | 3871.86 | 160.63 | Zayıf Akım İç Tesisatı
35.410.4001 | 1 Santral için adresli yangın algılama sistemi grafiksel izleme/yönetim yazılımı ve donanımı |  |  | 67811 | 7562.5 | Zayıf Akım İç Tesisatı
35.410.4002 | 4 Santral için adresli yangın algılama sistemi grafiksel izleme/yönetim yazılımı ve donanımı |  |  | 96395.6 | 11912.5 | Zayıf Akım İç Tesisatı
35.410.4003 | 8 Santral için adresli yangın algılama sistemi grafiksel izleme/yönetim yazılımı ve donanımı |  |  | 125892.8 | 16262.5 | Zayıf Akım İç Tesisatı
35.410.4004 | 16 Santral için adresli yangın algılama sistemi grafiksel izleme/yönetim yazılımı ve donanımı |  |  | 152026.9 | 20612.5 | Zayıf Akım İç Tesisatı
35.410.4006 | 10 Kullanıcı için grafik izleme/yönetim ilave kullanıcı yazılımı |  |  | 35537.29 | 2175 | Zayıf Akım İç Tesisatı
35.410.4007 | 25 Kullanıcı için grafik izleme/ yönetim ilave kullanıcı yazılımı |  |  | 68661.29 | 2175 | Zayıf Akım İç Tesisatı
35.410.4008 | 50 Kullanıcı için grafik izleme/ yönetim ilave kullanıcı yazılımı |  |  | 118617.69 | 2175 | Zayıf Akım İç Tesisatı
35.410.5000 | Yangın algılama ve ihbar sisteminin CCTV sistemi ile entegrasyon yazılımı ve donanımı (Ölçü: Ad) Adresli yangın algılama ve ihbar sistemi ile CCTV sistemi arasında yazılım bazında entegrasyon sağlayarak, panelden gelen alarm uyarısına göre alarmın durumunun alındığı mahalin görüntüsünü yangın algılama ve ihbar sistemi grafik izleme ekranına veya CCTV sistemi izleme ekranına aktaran ve hareketli kameraların alarmın geldiği mahale doğru çevrilmesini sağlayan entegrasyon yazılım ve donanımın temini her türlü ufak malzeme dahil, test edilerek çalışır halde teslimi. |  |  |  |  | Zayıf Akım İç Tesisatı
35.410.5001 | 1 Santral için Yangın algılama ve ihbar sisteminin CCTV sistemi ile entegrasyon yazılımı ve |  |  | 47851.35 | 5956.25 | Zayıf Akım İç Tesisatı
35.410.5002 | 4 Santral için Yangın algılama algılama ve ihbar sisteminin CCTV sistemi ile entegrasyon |  |  | 60887.95 | 10306.25 | Zayıf Akım İç Tesisatı
35.410.5003 | 8 Santral için Yangın algılama algılama ve ihbar sisteminin CCTV sistemi ile entegrasyon |  |  | 75563.85 | 14656.25 | Zayıf Akım İç Tesisatı
35.410.5004 | 16 Santral için Yangın algılama algılama ve ihbar sisteminin CCTV sistemi ile entegrasyon |  |  | 92081.85 | 19006.25 | Zayıf Akım İç Tesisatı
35.410.5005 | 32 Santral için Yangın algılama algılama ve ihbar sisteminin CCTV sistemi ile entegrasyon |  |  | 112131.95 | 23356.25 | Zayıf Akım İç Tesisatı
35.410.6001 | Anahtarlamalı güç kaynağı ünitesi; 1 Ah |  |  | 7467.45 | 401.56 | Zayıf Akım İç Tesisatı
35.410.6002 | Anahtarlamalı güç kaynağı ünitesi; 3 Ah |  |  | 8604.83 | 401.56 | Zayıf Akım İç Tesisatı
35.410.6003 | Anahtarlamalı güç kaynağı ünitesi; 5 Ah |  |  | 9950.06 | 401.56 | Zayıf Akım İç Tesisatı
35.410.6004 | Anahtarlamalı güç kaynağı ünitesi; 10 Ah |  |  | 16169.26 | 401.56 | Zayıf Akım İç Tesisatı
35.410.7000 | KABLOSUZ YANGIN ALGILAMA VE İHBAR SİSTEMİ TS EN 54-25 standardı 4.2.6 maddesi gereği sistemin herhangi bir RF bağlantılı bileşeninden kontrol merkezine TS EN 54-2'de tanımlanan sürelerde bir mesajı iletme yeteneği kaybı 300 s'den kısa bir sürede fark edilmeli ve 100s'den kısa bir sürede gösterilmelidir. |  |  |  |  | Zayıf Akım İç Tesisatı
35.410.7010 | Adresli Kablosuz Yangın Alarm Alıcı-Verici Ünitesi: (Ölçü: Ad.) |  |  | 12764.09 | 1890.63 | Zayıf Akım İç Tesisatı
35.410.7020 | Adresli Kablosuz Yangın Alarm Genişletme Modülü: (Ölçü: Ad.) |  |  | 12096.54 | 1890.63 | Zayıf Akım İç Tesisatı
35.410.7030 | Adresli Kablosuz Duman Dedektörü: (Ölçü: Ad.) |  |  | 8871.84 | 401.56 | Zayıf Akım İç Tesisatı
35.410.7040 | Adresli Kablosuz Sıcaklık Dedektörü: (Ölçü: Ad.) |  |  | 8584.54 | 401.56 | Zayıf Akım İç Tesisatı
35.410.7050 | Adresli Kablosuz Yangın Duman ve Sıcaklık Dedektörü: (Ölçü: Ad.) |  |  | 9176.04 | 401.56 | Zayıf Akım İç Tesisatı
35.410.7060 | Adresli Kablosuz Sıfırlanabilir Yangın Alarm Butonu: (Ölçü: Ad.) |  |  | 10308.34 | 401.56 | Zayıf Akım İç Tesisatı
35.410.7070 | Adresli Kablosuz Giriş Modülü: (Ölçü: Ad.) |  |  | 8009.94 | 401.56 | Zayıf Akım İç Tesisatı
35.410.7080 | Adresli Kablosuz Yangın Çıkış Modülü: (Ölçü: Ad.) |  |  | 7790.24 | 401.56 | Zayıf Akım İç Tesisatı
35.410.7090 | Adresli Kablosuz Flaşörlü Yangın İhbar Sireni: (Ölçü: Ad.) |  |  | 9395.74 | 401.56 | Zayıf Akım İç Tesisatı
35.415.0000 | Kablosuz alıcı-verici ünitesi ile haberleşebilen, en az 2 yıllık çalışma ömrü olan çift bataryaya sahip, alıcı-verici olarak çift taraflı haberleşme imkanına ve otomatik kanal seçme özelliğine sahip, TS EN 54-3, TS EN 54-23 ve TS EN 54-25 standartlarıına, 305/2011/AB Yapı Malzemeleri Yönetmeliğine uygun olarak üretilmiş, CE uygunluk işaretiyle piyasaya arz edilmiş ve üreticinin performans beyanı ve Avrupa Birliği tarafından akredite edilmiş kuruluşlardan alınmış Performans Değişmezlik Sertifikasına sahip flaşörlü sirenin temini, işyerine nakli her türlü ufak malzeme dahil, test edilerek çalışır halde teslimi. KONVANSİYONEL YANGIN ALGILAMA, SÖNDÜRME VE ALARM SİSTEMİ Tüm Yangın algılama, söndürme ve yangın alarm sistemleri; “Yapı Malzemeleri Yönetmeliğine (305/2011/AB) uygun olarak imal edilmiş, CE uygunluk işaretiyle piyasaya arz edilmiş olacaktır.” CPR kapsamında EN 54 sertifikası üzerinde yer alan "Notified Body (NB) numarası", Avrupa Komisyonu’nun resmi doğrulama sistemi olan "NANDO Database – Free Search" üzerinden kontrol edilebilir. Bu işlem için Legislation bölümünde “Regulation (EU) No 305/2011 – Construction Products” seçilir ve Body Name veya NB Number alanına ilgili numara girilerek arama yapılır. Böylece kuruluşun CPR kapsamında yetkili olup olmadığı, hangi EN 54 alt standartları için yetkilendirildiği ve yetki durumunun aktif olup olmadığı doğrulanabilir. 35.415.1100 Konvansiyonel Tip Yangın İhbar Santralı (Ölçü: Ad.) Konvansiyonel yangın ihbar santralı konvansiyonel optik duman, sabit sıcaklık, sıcaklık artış hızı, optik duman ve sıcaklık, alev dedektörü doğalgaz, LPG ve karbonmonoksit dedektörleri, konvansiyonel dahili ve harici tip yangın ihbar butonları, sesli ve ışıklı alarm cihazlarının bağlantısına uygun olacaktır. Yangın ihbar santralında standart olarak en az 1 adet sesli alarm |  |  |  |  | Zayıf Akım İç Tesisatı
35.415.1110 | 4 Bölgeye kadar (dahil) |  |  | 19494.83 | 6759.38 | Zayıf Akım İç Tesisatı
35.415.1111 | 8 Bölgeye kadar (dahil) |  |  | 23199.23 | 7846.88 | Zayıf Akım İç Tesisatı
35.415.1112 | 12 Bölgeye kadar (dahil) |  |  | 33504.38 | 8934.38 | Zayıf Akım İç Tesisatı
35.415.1113 | 16 Bölgeye kadar (dahil) |  |  | 36327.38 | 10021.88 | Zayıf Akım İç Tesisatı
35.415.1200 | Konvansiyonel panel sürücü kartı: (Ölçü: Ad.) |  |  | 7244.11 | 401.56 | Zayıf Akım İç Tesisatı
35.415.1300 | Konvansiyonel tekrarlayıcı yangın ihbar paneli : (Ölçü: Ad.) |  |  | 22375.9 | 5387.5 | Zayıf Akım İç Tesisatı
35.415.1400 | Konvansiyonel yangın ihbar butonu ve montajı: (Ölçü: Ad.) |  |  | 878.34 | 401.56 | Zayıf Akım İç Tesisatı
35.415.1410 | Konvansiyonel resetlenebilir (sıfırlanabilir) yangın ihbar butonu ve montajı: (Ölçü: Ad.) |  |  | 1149.39 | 401.56 | Zayıf Akım İç Tesisatı
35.415.1420 | Konvansiyonel resetlenebilir (sıfırlanabilir) dış ortam yangın ihbar butonu ve montajı: |  |  | 3670.74 | 401.56 | Zayıf Akım İç Tesisatı
35.415.1430 | Konvansiyonel sabit sıcaklık dedektörü ve montajı: (Ölçü: Ad.) |  |  | 1578.39 | 401.56 | Zayıf Akım İç Tesisatı
35.415.1440 | Konvansiyonel sıcaklık artış hızı dedektörü (Ölçü: Ad.) |  |  | 1749.99 | 401.56 | Zayıf Akım İç Tesisatı
35.415.1450 | Konvansiyonel optik duman dedektörü ve montajı: (Ölçü: Ad.) |  |  | 1984.96 | 401.56 | Zayıf Akım İç Tesisatı
35.415.1460 | Paralel ihbar lambası: (Ölçü: Ad.) |  |  | 612.16 | 401.56 | Zayıf Akım İç Tesisatı
35.415.1470 | Konvansiyonel optik duman ve sıcaklık dedektörü ve montajı:(Ölçü: Ad.) |  |  | 2981.41 | 401.56 | Zayıf Akım İç Tesisatı
35.415.1501 | Alıcı-vericili tip; alıcı ve verici arasındaki algılama mesafesi 10 m'den 100 m' ye kadar |  |  | 49859.75 | 3781.25 | Zayıf Akım İç Tesisatı
35.415.1503 | Alıcı/verici-reflektörlü tip; alıcı-verici ve reflektör arasındaki algılama mesafesi 10 m'den 100 |  |  | 38989.25 | 5956.25 | Zayıf Akım İç Tesisatı
35.415.1550 | Konvansiyonel optik duman dedektörlü, havalandırma kanalı örnek alma cihazı (Ölçü: |  |  | 19630.88 | 2821.88 | Zayıf Akım İç Tesisatı
35.415.1560 | Dahili elektronik yangın ihbar sireni (Ölçü: Ad.) |  |  | 1657.36 | 401.56 | Zayıf Akım İç Tesisatı
35.415.1570 | Dahili elektronik yangın ihbar flaşörü (Ölçü: Ad.) |  |  | 2000.56 | 401.56 | Zayıf Akım İç Tesisatı
35.415.1580 | Dahili tip flaşörlü elektronik yangın ihbar sireni (Ölçü: Ad.) |  |  | 2800.06 | 401.56 | Zayıf Akım İç Tesisatı
35.415.1590 | Harici elektronik yangın ihbar sireni (Ölçü: Ad.) |  |  | 2312.56 | 401.56 | Zayıf Akım İç Tesisatı
35.415.1600 | Harici tip flaşörlü elektronik yangın ihbar sireni: (Ölçü: Ad.) |  |  | 3833.56 | 401.56 | Zayıf Akım İç Tesisatı
35.415.1620 | Asma tavana monte edilecek yangın ihbar dedektörü montaj kiti (Ölçü:Ad.) |  |  | 670.66 | 401.56 | Zayıf Akım İç Tesisatı
35.415.1630 | Dedektör sıva üstü montaj kutusu (Ölçü: Ad.) |  |  | 674.56 | 401.56 | Zayıf Akım İç Tesisatı
35.415.1640 | Dahili tip elektronik yangın ihbar zili (Ölçü: Ad.) |  |  | 1817.26 | 401.56 | Zayıf Akım İç Tesisatı
35.415.2001 | 2 algılama, 1 söndürme devreli |  |  | 39393.75 | 9168.75 | Zayıf Akım İç Tesisatı
35.415.2002 | 3 algılama, 1 söndürme devreli |  |  | 42270.75 | 11343.75 | Zayıf Akım İç Tesisatı
35.415.2003 | 4 algılama, 1 söndürme devreli |  |  | 54944 | 15125 | Zayıf Akım İç Tesisatı
35.415.2004 | 4 algılama, 2 söndürme devreli |  |  | 67454 | 17300 | Zayıf Akım İç Tesisatı
35.415.2050 | Söndürmeyi başlatma butonu (Ölçü: Ad.) |  |  | 1415.56 | 401.56 | Zayıf Akım İç Tesisatı
35.415.2060 | Söndürmeyi bekletme (durdurma) butonu (Ölçü: Ad.) |  |  | 1415.56 | 401.56 | Zayıf Akım İç Tesisatı
35.417.0000 | Söndürmeyi bekletme butonları, üzerindeki esnek kırılmaz cama ve butona basıldığında aktive olmalı ve basılı tutulduğu sürece aktif kalmalıdır. Yangın ihbar butonlarından ayırt edilebilmesi için mavi renkli olmalı ve üzerinde uyarı yazısına sahip olmalıdır. Buton TS EN 12094-3 standardına, 305/2011/AB Yapı malzemeleri Yönetmeliğine uygun imal edilmiş, CE uygunluk işaretiyle piyasaya arz edilmiş ve üreticinin performans beyanı ve Avrupa Birliği tarafından akredite edilmiş kuruluşlardan alınmış Performans Değişmezlik Sertifikasına sahip olacaktır. Söndürmeyi bekletme butonu temini, yerine montajı, yangın ihbar sortilerine bağlanması her nevi ufak malzeme ve işçilik dahil, çalışır halde teslimi. FİBER OPTİK SICAKLIK ALGILAMA SİSTEMİ 35.417.1000 Akıllı analog doğrusal fiber optik f/o kablo tipi sıcaklık algılama kontrol ünitesi: (Ölçü: Ad.) OTDR (Optical Time Domein Reflectometer) RAMAN prensibi ile çalışarak ortamda yangın sırasında oluşan sıcaklık değişikliklerini 1°C yanılma payı ile algılayarak bu değişiklikler hakkında kullanıcıya alarm ve arıza bilgilerini en az 8km'lik menzil içinde 1m'lik hata ile ve lokasyonu ile bildirebilen, haberleşme modülleri ile entegre olan, kontrol ünitesi çalışma hatası, sensör ve kablo koptu arızası verebilen, 1, 2 veya 4 kanallı seçenekleri ile f/o kablosu bağlantısı yapılarak max. 20000 m menzile kadar çıkabilen, menziline bağlı olarak min. 250 veya 500 sanal yangın bölgesi tanımlayabilen, bünyesinde bulunan en az 40 kuru kontak çıkışı sayesinde yangın alarm kontrol paneline yangın bölge bilgisini gönderebilen, ModBus RS485 veya ModBus TCP/IP çıkışı sayesinde Scada sistemlerine bilgi aktarabilen, her sanal bölge için programlanabilen farklı sıcaklık artış hızı ve sabit sıcaklık değerleri atayarak farksal alarm eşik seviyesi ayarlanabilen, ön alarm tanımlanabilen, koruma şifresine sahip, bünyesinde soğutma amaçlı fan ünitesi bulunmayan, f/o kablonun kopması durumunda çalışmaya ve |  |  |  |  | Zayıf Akım İç Tesisatı
35.417.1001 | 1 Kanallı, 1x1000m menzilli |  |  | 1044814.05 | 10981.25 | Zayıf Akım İç Tesisatı
35.417.1002 | 2 Kanallı, 2x1000m menzilli |  |  | 1110818.55 | 13493.75 | Zayıf Akım İç Tesisatı
35.417.1003 | 4 Kanallı, 4x1000m menzilli |  |  | 1207395.05 | 13831.25 | Zayıf Akım İç Tesisatı
35.417.1004 | 1 Kanallı, 1x2000m menzilli |  |  | 1183324.55 | 12068.75 | Zayıf Akım İç Tesisatı
35.417.1005 | 2 Kanallı, 2x2000m menzilli |  |  | 1223732.05 | 14581.25 | Zayıf Akım İç Tesisatı
35.417.1006 | 4 Kanallı, 4x2000m menzilli |  |  | 1303863.55 | 14918.75 | Zayıf Akım İç Tesisatı
35.417.1007 | 1 Kanallı, 1x4000m menzilli |  |  | 1453967.05 | 13156.25 | Zayıf Akım İç Tesisatı
35.417.1008 | 2 Kanallı, 2x4000m menzilli |  |  | 1662971.55 | 15668.75 | Zayıf Akım İç Tesisatı
35.417.1010 | 1 Kanallı, 1x6000m menzilli |  |  | 2000885.55 | 14243.75 | Zayıf Akım İç Tesisatı
35.417.1011 | 2 Kanallı, 2x6000m menzilli |  |  | 2219757.05 | 16756.25 | Zayıf Akım İç Tesisatı
35.417.1012 | 4 Kanallı, 4x6000m menzilli |  |  | 2437168.55 | 17093.75 | Zayıf Akım İç Tesisatı
35.417.1013 | 1 Kanallı, 1x8000m menzilli |  |  | 2329586.05 | 15331.25 | Zayıf Akım İç Tesisatı
35.417.1014 | 2 Kanallı, 2x8000m menzilli |  |  | 2337675.55 | 17843.75 | Zayıf Akım İç Tesisatı
35.417.1015 | 4 Kanallı, 4x8000m menzilli |  |  | 2545649.05 | 18181.25 | Zayıf Akım İç Tesisatı
35.417.1016 | 1 Kanallı, 1x10000m menzilli |  |  | 2568482.55 | 16418.75 | Zayıf Akım İç Tesisatı
35.417.1017 | 2 Kanallı, 2x10000m menzilli |  |  | 2555980.05 | 18931.25 | Zayıf Akım İç Tesisatı
35.417.1018 | 4 Kanallı, 4x10000m menzilli |  |  | 2764183.05 | 20356.25 | Zayıf Akım İç Tesisatı
35.417.1200 | Fiber optik (f/o) plastik doğrusal kablo tipi standart sıcaklık sensörü: (Ölçü: m) |  |  | 148.41 | 80.31 | Zayıf Akım İç Tesisatı
35.417.1300 | Fiber optik (f/o) doğrusal kablo tipi çelik boru içinde sıcaklık sensörü: (Ölçü: m) |  |  | 368.91 | 235.81 | Zayıf Akım İç Tesisatı
35.420.0000 | Çelik tüp içinde bir çift MultiMode 50/125 μm veya 62,5/125 μm fiber kıldan oluşan, çevresel etkilerden etkilenmeyecek dış darbelere karşı dayanıklı yapıda, dış çapı 4 mm, çalışma sıcaklığı -40°C / 85°C sahip olan, 35.417.1000 birim fiyat numaralı kontrol ünitesine pig tailler ile direk bağlanabilen TS EN54-22 standardlarına sahip ve IEC 60332–3, IEC 60331-25, IEC 620332-1/2/3-24, EN18700 standartlarına uygun olarak imal edilmiş ve üreticinin performans beyanına sahip olan f/o sensör kablonun temini, işyerine nakli her türlü ufak malzeme dahil, test edilerek çalışır halde teslimi. GAZ KONTROL SİSTEMLERİ CPR kapsamında EN 54 sertifikası üzerinde yer alan "Notified Body (NB) numarası", Avrupa Komisyonu’nun resmi doğrulama sistemi olan "NANDO Database – Free Search" üzerinden kontrol edilebilir. Bu işlem için Legislation bölümünde “Regulation (EU) No 305/2011 – Construction Products” seçilir ve Body Name veya NB Number alanına ilgili numara girilerek arama yapılır. Böylece kuruluşun CPR kapsamında yetkili olup olmadığı, hangi EN 54 alt standartları için yetkilendirildiği ve yetki durumunun aktif olup olmadığı doğrulanabilir. 35.420.1000 Adresli Kombine CO-NO-NO2 Gaz Kontrol Paneli (Ölçü: Ad.) Cihaz genel olarak kapalı otopark ve tünellerde kullanılan; CO (Karbonmonoksit), NO (Nitrojen Oksit), NO2 (Nitrojen dioksit), gaz dedektörleri ile birlikte çalışabilen, gazların algılanması ve tahliyesi için elektromekanik jet fan veya gaz /duman tahliye sistemlerini kumanda edebilen kombine gaz kontrol paneli standarda uygun sayıda ve değerlerde alarm eşik seviyesine ve uygun gaz alarm bölgesine sahip olacaktır. Panel, merkezi hata, gaz alarm röle çıkışlarına ve her bir algılama seviyesi için bölge bazında ayrı röle çıkışlarına sahip olacaktır. Her bölge için gerekli röle çıkışı ile gaz tahliye otomasyonuna dahil edilecektir. Üzerinde |  |  |  |  | Zayıf Akım İç Tesisatı
35.420.1001 | 1 çevrimli |  |  | 42584.5 | 7562.5 | Zayıf Akım İç Tesisatı
35.420.1050 | Adresli elektrokimyasal karbonmonoksit (CO) gaz dedektörü (Ölçü: Ad.) |  |  | 6146.13 | 803.13 | Zayıf Akım İç Tesisatı
35.420.1100 | Adresli Nitrojen dioksit (NO2) gaz dedektörü (Ölçü: Ad.) |  |  | 12780.03 | 803.13 | Zayıf Akım İç Tesisatı
35.420.1150 | Adresli LPG-Doğalgaz (Metan-CH4) gaz paneli (Ölçü: Ad.) |  |  | 46094.5 | 7562.5 | Zayıf Akım İç Tesisatı
35.420.1200 | Adresli LPG gaz dedektörü (Ölçü: Ad.) |  |  | 4258.53 | 803.13 | Zayıf Akım İç Tesisatı
35.420.1250 | LPG gaz dedektörü (Ölçü: Ad.) |  |  | 3572.13 | 803.13 | Zayıf Akım İç Tesisatı
35.420.1300 | Adresli doğalgaz dedektörü (Ölçü: Ad.) |  |  | 4258.53 | 803.13 | Zayıf Akım İç Tesisatı
35.420.1350 | Doğalgaz dedektörü (Ölçü: Ad.) |  |  | 3572.13 | 803.13 | Zayıf Akım İç Tesisatı
35.420.1400 | Adresli Karbonmonoksit gaz dedektörü (Ölçü: Ad.) |  |  | 7105.53 | 803.13 | Zayıf Akım İç Tesisatı
35.420.1450 | Karbonmonoksit gaz dedektörü (Ölçü: Ad.) |  |  | 6834.48 | 803.13 | Zayıf Akım İç Tesisatı
35.420.2001 | 1 kanal |  |  | 130999 | 11912.5 | Zayıf Akım İç Tesisatı
35.420.2002 | 2 kanal |  |  | 144250 | 14087.5 | Zayıf Akım İç Tesisatı
35.420.2003 | 3 kanal |  |  | 157364.5 | 16262.5 | Zayıf Akım İç Tesisatı
35.420.2004 | 4 kanal |  |  | 171620.5 | 20612.5 | Zayıf Akım İç Tesisatı
35.420.2050 | Alev sızdırmaz kızılötesi (IR) gaz dedektörü (Ölçü:Ad.) |  |  | 99026.13 | 5153.13 | Zayıf Akım İç Tesisatı
35.420.2100 | Alev sızdırmaz kızılötesi (IR) alev dedektörü (Ölçü:Ad.) |  |  | 133658.13 | 5153.13 | Zayıf Akım İç Tesisatı
35.420.2150 | Deprem hareketini algılayan otomatik gaz ve enerji kesme cihazı (Ölçü:Ad.) |  |  | 9218.13 | 2978.13 | Zayıf Akım İç Tesisatı
35.430.0000 | Deprem sarsıntısında TS standardında belirtilen ivme değerlerindeki sismik hareketleri algılayıp kontrol sinyalleri üreterek binanın elektrik enerjisini, doğalgaz / lpg gibi yanıcı ve parlayıcı gazları yakan cihazların gaz besleme hatlarını otomatik olarak kesen, jeneratörleri devre dışı bırakarak elektrik kesintilerinde otomatik olarak devreye girmelerini engelleyen, asansörleri acil mod durumuna alarak deprem anında asansörleri en yakın kata getirerek durmasını ve kapılarını açık tutarak hızlı tahliye yapılmasını sağlayan, deprem sırasında çalışması tehlike yaratabilecek diğer elektrikli cihazları otomatik olarak devreden çıkaran, deprem sonrası oluşacak zararları asgariye indiren, mikroprossesör kontrollu, aşırı yük koruma röle çıkışları olan, enerji verildiğinde ve reset durumunda kendi kendini test edebilen, deprem dışı hafif sarsıntılardan etkilenmeyen, TS 12884 standardına uygun, iki eksende ivme izleyebilen sensörlü, deprem anında sesli ve ışıklı uyarı verebilen, en az 24 saatlik elektrik kesintisinde sistemi besleyebilecek şarj edilebilir bataryası ve şarj devresi bulunan, cihaz üzerinden çalışma ve arıza durumları izlenebilen (led/display/lcd ekran v.b gibi), binanın mevcut güvenlik sistemleri yada sensörleri ile koordineli çalışabilen cihazın temini, işyerine nakli, bağlantılarının yapılması, her nevi malzeme ve işçilik dahil işler halde teslimi. NOT: Gaz kesme için kullanılacak elektrikli selenoid valf ilgili pozlardan ayrıca ödenir. ACİL ANONS SİSTEMLERİ CPR kapsamında EN 54 sertifikası üzerinde yer alan "Notified Body (NB) numarası", Avrupa Komisyonu’nun resmi doğrulama sistemi olan "NANDO Database – Free Search" üzerinden kontrol edilebilir. Bu işlem için Legislation bölümünde “Regulation (EU) No 305/2011 – Construction Products” seçilir ve Body Name veya NB Number alanına ilgili numara girilerek arama yapılır. Böylece kuruluşun CPR kapsamında yetkili olup olmadığı, hangi EN 54 alt standartları için yetkilendirildiği ve yetki durumunun aktif olup olmadığı doğrulanabilir. 35.430.1000 Dijital Acil Anons Sistemi Kontrol Ünitesi: (Ölçü: Ad.) Sistem kontrol ünitesi dijital sinyal işleme teknolojisi ile çalışmalıdır ve network üzerinden haberleşebilmelidir. Farklı binalara ait sistemler bir merkezden kontrol edilebilmeli ve tek bir sistem gibi çalıştırılabilmelidir. Sistem kontrol ünitesi tarafından tüm hoparlör hatları kısa ve açık devre arızalarına karşı izleniyor (süpervize) olmalıdır. Sistem kontrol ünitesi tek başına en az 8 bölgeye anons yapabilmeli, ek üniteler vasıtasıyla modüler olarak en az 200 bölgeye kadar genişletilmeye uygun olmalıdır. Sistem kontrol ünitesi CD kalitesinde mesajları kaydedebilecek, izlenebilen hafızaya sahip olmalıdır. Anonsların önceliği belirlenebilmelidir. |  |  |  |  | Zayıf Akım İç Tesisatı
35.430.1001 | Acil anons sistemi kontrol ünitesi, en az 8 bölgeli |  |  | 132352.1 | 7562.5 | Zayıf Akım İç Tesisatı
35.430.1002 | Acil anons sistemi kontrol ünitesi, en az 16 bölgeli |  |  | 152637.8 | 12587.5 | Zayıf Akım İç Tesisatı
35.430.1003 | Acil anons sistemi kontrol ünitesi, en az 24 bölgeli |  |  | 229294.83 | 17740.63 | Zayıf Akım İç Tesisatı
35.430.1004 | Acil anons sistemi kontrol ünitesi, en az 32 bölgeli |  |  | 249725.55 | 22893.75 | Zayıf Akım İç Tesisatı
35.430.1005 | Acil anons sistemi kontrol ünitesi, en az 40 bölgeli |  |  | 326322.05 | 27918.75 | Zayıf Akım İç Tesisatı
35.430.1101 | Dijital acil anons çağrı istasyonu, en az 8 bölgeli |  |  | 45284.13 | 5153.13 | Zayıf Akım İç Tesisatı
35.430.1102 | Dijital acil anons çağrı istasyonu, en az 16 bölgeli |  |  | 49802.88 | 9671.88 | Zayıf Akım İç Tesisatı
35.430.1103 | Dijital acil anons çağrı istasyonu, en az 24 bölgeli |  |  | 54383.65 | 14216.25 | Zayıf Akım İç Tesisatı
35.430.1104 | Dijital acil anons çağrı istasyonu, en az 32 bölgeli |  |  | 58891.63 | 18760.63 | Zayıf Akım İç Tesisatı
35.430.1105 | Dijital acil anons çağrı istasyonu, en az 40 bölgeli |  |  | 63410.38 | 23279.38 | Zayıf Akım İç Tesisatı
35.430.1201 | 120 W (rms) Güç Amfisi |  |  | 25966.23 | 1478.13 | Zayıf Akım İç Tesisatı
35.430.1202 | 240 W (rms) Güç Amfisi |  |  | 44725.23 | 1478.13 | Zayıf Akım İç Tesisatı
35.430.1203 | 300 W (rms) Güç Amfisi |  |  | 47716.53 | 1478.13 | Zayıf Akım İç Tesisatı
35.430.1204 | 400 W (rms) Güç Amfisi |  |  | 49575.53 | 1478.13 | Zayıf Akım İç Tesisatı
35.430.1205 | 500 W (rms) Güç Amfisi |  |  | 50741.63 | 1478.13 | Zayıf Akım İç Tesisatı
35.430.1206 | 4x125 W (rms) Güç Amfisi |  |  | 61387.63 | 2153.13 | Zayıf Akım İç Tesisatı
35.430.1207 | 2x500 W (rms) Güç Amfisi |  |  | 85081.93 | 1815.63 | Zayıf Akım İç Tesisatı
35.430.1215 | 4x250 W (rms) Güç Amfisi |  |  | 127042.44 | 2153.13 | Zayıf Akım İç Tesisatı
35.430.1220 | 4x300 W (rms) Güç Amfisi |  |  | 140919.03 | 2153.13 | Zayıf Akım İç Tesisatı
35.430.1225 | 4x500 W (rms) Güç Amfisi |  |  | 154795.61 | 2153.13 | Zayıf Akım İç Tesisatı
35.430.1300 | Acil Anons Sistemi Uzak Yöneticileri ve İtfaiyeci Paneli: (Ölçü: Ad.) |  |  | 34342.53 | 4328.13 | Zayıf Akım İç Tesisatı
35.430.1310 | Tavan Hoparlörü (Sıvaüstü): (Ölçü: Ad.) |  |  | 1909.04 | 401.56 | Zayıf Akım İç Tesisatı
35.430.1320 | Duvar Hoparlörü: (Ölçü: Ad.) |  |  | 2486.78 | 570.31 | Zayıf Akım İç Tesisatı
35.430.1325 | Projektör Hoparlör: (Ölçü: Ad.) |  |  | 4578.65 | 570.31 | Zayıf Akım İç Tesisatı
35.430.1328 | Horn Hoparlör: (Ölçü: Ad.) |  |  | 6584.68 | 570.31 | Zayıf Akım İç Tesisatı
35.430.1331 | Güç kaynağı ünitesi; 55 Ah |  |  | 74152.85 | 3781.25 | Zayıf Akım İç Tesisatı
35.430.1332 | Güç kaynağı ünitesi; 100 Ah |  |  | 77114.08 | 6759.38 | Zayıf Akım İç Tesisatı
35.440.2001 | Kesintide yanan, sıva üstü tip, 1 saat süreli acil durum aydınlatma armatürü (Ledli, 1 saat süre |  |  | 2690.54 | 401.56 | Zayıf Akım İç Tesisatı
35.440.2002 | Kesintide yanan, sıva üstü tip, 3 saat süreli acil durum aydınlatma armatürü (Ledli, 3 saat süre |  |  | 2835.01 | 401.56 | Zayıf Akım İç Tesisatı
35.440.2003 | Kesintide yanan, gömme tip, 1 saat süreli acil durum aydınlatma armatürü (Ledli, 1 saat süre |  |  | 2896.94 | 401.56 | Zayıf Akım İç Tesisatı
35.440.2004 | Kesintide yanan, gömme tip, 3 saat süreli acil durum aydınlatma armatürü (Ledli, 3 saat süre |  |  | 3062.06 | 401.56 | Zayıf Akım İç Tesisatı
35.440.2005 | Sürekli yanan, sıva üstü tip, 1 saat süreli acil durum aydınlatma armatürü (Ledli, 1 saat süre |  |  | 2814.38 | 401.56 | Zayıf Akım İç Tesisatı
35.440.2006 | Sürekli yanan, sıva üstü tip, 3 saat süreli acil durum aydınlatma armatürü (Ledli, 3 saat süre |  |  | 2979.5 | 401.56 | Zayıf Akım İç Tesisatı
35.440.2007 | Sürekli yanan, gömme tip, 1 saat süreli acil durum aydınlatma armatürü (Ledli, 1 saat süre |  |  | 3268.46 | 401.56 | Zayıf Akım İç Tesisatı
35.440.2008 | Sürekli yanan, gömme tip, 3 saat süreli acil durum aydınlatma armatürü (Ledli, 3 saat süre |  |  | 3375.16 | 401.56 | Zayıf Akım İç Tesisatı
35.440.2051 | Kesintide yanan, sıva üstü tip, 1 saat süreli acil durum aydınlatma armatürü (Polikarbon) |  |  | 1788.31 | 401.56 | Zayıf Akım İç Tesisatı
35.440.2052 | Kesintide yanan, sıva üstü tip, 3 saat süreli acil durum aydınlatma armatürü (Polikarbon) |  |  | 2368.81 | 401.56 | Zayıf Akım İç Tesisatı
35.440.2053 | Kesintide yanan, gömme tip, 1 saat süreli acil durum aydınlatma armatürü (Polikarbon) (Ledli, |  |  | 1885.06 | 401.56 | Zayıf Akım İç Tesisatı
35.440.2054 | Kesintide yanan, gömme tip, 3 saat süreli acil durum aydınlatma armatürü (Polikarbon) (Ledli, |  |  | 2659.06 | 401.56 | Zayıf Akım İç Tesisatı
35.440.2055 | Sürekli yanan, sıva üstü tip, 1 saat süreli acil durum aydınlatma armatürü (Polikarbon) (Ledli, |  |  | 2143.06 | 401.56 | Zayıf Akım İç Tesisatı
35.440.2057 | Sürekli yanan, gömme tip, 1 saat süreli acil durum aydınlatma armatürü (Polikarbon) (Ledli, 1 |  |  | 2255.94 | 401.56 | Zayıf Akım İç Tesisatı
35.440.2058 | Sürekli yanan, gömme tip, 3 saat süreli acil durum aydınlatma armatürü (Polikarbon) (Ledli, 3 |  |  | 2820.31 | 401.56 | Zayıf Akım İç Tesisatı
35.440.2101 | 1 saat süreli tek yüzlü, kesintide yanan acil durum yönlendirme armatürü (Ledli) |  |  | 2093.65 | 401.56 | Zayıf Akım İç Tesisatı
35.440.2102 | 3 saat süreli tek yüzlü, kesintide yanan acil durum yönlendirme armatürü (Ledli) |  |  | 2412.29 | 401.56 | Zayıf Akım İç Tesisatı
35.440.2103 | 1 saat süreli çift yüzlü, kesintide yanan acil durum yönlendirme armatürü (Ledli) |  |  | 2160.74 | 401.56 | Zayıf Akım İç Tesisatı
35.440.2104 | 3 saat süreli çift yüzlü, kesintide yanan acil durum yönlendirme armatürü (Ledli) |  |  | 2412.29 | 401.56 | Zayıf Akım İç Tesisatı
35.440.2201 | 2x9 W LED lambalı, 3 saat süreli |  |  | 5160 |  | Zayıf Akım İç Tesisatı
35.440.2202 | 2x15 W LED lambalı, 3 saat süreli |  |  | 6321 |  | Zayıf Akım İç Tesisatı
35.445.1000 | IP KAMERA SİSTEMLERİ |  |  |  |  | Zayıf Akım İç Tesisatı
35.445.1100 | Dış Ortam Bullet Kamera Tip-1: (Ölçü:Ad.) |  |  | 21116.43 | 1696.25 | Zayıf Akım İç Tesisatı
35.445.1200 | Dış Ortam Bullet Kamera Tip-2 (Ölçü:Ad.) |  |  | 24276.93 | 1696.25 | Zayıf Akım İç Tesisatı
35.445.1301 | En az 2 MP İç Ortam Dome Kamera |  |  | 20422.84 | 1696.25 | Zayıf Akım İç Tesisatı
35.445.1302 | En az 4 MP İç Ortam Dome Kamera |  |  | 23470.46 | 1696.25 | Zayıf Akım İç Tesisatı
35.445.1400 | Hareketli Dome (Ptz) Kamera (Ölçü:Ad.) |  |  | 121482.15 | 1696.25 | Zayıf Akım İç Tesisatı
35.445.1500 | En az 1/2,8'' CMOS görüntü sensörüne sahip, dual stream, yüksek performansta renkli görüntü alabilen en az 2 MP çözünürlüklü bir IP Kamera olmalıdır. Kamera starlight teknolojisine sahip, en az 120 dB WDR görüntü sensörüne sahip olmalıdır. Kameranın mekanik donanımsal olarak çalışan IR kesici filtresine sahip olmalı. Kamera H.265, H.264 ve MJPEG sıkıştırma formatlarını desteklemelidir. Kameranın kullanıcı tarafından tanımlanabilen en az 96 preset, 4 pattern, 8 seyir ve 1 adet doğrusal tarama kaydedilebilmelidir. Kamera TCP(UDP)/IP, HTTP, HTTPS, FTP, SMTP, DHCP, NTP, RTSP, RTP, DNS, DDNS, formatlarını desteklemelidir. Kamera dahili olarak DC 12/24 Volt ile çalışabilmelidir. Kamera en az 30X optik zoom özelliğine sahip olmalıdır. Elektromanyetik Uyumluluk Yönetmeliği'ne ve TS EN55032, TS EN 55035 standartlarına uygun olarak CE işareti ile piyasaya arz edilmiş kameranın iş yerine nakli, montajı, her nevi ufak montaj malzemeleri dahil işler halde teslimi. AĞ KAYIT CİHAZLARI (NVR-NETWORK VİDEO RECORDER) |  |  |  |  | Zayıf Akım İç Tesisatı
35.445.1501 | 8 Kanal Ağ Kayıt Cihazı (Network Video Recorder) (Ölçü:Ad.) |  |  | 54041.8 | 2228.13 | Zayıf Akım İç Tesisatı
35.445.1502 | 16 Kanal Ağ Kayıt Cihazı (Network Video Recorder) (Ölçü:Ad.) |  |  | 100856.71 | 3653.13 | Zayıf Akım İç Tesisatı
35.445.1504 | 64 Kanal Ağ Kayıt Cihazı (Network Video Recorder) (Ölçü:Ad.) |  |  | 147911.58 | 6503.13 | Zayıf Akım İç Tesisatı
35.445.1505 | 128 Kanal Ağ Kayıt Cihazı (Network Video Recorder) (Ölçü:Ad.) |  |  | 239204.4 | 7928.13 | Zayıf Akım İç Tesisatı
35.445.1601 | 8 Port Yönetilebilir PoE Ağ Anahtarı, en az 8 adet 10/100/1000 Mbps Ethernet PoE portu, en |  |  | 20520.39 | 1489.06 | Zayıf Akım İç Tesisatı
35.445.1602 | 16 Port Yönetilebilir PoE Ağ Anahtarı, en az 16 adet 10/100/1000 Mbps Ethernet PoE portu, |  |  | 31597.74 | 2032.81 | Zayıf Akım İç Tesisatı
35.445.1610 | 48 Port Yönetilebilir PoE Ağ Anahtarı, en az 48 adet 10/100/1000 Ethernet PoE portu, en az 4 |  |  | 99580.76 | 3457.81 | Zayıf Akım İç Tesisatı
35.445.1700 | Kontrol Klavyesi (Ölçü:Ad.) |  |  | 30821.09 | 1271.56 | Zayıf Akım İç Tesisatı
35.445.1805 | 6 TB, en az 5400 RPM, en az 256 MB ön bellek |  |  | 9208.13 | 458.13 | Zayıf Akım İç Tesisatı
35.445.1810 | 8 TB, en az 5400 RPM, en az 256 MB ön bellek |  |  | 12958.13 | 458.13 | Zayıf Akım İç Tesisatı
35.445.1815 | 10 TB, en az 5400 RPM, en az 256 MB ön bellek |  |  | 19208.13 | 458.13 | Zayıf Akım İç Tesisatı
35.445.1830 | 6 TB, en az 7200 RPM, en az 256 MB ön bellek |  |  | 10458.13 | 458.13 | Zayıf Akım İç Tesisatı
35.445.1835 | 8 TB, en az 7200 RPM, en az 256 MB ön bellek |  |  | 14208.13 | 458.13 | Zayıf Akım İç Tesisatı
35.445.1840 | 10 TB, en az 7200 RPM, en az 256 MB ön bellek |  |  | 20458.13 | 458.13 | Zayıf Akım İç Tesisatı
35.445.1860 | 6 TB, en az 7200 RPM, en az 512 MB ön bellek |  |  | 14208.13 | 458.13 | Zayıf Akım İç Tesisatı
35.445.1865 | 8 TB, en az 7200 RPM, en az 512 MB ön bellek |  |  | 16708.13 | 458.13 | Zayıf Akım İç Tesisatı
35.445.1870 | 10 TB, en az 7200 RPM, en az 512 MB ön bellek |  |  | 21708.13 | 458.13 | Zayıf Akım İç Tesisatı
35.446.1110 | 8 Port PoE Ağ Anahtarı, en az 8 adet 10/100/1000 Mbps Ethernet PoE portu, en az 2 adet |  |  | 16686.7 | 1489.06 | Zayıf Akım İç Tesisatı
35.446.1120 | 16 Port PoE Ağ Anahtarı, en az 16 adet 10/100/1000 Mbps Ethernet PoE portu, en az 2 adet |  |  | 18544.54 | 2032.81 | Zayıf Akım İç Tesisatı
35.446.1130 | 24 Port PoE Ağ Anahtarı, en az 24 adet 10/100/1000 Mbps Ethernet PoE portu, en az 4 adet |  |  | 29883.96 | 2745.31 | Zayıf Akım İç Tesisatı
35.446.2110 | 8 Port Yönetilebilir Ağ Anahtarı, en az 8 adet 10/100/1000 Mbps Ethernet portu, en az 2 adet |  |  | 12115.99 | 1489.06 | Zayıf Akım İç Tesisatı
35.446.2120 | 16 Port Yönetilebilir Ağ Anahtarı, en az 16 adet 10/100/1000 Mbps Ethernet portu, en az 2 |  |  | 14065.23 | 2032.81 | Zayıf Akım İç Tesisatı
35.446.2130 | 24 Port Yönetilebilir Ağ Anahtarı, en az 24 adet 10/100/1000 Mbps Ethernet portu, en az 4 |  |  | 19131.34 | 2745.31 | Zayıf Akım İç Tesisatı
35.446.2140 | 48 Port Yönetilebilir Ağ Anahtarı, en az 48 adet 10/100/1000 Mbps Ethernet portu, en az 4 |  |  | 68174.48 | 4001.56 | Zayıf Akım İç Tesisatı
35.446.3110 | 8 Port Ağ Anahtarı, en az 8 adet 10/100/1000 Mbps Ethernet portu, en az 2 adet 1000 Base-X |  |  | 10344.84 | 1489.06 | Zayıf Akım İç Tesisatı
35.446.3120 | 16 Port Ağ Anahtarı, en az 16 adet 10/100/1000 Mbps Ethernet portu, en az 2 adet 1000 |  |  | 12059.84 | 2032.81 | Zayıf Akım İç Tesisatı
35.446.3130 | 24 Port Ağ Anahtarı, en az 24 adet 10/100/1000 Mbps Ethernet portu, en az 4 adet 1000 |  |  | 16400.34 | 2745.31 | Zayıf Akım İç Tesisatı
35.446.3140 | 48 Port Ağ Anahtarı, en az 48 adet 10/100/1000 Mbps Ethernet portu, en az 4 adet 10 GB SFP |  |  | 57478.99 | 4001.56 | Zayıf Akım İç Tesisatı
35.446.6101 | SFP-1G-SX-MM, 850nm, 500 m |  |  | 2085.63 | 460.63 | Zayıf Akım İç Tesisatı
35.446.6102 | SFP-1G-LX-SM, 1310nm, 20 km |  |  | 2835.63 | 460.63 | Zayıf Akım İç Tesisatı
35.446.6103 | SFP-1G-EX-SM, 1310 nm, 40 km |  |  | 4460.63 | 460.63 | Zayıf Akım İç Tesisatı
35.446.6104 | SFP-1G-ZX-SM, 1550 nm, 80 km |  |  | 8585.63 | 460.63 | Zayıf Akım İç Tesisatı
35.446.6112 | BiDi SFP-1G-BX20-D: TX 1310 nm / RX 1550 nm, SM, 20 km |  |  | 4460.63 | 460.63 | Zayıf Akım İç Tesisatı
35.446.6113 | BiDi SFP-1G-BX20-U: TX 1550 nm / RX 1310 nm, SM, 20 km |  |  | 4460.63 | 460.63 | Zayıf Akım İç Tesisatı
35.446.6114 | BiDi SFP-1G-BX40-D: TX 1490 / RX 1550 nm, SM, 40 km |  |  | 6960.63 | 460.63 | Zayıf Akım İç Tesisatı
35.446.6115 | BiDi SFP-1G-BX40-U: TX 1550 / RX 1490 nm, SM, 40 km |  |  | 6960.63 | 460.63 | Zayıf Akım İç Tesisatı
35.446.6120 | SFP-10G-SR-MM, 850nm, 300 m |  |  | 5210.63 | 460.63 | Zayıf Akım İç Tesisatı
35.446.6121 | SFP-10G-LR-SM, 1310nm, 10 km |  |  | 7335.63 | 460.63 | Zayıf Akım İç Tesisatı
35.446.6122 | SFP-10G-ER-SM, 1550nm, 40 km |  |  | 15460.63 | 460.63 | Zayıf Akım İç Tesisatı
35.446.6123 | SFP-10G-ZR-SM, 1550nm, 80 km |  |  | 27960.63 | 460.63 | Zayıf Akım İç Tesisatı
35.446.6132 | BiDi SFP-10G-BX20-D: TX 1330 / RX 1270 nm, SM, 20 km |  |  | 11710.63 | 460.63 | Zayıf Akım İç Tesisatı
35.446.6133 | BiDi SFP-10G-BX20-U: TX 1270 / RX 1330 nm, SM, 20 km |  |  | 11710.63 | 460.63 | Zayıf Akım İç Tesisatı
35.446.6134 | BiDi SFP-10G-BX40-D: TX 1330 / RX 1270 nm, SM, 40 km |  |  | 17960.63 | 460.63 | Zayıf Akım İç Tesisatı
35.446.6135 | BiDi SFP-10G-BX40-U: TX 1270 / RX 1330 nm, SM, 40 km |  |  | 17960.63 | 460.63 | Zayıf Akım İç Tesisatı
35.446.7103 | En az AC600 |  |  | 2069.06 | 852.19 | Zayıf Akım İç Tesisatı
35.446.7106 | En az AC867 |  |  | 2555.81 | 852.19 | Zayıf Akım İç Tesisatı
35.446.7109 | En az AC1200 |  |  | 2799.19 | 852.19 | Zayıf Akım İç Tesisatı
35.446.7112 | En az AC1350 |  |  | 4259.44 | 852.19 | Zayıf Akım İç Tesisatı
35.446.7115 | En az AC1750 |  |  | 4746.19 | 852.19 | Zayıf Akım İç Tesisatı
35.446.7118 | En az AX1800 |  |  | 5622.34 | 852.19 | Zayıf Akım İç Tesisatı
35.446.7121 | En az AX3000 |  |  | 8153.44 | 852.19 | Zayıf Akım İç Tesisatı
35.446.7124 | En az AX3600 |  |  | 11804.06 | 852.19 | Zayıf Akım İç Tesisatı
35.446.7127 | En az AX5400 |  |  | 15454.69 | 852.19 | Zayıf Akım İç Tesisatı
35.446.7130 | En az AX6000 |  |  | 20808.94 | 852.19 | Zayıf Akım İç Tesisatı
35.446.7133 | En az BE3600 |  |  | 12290.81 | 852.19 | Zayıf Akım İç Tesisatı
35.446.7136 | En az BE9300 |  |  | 27769.46 | 852.19 | Zayıf Akım İç Tesisatı
35.446.7139 | En az BE19000 |  |  | 56828.44 | 852.19 | Zayıf Akım İç Tesisatı
35.446.7203 | En az AC600 |  |  | 2312.44 | 852.19 | Zayıf Akım İç Tesisatı
35.446.7206 | En az AC1200 |  |  | 3188.59 | 852.19 | Zayıf Akım İç Tesisatı
35.446.7209 | En az AC1750 |  |  | 5524.99 | 852.19 | Zayıf Akım İç Tesisatı
35.446.7212 | En az AX1800 |  |  | 6576.36 | 852.19 | Zayıf Akım İç Tesisatı
35.446.7215 | En az AX3000 |  |  | 9613.69 | 852.19 | Zayıf Akım İç Tesisatı
35.446.7303 | En az AC1200 |  |  | 3188.59 | 852.19 | Zayıf Akım İç Tesisatı
35.446.7306 | En az AC1750 |  |  | 5524.99 | 852.19 | Zayıf Akım İç Tesisatı
35.446.7309 | En az AX1800 |  |  | 6576.36 | 852.19 | Zayıf Akım İç Tesisatı
35.446.7312 | En az AX3000 |  |  | 9613.69 | 852.19 | Zayıf Akım İç Tesisatı
35.446.7315 | En az AX3600 |  |  | 13994.44 | 852.19 | Zayıf Akım İç Tesisatı
35.446.7318 | En az BE3600 |  |  | 14578.54 | 852.19 | Zayıf Akım İç Tesisatı
35.446.7321 | En az BE19000 |  |  | 68023.69 | 852.19 | Zayıf Akım İç Tesisatı
35.460.0000 | En az 2 adet 10M/100M/1G/2.5G/10G Ethernet PoE++ destekli port SAHNE IŞIK SİSTEMİ 35.400.-Zayıf Akım İç Tesisatı r Montajlı a Poz No Yapılacak İşin Cinsi Birim Fiyat (TL) N35.460.1000 IŞIK KONTROL MİKSERİ:(Ölçü:Ad.) Cihaz tiyatro uygulamaları için uygun DMX 512 protokolünü destekleyen, kanal sayısındaki |  |  |  |  | Zayıf Akım İç Tesisatı
35.460.1010 | 24 kanal Işık Kontrol Mikseri |  |  | 21783.58 | 5956.25 | Zayıf Akım İç Tesisatı
35.460.1020 | 48 kanal Işık Kontrol Mikseri |  |  | 33191.19 | 8131.25 | Zayıf Akım İç Tesisatı
35.460.1110 | 6 kanallı Digital Dimmer |  |  | 34931.8 | 5956.25 | Zayıf Akım İç Tesisatı
35.460.1120 | 12 kanallı Digital Dimmer |  |  | 69242.33 | 8131.25 | Zayıf Akım İç Tesisatı
35.460.1210 | 650w- Profile Spot |  |  | 34746.93 | 5153.13 | Zayıf Akım İç Tesisatı
35.460.1220 | 1000w- Profile Spot |  |  | 39543.96 | 6240.63 | Zayıf Akım İç Tesisatı
35.460.1230 | 2000w-Profile Spot |  |  | 42857.18 | 7328.13 | Zayıf Akım İç Tesisatı
35.460.1310 | 300/500w PC Spot,Barndoor,500w ampül |  |  | 15374.94 | 5153.13 | Zayıf Akım İç Tesisatı
35.460.1320 | 650/1000w PC Spot,Barndoor,1000w ampül |  |  | 17396.69 | 6240.63 | Zayıf Akım İç Tesisatı
35.460.1410 | 300/500w Frensel Spot Barndoor, 500w ampül |  |  | 15374.94 | 5153.13 | Zayıf Akım İç Tesisatı
35.460.1420 | 650/1000w Frensel Spot Barndoor,1000w ampül |  |  | 17396.69 | 6240.63 | Zayıf Akım İç Tesisatı
35.460.1510 | Par 56 Spot ve ampul |  |  | 10621.13 | 2978.13 | Zayıf Akım İç Tesisatı
35.460.1520 | Par 64 Spot ve ampul |  |  | 12489.64 | 2978.13 | Zayıf Akım İç Tesisatı
35.470.0000 | VİDEO DATA PROJEKSİYON SİSTEMLERİ 35.470.1000 PROJEKSİYON CİHAZI:(Ölçü:Ad.) Cihaz Ansilümen ışık gücünde, video, bilgisayar uyumlu, cihazın cihaz askı aparatı ile birlikte, Projeksiyon cihazının operatör odasından kullanımı için uygun yapıda uzak mesafe lensiyle 35.400.-Zayıf Akım İç Tesisatı r Montajlı a Poz No Yapılacak İşin Cinsi Birim Fiyat (TL) |  |  |  |  | Zayıf Akım İç Tesisatı
35.470.1001 | 2000 Ansı-Lümen, 1024×768 çözünürlükte projeksiyon |  |  | 25103.23 | 3368.75 | Zayıf Akım İç Tesisatı
35.470.1002 | 2500 Ansı-Lümen, 1024×768 çözünürlükte projeksiyon |  |  | 32505.43 | 3368.75 | Zayıf Akım İç Tesisatı
35.470.1003 | 3000 Ansı-Lümen, 1024×768 çözünürlükte projeksiyon |  |  | 39890.76 | 3368.75 | Zayıf Akım İç Tesisatı
35.470.1004 | 3500 Ansı-Lümen, 1024×768 çözünürlükte projeksiyon |  |  | 47360.4 | 3368.75 | Zayıf Akım İç Tesisatı
35.470.1005 | 4000 Ansı-Lümen, 1024×768 çözünürlükte projeksiyon |  |  | 54577.13 | 3368.75 | Zayıf Akım İç Tesisatı
35.470.1006 | 4500 Ansı-Lümen, 1024×768 çözünürlükte projeksiyon |  |  | 61878.15 | 3368.75 | Zayıf Akım İç Tesisatı
35.470.1007 | 5000 Ansı-Lümen, 1024×768 çözünürlükte projeksiyon |  |  | 69432.11 | 3368.75 | Zayıf Akım İç Tesisatı
35.470.1008 | 6500 Ansı-Lümen, 1024×768 çözünürlükte projeksiyon |  |  | 77609.94 | 3368.75 | Zayıf Akım İç Tesisatı
35.470.3001 | 200×150 Motorlu perde |  |  | 6969.29 | 1862.5 | Zayıf Akım İç Tesisatı
35.470.3002 | 250×190 Motorlu perde |  |  | 9263.58 | 2328.13 | Zayıf Akım İç Tesisatı
35.470.3003 | 300×225 Motorlu perde |  |  | 11829.41 | 2514.38 | Zayıf Akım İç Tesisatı
35.470.3004 | 350×265Motorlu perde |  |  | 13746.78 | 2700.63 | Zayıf Akım İç Tesisatı
35.470.3005 | 400×300 Motorlu perde |  |  | 16128.23 | 2980 | Zayıf Akım İç Tesisatı
35.470.3006 | 450×340 Motorlu perde |  |  | 18550.89 | 3259.38 | Zayıf Akım İç Tesisatı
35.470.3007 | 500×375 Motorlu perde |  |  | 22742.83 | 3631.88 | Zayıf Akım İç Tesisatı
35.470.3008 | 600×450 Motorlu perde |  |  | 28090.39 | 4376.88 | Zayıf Akım İç Tesisatı
35.470.3009 | 700×575 Motorlu perde |  |  | 31856.46 | 5587.5 | Zayıf Akım İç Tesisatı
35.475.1000 | MONİTÖRLER |  |  |  |  | Zayıf Akım İç Tesisatı
35.475.1105 | 21,5 İNCH LED LCD FULL HD MONİTÖR (En az 75 hz yenileme hızı): (Ölçü: Ad.) |  |  | 3944.38 | 194.38 | Zayıf Akım İç Tesisatı
35.475.1110 | 23,8 İNCH LED LCD FULL HD MONİTÖR (En az 100 hz yenileme hızı): (Ölçü: Ad.) |  |  | 4569.38 | 194.38 | Zayıf Akım İç Tesisatı
35.475.1115 | 23,8 İNCH LED LCD FULL HD MONİTÖR (En az 180 hz yenileme hızı): (Ölçü: Ad.) |  |  | 5819.38 | 194.38 | Zayıf Akım İç Tesisatı
35.475.1120 | 27 İNCH LED LCD 2K-QHD MONİTÖR (En az 180 hz yenileme hızı): (Ölçü: Ad.) |  |  | 8819.38 | 194.38 | Zayıf Akım İç Tesisatı
35.475.1125 | 31,5 İNCH LED LCD 4K-UHD MONİTÖR (En az 170 hz yenileme hızı): (Ölçü: Ad.) |  |  | 26194.38 | 194.38 | Zayıf Akım İç Tesisatı
35.481.1150 | 10/8 multiswitch |  |  | 4339.89 | 1682.81 | Zayıf Akım İç Tesisatı
35.481.1154 | 10/12 multiswitch |  |  | 4737.2 | 1682.81 | Zayıf Akım İç Tesisatı
35.481.1156 | 10/16 multiswitch |  |  | 5764.66 | 2492.19 | Zayıf Akım İç Tesisatı
35.481.1158 | 10/20 multiswitch |  |  | 6298.36 | 2492.19 | Zayıf Akım İç Tesisatı
35.481.1160 | 10/24 multiswitch |  |  | 7745.38 | 3301.56 | Zayıf Akım İç Tesisatı
35.481.1162 | 10/32 multiswitch |  |  | 8519.85 | 3301.56 | Zayıf Akım İç Tesisatı
35.481.1164 | 10/40 multiswitch |  |  | 10260.23 | 4110.94 | Zayıf Akım İç Tesisatı
35.481.1166 | 10/48 multiswitch |  |  | 12102.11 | 4110.94 | Zayıf Akım İç Tesisatı
35.481.1210 | En az 90 cm ofset çanak anten |  |  | 2808.54 | 1606.25 | Zayıf Akım İç Tesisatı
35.481.1220 | En az 100 cm ofset çanak anten |  |  | 3145.19 | 1606.25 | Zayıf Akım İç Tesisatı
35.481.1230 | En az 120 cm ofset çanak anten |  |  | 3993.71 | 1606.25 | Zayıf Akım İç Tesisatı
35.481.1310 | 1 çıkışlı (single) LNB |  |  | 391.78 | 165.63 | Zayıf Akım İç Tesisatı
35.481.1320 | 2 çıkışlı (twin) LNB |  |  | 534.11 | 165.63 | Zayıf Akım İç Tesisatı
35.481.1330 | 4 çıkışlı (quad) LNB |  |  | 901.28 | 165.63 | Zayıf Akım İç Tesisatı
35.481.1340 | 4 çıkışlı (quatro) LNB |  |  | 757.66 | 165.63 | Zayıf Akım İç Tesisatı
35.481.1350 | 8 çıkışlı (octo) LNB |  |  | 1796.8 | 165.63 | Zayıf Akım İç Tesisatı
35.481.1400 | Uydu Prizi: (Ölçü: Ad.) |  |  | 339.38 | 207.19 | Zayıf Akım İç Tesisatı
35.481.1510 | 8 way splitter (5-2400 MHz) |  |  | 382.58 | 165.63 | Zayıf Akım İç Tesisatı
35.481.1520 | 6 way splitter (5-2400 MHz) |  |  | 365.11 | 165.63 | Zayıf Akım İç Tesisatı
35.481.1530 | 4 way splitter (5-2400 MHz) |  |  | 277.39 | 165.63 | Zayıf Akım İç Tesisatı
35.481.1540 | 3 way splitter (5-2400 MHz) |  |  | 265.68 | 165.63 | Zayıf Akım İç Tesisatı
35.481.1550 | 2 way splitter (5-2400 MHz) |  |  | 225.39 | 165.63 | Zayıf Akım İç Tesisatı
35.481.1605 | 1 way tap off, 5-1000MHz |  |  | 272.59 | 165.63 | Zayıf Akım İç Tesisatı
35.481.1610 | 1 way tap off, 5-2400MHz |  |  | 277.95 | 165.63 | Zayıf Akım İç Tesisatı
35.481.1615 | 2 way tap off, 5-1000MHz |  |  | 294.71 | 165.63 | Zayıf Akım İç Tesisatı
35.481.1620 | 2 way tap off, 5-2400MHz |  |  | 301.19 | 165.63 | Zayıf Akım İç Tesisatı
35.481.1625 | 4 way tap off, 5-1000MHz |  |  | 385.98 | 165.63 | Zayıf Akım İç Tesisatı
35.481.1630 | 4 way tap off, 5-2400MHz |  |  | 396.99 | 165.63 | Zayıf Akım İç Tesisatı
35.481.1635 | 6 way tap off, 5-2400Mhz |  |  | 402.73 | 165.63 | Zayıf Akım İç Tesisatı
35.481.1640 | 8 way tap off, 5-2400Mhz |  |  | 418.2 | 165.63 | Zayıf Akım İç Tesisatı
35.481.2000 | HEADEND (Ana Dağıtım Merkezi) 35.481.2100 Encoder Modülatör: (Ölçü: Ad.) 19" rack montajına uygun metal kasa bir kasaya sahip olmalıdır. Cihazın MER (Modulation Error Ration) değeri ≥ 40 dB sağlamalıdır. DVB-C çıkışları için QAM 16/32/64/128/256 modülasyonlarını desteklemelidir. RF çıkış seviyesi ayarlanabilir olmalı ve 90–110 dBµV aralığını desteklemelidir. H.264 ve H.265 codec desteğine sahip olmalı, maksimum çözünürlük olarak da en az 1080p (Full HD) sağlamalıdır. Yönetim için Web GUI ve SNMP desteğine sahip olmalı ve Panel LCD bulunmalıdır. IP çıkışlı modeller, SPTS (Single Program Transport Stream) ve/veya MPTS (Multi Program Transport Stream) formatlarını desteklemelidir. IP çıkış protokolleri UDP (Unicast / Multicast) ve RTP destekli olmalıdır. IP arayüzü olarak 1 GbE (RJ-45) Ethernet portu bulunmalıdır. Cihazın, işyerine temini, projesine uygun olarak montajı ve her nevi malzeme ve işçilik dahil işler halde teslimi. |  |  |  |  | Zayıf Akım İç Tesisatı
35.481.2103 | 8 HDMI giriş / 4 DVB-C/T çıkışlı Encoder Modülatör |  |  | 157939.06 | 4751.56 | Zayıf Akım İç Tesisatı
35.481.2106 | 4 HDMI giriş / 2 DVB-C/T çıkışlı Encoder Modülatör |  |  | 92351.56 | 3664.06 | Zayıf Akım İç Tesisatı
35.481.2109 | 1 HDMI giriş / 1 DVB-C/T çıkışlı Encoder Modülatör |  |  | 23820.31 | 3664.06 | Zayıf Akım İç Tesisatı
35.481.2112 | 8 HDMI giriş / IP çıkışlı Encoder Modülatör |  |  | 104445.31 | 3664.06 | Zayıf Akım İç Tesisatı
35.481.2115 | 8 HDMI giriş / 4 DVB-C/T + IP çıkışlı Encoder Modülatör |  |  | 182126.56 | 4751.56 | Zayıf Akım İç Tesisatı
35.481.2121 | 1 HDMI giriş / 1 DVB-C/T + IP çıkışlı Encoder Modülatör |  |  | 43976.56 | 3664.06 | Zayıf Akım İç Tesisatı
35.481.2203 | 16 DVB-S/S2 giriş, 16 QAM/DVB-C çıkışlı Transmodülatör |  |  | 186157.81 | 4751.56 | Zayıf Akım İç Tesisatı
35.481.2206 | 24 DVB-S/S2 giriş, 16 QAM/DVB-C çıkışlı Transmodülatör |  |  | 206314.06 | 4751.56 | Zayıf Akım İç Tesisatı
35.481.2209 | 4 DVB-S/S2 giriş, 4 QAM/DVB-C çıkışlı Transmodülatör |  |  | 81601.56 | 3664.06 | Zayıf Akım İç Tesisatı
35.481.2212 | 8 DVB-S/S2 giriş, 4 QAM/DVB-C çıkışlı Transmodülatör |  |  | 113851.56 | 3664.06 | Zayıf Akım İç Tesisatı
35.481.2215 | 4 CI + 4 DVB-S/S2 giriş, 4 DVB-C çıkışlı Transmodülatör |  |  | 145845.31 | 4751.56 | Zayıf Akım İç Tesisatı
35.481.2218 | 4 CI + 8 DVB-S/S2 giriş, 4 DVB-C çıkışlı Transmodülatör |  |  | 174064.06 | 4751.56 | Zayıf Akım İç Tesisatı
35.481.2221 | 4 DVB-S/S2 giriş, IP çıkışlı Transmodülatör |  |  | 103101.56 | 3664.06 | Zayıf Akım İç Tesisatı
35.481.2224 | 4 DVB-S/S2 giriş, 4 QAM/DVB-C + IP çıkışlı Transmodülatör |  |  | 131064.06 | 4751.56 | Zayıf Akım İç Tesisatı
35.481.2227 | 8 DVB-S/S2 giriş, 4 QAM/DVB-C + IP çıkışlı Transmodülatör |  |  | 163314.06 | 4751.56 | Zayıf Akım İç Tesisatı
35.481.2230 | 16 DVB-S/S2 giriş, 16 QAM/DVB-C + IP çıkışlı Transmodülatör |  |  | 233189.06 | 4751.56 | Zayıf Akım İç Tesisatı
35.481.2233 | 24 DVB-S/S2 giriş, IP çıkışlı Transmodülatör |  |  | 225126.56 | 4751.56 | Zayıf Akım İç Tesisatı
35.481.2236 | 24 DVB-S/S2 giriş, 16 QAM/DVB-C + IP çıkışlı Transmodülatör |  |  | 265439.06 | 4751.56 | Zayıf Akım İç Tesisatı
35.481.2305 | 16 DVB-S/S2 ve 8 HDMI giriş, 32 QAM/DVB-C çıkışlı Transmodülatör + Encoder |  |  | 286939.06 | 4751.56 | Zayıf Akım İç Tesisatı
35.481.2310 | 16 DVB-S/S2 ve 8 HDMI giriş, 32 QAM/DVB-C + IP çıkışlı Transmodülatör + Encoder |  |  | 324564.06 | 4751.56 | Zayıf Akım İç Tesisatı
35.481.2405 | 1 GHz, 90-240 VAC (SMPS), ileri yön kazancı 35 dB, ileri yön çıkış seviyesi 123 dBµV, geri |  |  | 9357.19 | 1294.69 | Zayıf Akım İç Tesisatı
35.481.2415 | 862 MHz, 90-240 VAC (SMPS), ileri yön kazancı 30 dB, ileri yön çıkış seviyesi 116 dBµV |  |  | 4721.25 | 1294.69 | Zayıf Akım İç Tesisatı
35.485.1001 | 24 V. 20 A.e kadar |  |  | 4484.09 | 401.56 | Zayıf Akım İç Tesisatı
35.485.1002 | 24 V. 10 A.e kadar |  |  | 3610.49 | 401.56 | Zayıf Akım İç Tesisatı
35.485.1003 | 24 V. 5 A.e kadar |  |  | 3376.49 | 401.56 | Zayıf Akım İç Tesisatı
35.485.1004 | 24 V. 2 A.e kadar |  |  | 2300.09 | 401.56 | Zayıf Akım İç Tesisatı
35.491.0000 | DİAFON SİSTEMLERİ 35.491.1000 Görüntülü Diafon Sistemi: 35.491.1100 Görüntülü Diafonlar: (Ölçü: Ad.) Ek modül gerektirmeden kamera bağlanabilme özelliğine sahip, eller serbest (hands free) özelliğine sahip, farklı zil melodisi belirleme özelliğine sahip, zil sesi kademesi ayarlanabilir, ışık ve renk ayarı yapılabilen, çalışma sıcaklık aralığı 0-50°C olan, verilen çözünürlük değerlerinde ekrana sahip, görüntülü ve sesli diafonların bir arada kullanımına imkan verebilen, görüntülü diafonun yerine montajı, güç kaynağı, her nevi ufak malzeme ve iççilik dahil işler halde teslimi. |  |  |  |  | Zayıf Akım İç Tesisatı
35.491.1101 | 4.3" görüntülü diafon (en az 480x270), mekanik butonlu |  |  | 2756.64 | 945.31 | Zayıf Akım İç Tesisatı
35.491.1102 | 7" görüntülü diafon (en az 800x480), mekanik butonlu |  |  | 3652.49 | 945.31 | Zayıf Akım İç Tesisatı
35.491.1104 | 4.3" görüntülü diafon (en az 480x270), dokunmatik butonlu |  |  | 2909.4 | 945.31 | Zayıf Akım İç Tesisatı
35.491.1105 | 7" görüntülü diafon (en az 800x480), dokunmatik butonlu |  |  | 3986.96 | 1114.06 | Zayıf Akım İç Tesisatı
35.491.1108 | 7" görüntülü diafon (en az 800x480), dokunmatik ekranlı |  |  | 8084.13 | 1114.06 | Zayıf Akım İç Tesisatı
35.491.1109 | 10.1" görüntülü diafon (en az 1024x600), dokunmatik ekranlı |  |  | 9492.98 | 1114.06 | Zayıf Akım İç Tesisatı
35.491.1201 | Mekanik tuşlu dijital zil paneli (2 satır ekran) |  |  | 5905.13 | 401.56 | Zayıf Akım İç Tesisatı
35.491.1202 | Mekanik tuşlu dijital zil paneli (2 satır ekran) kart okuyuculu |  |  | 6516.64 | 401.56 | Zayıf Akım İç Tesisatı
35.491.1203 | Mekanik tuşlu dijital zil paneli (4 satır ekran) |  |  | 6176.91 | 401.56 | Zayıf Akım İç Tesisatı
35.491.1204 | Mekanik tuşlu dijital zil paneli (4 satır ekran) kart okuyuculu |  |  | 6788.41 | 401.56 | Zayıf Akım İç Tesisatı
35.491.1205 | Dokunmatik tuşlu dijital zil paneli, kart okuyuculu, en az 4" renkli ekran |  |  | 9064.56 | 401.56 | Zayıf Akım İç Tesisatı
35.491.1206 | Dokunmatik ekranlı dijital zil paneli, kart okuyuculu, en az 7" renkli ekran |  |  | 17829.69 | 401.56 | Zayıf Akım İç Tesisatı
35.491.1300 | Sıva Üstü Zil Paneli Altlığı: (Ölçü: Ad.) |  |  | 2323.13 | 401.56 | Zayıf Akım İç Tesisatı
35.491.1400 | Sıva Altı Zil Paneli Kasası: (Ölçü: Ad.) |  |  | 569.7 | 401.56 | Zayıf Akım İç Tesisatı
35.491.2100 | Sesli Diafon: (Ölçü: Ad.) |  |  | 1740.91 | 945.31 | Zayıf Akım İç Tesisatı
35.491.2200 | Santral: (Ölçü: Ad.) |  |  | 6795.31 | 945.31 | Zayıf Akım İç Tesisatı
35.491.2310 | Tek Tuşlu Sesli Zil Paneli: (Ölçü: Ad.) |  |  | 1322.25 | 321.25 | Zayıf Akım İç Tesisatı
35.491.2320 | Zil paneli için ilave tuş fiyat farkı: (Ölçü: Ad.) |  |  | 139.38 | 32.13 | Zayıf Akım İç Tesisatı
35.491.4000 | DT-8 kablo: (Ölçü: m) |  |  | 53.93 | 36.31 | Zayıf Akım İç Tesisatı
35.491.5000 | Kapı Zili Anahtar Sortisi: (Ölçü: Ad.) |  |  | 593.04 | 448.13 | Zayıf Akım İç Tesisatı
35.491.7110 | En az 7" ekranlı, en az 800x480 piksel |  |  | 7939.06 | 1114.06 | Zayıf Akım İç Tesisatı
35.491.7120 | En az 10" ekranlı, en az 1024x600 piksel |  |  | 10799.06 | 1114.06 | Zayıf Akım İç Tesisatı
35.491.7210 | Dokunmatik tuşlu dijital zil paneli, kart okuyuculu, en az 4" renkli ekran |  |  | 18885.31 | 945.31 | Zayıf Akım İç Tesisatı
35.491.7220 | Dokunmatik ekranlı dijital zil paneli, kart okuyuculu, en az 7" renkli ekran |  |  | 29902.81 | 945.31 | Zayıf Akım İç Tesisatı
35.500.0000 | YANGIN ALARM VE SİNYAL KABLOLARI |  |  |  |  | Zayıf Akım İç Tesisatı
35.500.1000 | J-Y(St)Y Yangın Alarm Kabloları (ölçü : mt) (VDE 0815) Güvenlik sistemlerinde, haberleşmede, kapalı ve kuru alanlarda kullanılan, TS EN 60228'e uygun iletkenli, DIN VDE 0815'e uygun çalışma sıcaklık aralığı -30°C ile +70°C (sabit tesisat için) olan, TS EN 50290-2-21'e uygun, PVC damar izolasyonlu, perler bükülü, Alüminyum folyo sarılı, topraklama telli, dış kılıf TS EN 50290-2-22'ye uygun RAL 3000 kırmızı renkte PVC, PVC'nin alev geciktirmesi ve kendi kendine sönmesi TS EN 60332-1-2 standardına uygun, TS 13767 standardına uygun yangın alarm kablolarının işyerine temini, geçit ve güvenlik boruları, her nevi malzeme ve işçilik dahil. |  |  |  |  | Zayıf Akım İç Tesisatı
35.500.1001 | 1 x 2 x 0.8 + 0.8 mm2 |  |  | 72.45 | 52.75 | Zayıf Akım İç Tesisatı
35.500.1002 | 2 x 2 x 0.8 + 0.8 mm2 |  |  | 83.5 | 52.75 | Zayıf Akım İç Tesisatı
35.500.1003 | 3 x 2 x 0.8 + 0.8 mm2 |  |  | 98.44 | 56.63 | Zayıf Akım İç Tesisatı
35.500.1004 | 4 x 2 x 0.8 + 0.8 mm2 |  |  | 120.88 | 65.94 | Zayıf Akım İç Tesisatı
35.500.1005 | 5 x 2 x 0.8 + 0.8 mm2 |  |  | 144.31 | 65.94 | Zayıf Akım İç Tesisatı
35.500.1006 | 6 x 2 x 0.8 + 0.8 mm2 |  |  | 160.25 | 65.94 | Zayıf Akım İç Tesisatı
35.500.1007 | 8 x 2 x 0.8 + 0.8 mm2 |  |  | 198.63 | 75.25 | Zayıf Akım İç Tesisatı
35.500.1008 | 10 x 2 x 0.8 + 0.8 mm2 |  |  | 234.38 | 79.13 | Zayıf Akım İç Tesisatı
35.500.1010 | 2 x 2 x 1 + 1 mm2 |  |  | 98.88 | 52.75 | Zayıf Akım İç Tesisatı
35.500.1011 | 3 x 2 x 1 + 1 mm2 |  |  | 125.44 | 62.06 | Zayıf Akım İç Tesisatı
35.500.1012 | 4 x 2 x 1 + 1 mm2 |  |  | 147.13 | 65.94 | Zayıf Akım İç Tesisatı
35.500.1013 | 5 x 2 x 1 + 1 mm2 |  |  | 185.69 | 69.81 | Zayıf Akım İç Tesisatı
35.500.1014 | 6 x 2 x 1 + 1 mm2 |  |  | 216.44 | 75.25 | Zayıf Akım İç Tesisatı
35.500.1015 | 8 x 2 x 1 + 1 mm2 |  |  | 240.94 | 79.13 | Zayıf Akım İç Tesisatı
35.500.1016 | 10 x 2 x 1 + 1 mm2 |  |  | 316.06 | 83 | Zayıf Akım İç Tesisatı
35.500.1017 | 1 x 2 x 1,5 + 1,5 mm2 |  |  | 105.19 | 56.63 | Zayıf Akım İç Tesisatı
35.500.1018 | 2 x 2 x 1,5 + 1,5 mm2 |  |  | 147.13 | 65.94 | Zayıf Akım İç Tesisatı
35.500.1019 | 3 x 2 x 1,5 + 1,5 mm2 |  |  | 187.38 | 75.25 | Zayıf Akım İç Tesisatı
35.500.1020 | 4 x 2 x 1,5 + 1,5 mm2 |  |  | 223.13 | 79.13 | Zayıf Akım İç Tesisatı
35.500.1021 | 5 x 2 x 1,5 + 1,5 mm2 |  |  | 286.06 | 83 | Zayıf Akım İç Tesisatı
35.500.1022 | 6 x 2 x 1,5 + 1,5 mm2 |  |  | 338.5 | 92.31 | Zayıf Akım İç Tesisatı
35.500.1023 | 8 x 2 x 1,5 + 1,5 mm2 |  |  | 417.38 | 96.19 | Zayıf Akım İç Tesisatı
35.500.1024 | 10 x 2 x 1,5 + 1,5 mm2 |  |  | 503.56 | 105.5 | Zayıf Akım İç Tesisatı
35.500.1025 | 1 x 2 x 2,5 + 2,5 mm2 |  |  | 148.06 | 65.94 | Zayıf Akım İç Tesisatı
35.500.1026 | 2 x 2 x 2,5 + 2,5 mm2 |  |  | 208 | 75.25 | Zayıf Akım İç Tesisatı
35.500.1027 | 3 x 2 x 2,5 + 2,5 mm2 |  |  | 274.63 | 88.44 | Zayıf Akım İç Tesisatı
35.500.1028 | 4 x 2 x 2,5 + 2,5 mm2 |  |  | 338.44 | 101.63 | Zayıf Akım İç Tesisatı
35.500.1029 | 5 x 2 x 2,5 + 2,5 mm2 |  |  | 447.31 | 105.5 | Zayıf Akım İç Tesisatı
35.500.1030 | 6 x 2 x 2,5 + 2,5 mm2 |  |  | 520.38 | 114.81 | Zayıf Akım İç Tesisatı
35.500.1031 | 8 x 2 x 2,5 + 2,5 mm2 |  |  | 648 | 118.69 | Zayıf Akım İç Tesisatı
35.500.1032 | 10 x 2 x 2,5 + 2,5 mm2 |  |  | 796.31 | 135.75 | Zayıf Akım İç Tesisatı
35.500.2000 | LIYCY, LIYC2Y veya LIY(St)CY-TP Tipi Enstrumantasyon, sinyal ve kumanda kabloları: (Ölçü : m.) (VDE 0812) Elektronik kontrol sistemlerindeki bağlantılarda, ses frekansı iletiminde, sinyal ve bilgi iletişim kabloları olarak kullanılan, fleksibl yapılı, TS EN 60228'e uygun çoklu bükülmüş bakır iletkenlerin TS EN 50290-2-21'e uygun yarı sert PVC ile DIN-47100 standardına uygun renklerde izole edilerek oluşturulan damarların birlikte katlar şeklinde bükülmesi ile oluşan kablo özü şeffaf PES sarma bandı ile helisel sarılarak üzerine kalaylı bakır tellerden min % 85 örtmeli örgü ekranlı isteğe göre alüminyum folyo toprak teli ve örgü eksenli tip kablo TS 13755 standardına uygun, TS EN 60332-1-2 standardına uygun, enstrüman, sinyal ve kumanda kablolarının işyerine temini, geçit ve güvenlik boruları, her nevi malzeme ve işçilik dahil. |  |  |  |  | Zayıf Akım İç Tesisatı
35.500.2100 | kabloları: (Ölçü : m.) (VDE 0812) Elektronik kontrol sistemlerindeki bağlantılarda, ses frekansı iletiminde, sinyal ve bilgi iletişim kabloları olarak kullanılan, fleksibl yapılı, TS EN 60228'e uygun çoklu bükülmüş bakır iletkenlerin TS EN 50290-2-21'e uygun yarı sert PVC ile DIN-47100 standardına uygun renklerde izole edilerek oluşturulan damarların birlikte katlar şeklinde bükülmesi ile oluşan kablo özü şeffaf PES sarma bandı ile helisel sarılarak üzerine kalaylı bakır tellerden min % 85 örtmeli örgü ekranlı isteğe göre alüminyum folyo toprak teli ve örgü eksenli tip kablo TS 13755 standardına uygun, TS EN 60332-1-2 standardına uygun, enstrüman, sinyal ve kumanda kablolarının işyerine temini, geçit ve güvenlik boruları, her nevi malzeme ve işçilik dahil. LIYCY, LIYC2Y Sinyal kabloları |  |  |  |  | Zayıf Akım İç Tesisatı
35.500.2101 | 2X0.14 mm2 |  |  | 51.75 | 39.56 | Zayıf Akım İç Tesisatı
35.500.2102 | 12X0.14 mm2 |  |  | 84.96 | 48.88 | Zayıf Akım İç Tesisatı
35.500.2103 | 14X0.14 mm2 |  |  | 92.94 | 48.88 | Zayıf Akım İç Tesisatı
35.500.2104 | 16X0.14 mm2 |  |  | 95.75 | 48.88 | Zayıf Akım İç Tesisatı
35.500.2105 | 18X0.14 mm2 |  |  | 103.06 | 52.75 | Zayıf Akım İç Tesisatı
35.500.2106 | 20X0.14 mm2 |  |  | 109.31 | 52.75 | Zayıf Akım İç Tesisatı
35.500.2107 | 25X0.14 mm2 |  |  | 117.75 | 52.75 | Zayıf Akım İç Tesisatı
35.500.2108 | 3X0.14 mm2 |  |  | 53.94 | 39.56 | Zayıf Akım İç Tesisatı
35.500.2109 | 4X0.14 mm2 |  |  | 58.31 | 39.56 | Zayıf Akım İç Tesisatı
35.500.2110 | 5X0.14 mm2 |  |  | 59.88 | 39.56 | Zayıf Akım İç Tesisatı
35.500.2111 | 6X0.14 mm2 |  |  | 64.4 | 39.56 | Zayıf Akım İç Tesisatı
35.500.2112 | 7X0.14 mm2 |  |  | 69.69 | 43.44 | Zayıf Akım İç Tesisatı
35.500.2113 | 8X0.14 mm2 |  |  | 71.73 | 43.44 | Zayıf Akım İç Tesisatı
35.500.2114 | 9X0.14 mm2 |  |  | 75.79 | 43.44 | Zayıf Akım İç Tesisatı
35.500.2116 | 2X0.25 mm2 |  |  | 60 | 43.44 | Zayıf Akım İç Tesisatı
35.500.2117 | 14X0.25 mm2 |  |  | 113.81 | 56.63 | Zayıf Akım İç Tesisatı
35.500.2118 | 16X0.25 mm2 |  |  | 127.38 | 62.06 | Zayıf Akım İç Tesisatı
35.500.2119 | 18X0.25 mm2 |  |  | 133 | 62.06 | Zayıf Akım İç Tesisatı
35.500.2120 | 20X0.25 mm2 |  |  | 138.48 | 62.06 | Zayıf Akım İç Tesisatı
35.500.2121 | 25X0.25 mm2 |  |  | 158.79 | 62.06 | Zayıf Akım İç Tesisatı
35.500.2122 | 3X0.25 mm2 |  |  | 62.81 | 43.44 | Zayıf Akım İç Tesisatı
35.500.2123 | 4X0.25 mm2 |  |  | 70.9 | 48.88 | Zayıf Akım İç Tesisatı
35.500.2124 | 5X0.25 mm2 |  |  | 76.21 | 48.88 | Zayıf Akım İç Tesisatı
35.500.2125 | 6X0.25 mm2 |  |  | 83.23 | 52.75 | Zayıf Akım İç Tesisatı
35.500.2126 | 7X0.25 mm2 |  |  | 85.25 | 52.75 | Zayıf Akım İç Tesisatı
35.500.2127 | 8X0.25 mm2 |  |  | 90.73 | 52.75 | Zayıf Akım İç Tesisatı
35.500.2128 | 10X0.25 mm2 |  |  | 99.31 | 52.75 | Zayıf Akım İç Tesisatı
35.500.2129 | 12X0.25 mm2 |  |  | 108.5 | 56.63 | Zayıf Akım İç Tesisatı
35.500.2130 | 2X0 34 mm2 |  |  | 70.59 | 48.88 | Zayıf Akım İç Tesisatı
35.500.2131 | 14X0.34 mm2 |  |  | 140.5 | 62.06 | Zayıf Akım İç Tesisatı
35.500.2132 | 16X0.34 mm2 |  |  | 155.31 | 65.94 | Zayıf Akım İç Tesisatı
35.500.2133 | 18X0.34 mm2 |  |  | 167.03 | 65.94 | Zayıf Akım İç Tesisatı
35.500.2134 | 20X0.34 mm2 |  |  | 174.84 | 65.94 | Zayıf Akım İç Tesisatı
35.500.2135 | 25X0.34 mm2 |  |  | 199.84 | 65.94 | Zayıf Akım İç Tesisatı
35.500.2136 | 3X0.34 mm2 |  |  | 74.5 | 48.88 | Zayıf Akım İç Tesisatı
35.500.2137 | 4X0.34 mm2 |  |  | 77.94 | 48.88 | Zayıf Akım İç Tesisatı
35.500.2138 | 5X0.34 mm2 |  |  | 88.06 | 52.75 | Zayıf Akım İç Tesisatı
35.500.2139 | 6X0.34 mm2 |  |  | 92.75 | 52.75 | Zayıf Akım İç Tesisatı
35.500.2140 | 7X0.34 mm2 |  |  | 95.88 | 52.75 | Zayıf Akım İç Tesisatı
35.500.2141 | 8X0.34 mm2 |  |  | 102.44 | 52.75 | Zayıf Akım İç Tesisatı
35.500.2142 | 10X0.34 mm2 |  |  | 110.06 | 56.63 | Zayıf Akım İç Tesisatı
35.500.2143 | 12X0.34 mm2 |  |  | 124.1 | 62.06 | Zayıf Akım İç Tesisatı
35.500.2144 | 2X0.50 mm2 |  |  | 76.19 | 52.75 | Zayıf Akım İç Tesisatı
35.500.2145 | 3X0.50 mm2 |  |  | 80.25 | 52.75 | Zayıf Akım İç Tesisatı
35.500.2146 | 4X0.50 mm2 |  |  | 87.29 | 52.75 | Zayıf Akım İç Tesisatı
35.500.2147 | 5X0.50 mm2 |  |  | 96 | 56.63 | Zayıf Akım İç Tesisatı
35.500.2148 | 6X0.50 mm2 |  |  | 103.81 | 56.63 | Zayıf Akım İç Tesisatı
35.500.2149 | 7X0.50 mm2 |  |  | 108.19 | 56.63 | Zayıf Akım İç Tesisatı
35.500.2150 | 8X0.50 mm2 |  |  | 120.81 | 62.06 | Zayıf Akım İç Tesisatı
35.500.2151 | 9X0.50 mm2 |  |  | 129.53 | 65.94 | Zayıf Akım İç Tesisatı
35.500.2152 | 10X0.50 mm2 |  |  | 134.21 | 65.94 | Zayıf Akım İç Tesisatı
35.500.2153 | 12X0.50 mm2 |  |  | 147.5 | 65.94 | Zayıf Akım İç Tesisatı
35.500.2154 | 14X0.50 mm2 |  |  | 162.31 | 69.81 | Zayıf Akım İç Tesisatı
35.500.2155 | 16X0.50 mm2 |  |  | 174.04 | 69.81 | Zayıf Akım İç Tesisatı
35.500.2156 | 18X0.50 mm2 |  |  | 190.4 | 75.25 | Zayıf Akım İç Tesisatı
35.500.2157 | 20X0.50 mm2 |  |  | 204.46 | 75.25 | Zayıf Akım İç Tesisatı
35.500.2158 | 25X0.50 mm2 |  |  | 236.48 | 79.13 | Zayıf Akım İç Tesisatı
35.500.2159 | 2X0.75 mm2 |  |  | 80.1 | 52.75 | Zayıf Akım İç Tesisatı
35.500.2160 | 3X0.75 mm2 |  |  | 89.31 | 52.75 | Zayıf Akım İç Tesisatı
35.500.2161 | 4X0.75 mm2 |  |  | 95.73 | 52.75 | Zayıf Akım İç Tesisatı
35.500.2163 | 6X0.75 mm2 |  |  | 123.94 | 62.06 | Zayıf Akım İç Tesisatı
35.500.2164 | 7X0.75 mm2 |  |  | 130.35 | 62.06 | Zayıf Akım İç Tesisatı
35.500.2165 | 8X0.75 mm2 |  |  | 137.38 | 62.06 | Zayıf Akım İç Tesisatı
35.500.2166 | 9X0.75 mm2 |  |  | 150.63 | 65.94 | Zayıf Akım İç Tesisatı
35.500.2167 | 10X0.75 mm2 |  |  | 161.54 | 69.81 | Zayıf Akım İç Tesisatı
35.500.2168 | 12X0.75 mm2 |  |  | 177.16 | 69.81 | Zayıf Akım İç Tesisatı
35.500.2169 | 14X0.75 mm2 |  |  | 197.44 | 75.25 | Zayıf Akım İç Tesisatı
35.500.2170 | 16X0.75 mm2 |  |  | 215.4 | 75.25 | Zayıf Akım İç Tesisatı
35.500.2171 | 18X0.75 mm2 |  |  | 233.35 | 79.13 | Zayıf Akım İç Tesisatı
35.500.2172 | 20X0.75 mm2 |  |  | 252.1 | 79.13 | Zayıf Akım İç Tesisatı
35.500.2173 | 25X0.75 mm2 |  |  | 294.29 | 79.13 | Zayıf Akım İç Tesisatı
35.500.2174 | 2X1.0 mm2 |  |  | 87.13 | 52.75 | Zayıf Akım İç Tesisatı
35.500.2175 | 3X1.0 mm2 |  |  | 98.23 | 52.75 | Zayıf Akım İç Tesisatı
35.500.2176 | 4X1.0 mm2 |  |  | 111 | 56.63 | Zayıf Akım İç Tesisatı
35.500.2177 | 5X1.0 mm2 |  |  | 128.16 | 62.06 | Zayıf Akım İç Tesisatı
35.500.2178 | 6X1.0 mm2 |  |  | 144.53 | 65.94 | Zayıf Akım İç Tesisatı
35.500.2179 | 7X1.0 mm2 |  |  | 153.9 | 65.94 | Zayıf Akım İç Tesisatı
35.500.2180 | 8X1.0 mm2 |  |  | 161.71 | 65.94 | Zayıf Akım İç Tesisatı
35.500.2181 | 9X1.0 mm2 |  |  | 178.1 | 69.81 | Zayıf Akım İç Tesisatı
35.500.2182 | 10X1.0 mm2 |  |  | 191.34 | 75.25 | Zayıf Akım İç Tesisatı
35.500.2183 | 12X1.0 mm2 |  |  | 215.56 | 75.25 | Zayıf Akım İç Tesisatı
35.500.2184 | 14X1.0 mm2 |  |  | 235.06 | 79.13 | Zayıf Akım İç Tesisatı
35.500.2185 | 16X1.0 mm2 |  |  | 260.06 | 79.13 | Zayıf Akım İç Tesisatı
35.500.2186 | 18X1.0 mm2 |  |  | 284.25 | 83 | Zayıf Akım İç Tesisatı
35.500.2187 | 20X1.0 mm2 |  |  | 307.69 | 83 | Zayıf Akım İç Tesisatı
35.500.2188 | 25X1.0 mm2 |  |  | 366.25 | 88.44 | Zayıf Akım İç Tesisatı
35.500.2189 | 2X1.5 mm2 |  |  | 95.41 | 52.75 | Zayıf Akım İç Tesisatı
35.500.2190 | 3X1.5 mm2 |  |  | 110.38 | 56.63 | Zayıf Akım İç Tesisatı
35.500.2191 | 4X1.5 mm2 |  |  | 130.5 | 62.06 | Zayıf Akım İç Tesisatı
35.500.2192 | 5X1.5 mm2 |  |  | 149.21 | 65.94 | Zayıf Akım İç Tesisatı
35.500.2193 | 6X1.5 mm2 |  |  | 164.84 | 65.94 | Zayıf Akım İç Tesisatı
35.500.2194 | 7X1.5 mm2 |  |  | 178.13 | 65.94 | Zayıf Akım İç Tesisatı
35.500.2195 | 8X1.5 mm2 |  |  | 192.19 | 65.94 | Zayıf Akım İç Tesisatı
35.500.2196 | 9X1.5 mm2 |  |  | 217.13 | 75.25 | Zayıf Akım İç Tesisatı
35.500.2197 | 10X1.5 mm2 |  |  | 235.06 | 79.13 | Zayıf Akım İç Tesisatı
35.500.2198 | 12X1.5 mm2 |  |  | 263.19 | 79.13 | Zayıf Akım İç Tesisatı
35.500.2199 | 14X1.5 mm2 |  |  | 288.19 | 79.13 | Zayıf Akım İç Tesisatı
35.500.2200 | 16X1.5 mm2 |  |  | 321.75 | 83 | Zayıf Akım İç Tesisatı
35.500.2201 | 18X1.5 mm2 |  |  | 352.19 | 88.44 | Zayıf Akım İç Tesisatı
35.500.2202 | 20X1.5 mm2 |  |  | 388.88 | 92.31 | Zayıf Akım İç Tesisatı
35.500.2203 | 25X1.5 mm2 |  |  | 457.63 | 92.31 | Zayıf Akım İç Tesisatı
35.500.2204 | 2X2.5 mm2 |  |  | 122.69 | 62.06 | Zayıf Akım İç Tesisatı
35.500.2205 | 3X2.5 mm2 |  |  | 141.44 | 62.06 | Zayıf Akım İç Tesisatı
35.500.2206 | 4X2.5 mm2 |  |  | 165.63 | 65.94 | Zayıf Akım İç Tesisatı
35.500.2207 | 5X2.5 mm2 |  |  | 193.73 | 69.81 | Zayıf Akım İç Tesisatı
35.500.2208 | 6X2.5 mm2 |  |  | 220.25 | 75.25 | Zayıf Akım İç Tesisatı
35.500.2210 | 8X2.5 mm2 |  |  | 267.88 | 79.13 | Zayıf Akım İç Tesisatı
35.500.2211 | 9X2.5 mm2 |  |  | 293.63 | 83 | Zayıf Akım İç Tesisatı
35.500.2212 | 10X2.5 mm2 |  |  | 326.38 | 92.31 | Zayıf Akım İç Tesisatı
35.500.2213 | 12X2.5 mm2 |  |  | 370.13 | 92.31 | Zayıf Akım İç Tesisatı
35.500.2214 | 14X2.5 mm2 |  |  | 420.13 | 92.31 | Zayıf Akım İç Tesisatı
35.500.2215 | 16X2.5 mm2 |  |  | 476.31 | 101.63 | Zayıf Akım İç Tesisatı
35.500.2216 | 18X2.5 mm2 |  |  | 519.25 | 105.5 | Zayıf Akım İç Tesisatı
35.500.2217 | 20X2.5 mm2 |  |  | 564.56 | 105.5 | Zayıf Akım İç Tesisatı
35.500.2218 | 25X2.5 mm2 |  |  | 673.94 | 105.5 | Zayıf Akım İç Tesisatı
35.500.2401 | 2x2x0.22 mm2 |  |  | 71 | 52.75 | Zayıf Akım İç Tesisatı
35.500.2402 | 3x2x0.22 mm2 |  |  | 77.88 | 52.75 | Zayıf Akım İç Tesisatı
35.500.2403 | 4x2x0.22 mm2 |  |  | 84.25 | 52.75 | Zayıf Akım İç Tesisatı
35.500.2404 | 5x2x0.22 mm2 |  |  | 92 | 56.63 | Zayıf Akım İç Tesisatı
35.500.2405 | 6x2x0.22 mm2 |  |  | 104.81 | 62.06 | Zayıf Akım İç Tesisatı
35.500.2406 | 7x2x0.22 mm2 |  |  | 112.56 | 65.94 | Zayıf Akım İç Tesisatı
35.500.2407 | 8x2x0.22 mm2 |  |  | 119.44 | 65.94 | Zayıf Akım İç Tesisatı
35.500.2408 | 10x2x0.22 mm2 |  |  | 134.69 | 69.81 | Zayıf Akım İç Tesisatı
35.500.2409 | 12x2x0.22 mm2 |  |  | 144.69 | 69.81 | Zayıf Akım İç Tesisatı
35.500.2410 | 15x2x0.22 mm2 |  |  | 180.75 | 75.25 | Zayıf Akım İç Tesisatı
35.500.2411 | 18x2x0.22 mm2 |  |  | 215.88 | 79.13 | Zayıf Akım İç Tesisatı
35.500.2412 | 20x2x0.22 mm2 |  |  | 241 | 83 | Zayıf Akım İç Tesisatı
35.500.2413 | 25x2x0.22 mm2 |  |  | 256 | 83 | Zayıf Akım İç Tesisatı
35.500.2414 | 2x2x0.34 mm2 |  |  | 79.75 | 52.75 | Zayıf Akım İç Tesisatı
35.500.2415 | 3x2x0.34 mm2 |  |  | 93.25 | 56.63 | Zayıf Akım İç Tesisatı
35.500.2416 | 4x2x0.34 mm2 |  |  | 102.63 | 56.63 | Zayıf Akım İç Tesisatı
35.500.2417 | 5x2x0.34 mm2 |  |  | 121.31 | 65.94 | Zayıf Akım İç Tesisatı
35.500.2418 | 6x2x0.34 mm2 |  |  | 128.81 | 65.94 | Zayıf Akım İç Tesisatı
35.500.2419 | 7x2x0.34 mm2 |  |  | 138.81 | 65.94 | Zayıf Akım İç Tesisatı
35.500.2420 | 8x2x0.34 mm2 |  |  | 150.19 | 69.81 | Zayıf Akım İç Tesisatı
35.500.2421 | 10x2x0.34 mm2 |  |  | 173.25 | 75.25 | Zayıf Akım İç Tesisatı
35.500.2422 | 12x2x0.34 mm2 |  |  | 194.5 | 75.25 | Zayıf Akım İç Tesisatı
35.500.2423 | 15x2x0.34 mm2 |  |  | 237.13 | 79.13 | Zayıf Akım İç Tesisatı
35.500.2424 | 2x2x0.50 mm2 |  |  | 93.44 | 62.06 | Zayıf Akım İç Tesisatı
35.500.2425 | 3x2x0.50 mm2 |  |  | 108.06 | 65.94 | Zayıf Akım İç Tesisatı
35.500.2426 | 4x2x0.50 mm2 |  |  | 118.81 | 65.94 | Zayıf Akım İç Tesisatı
35.500.2427 | 5x2x0.50 mm2 |  |  | 130.81 | 69.81 | Zayıf Akım İç Tesisatı
35.500.2428 | 6x2x0.50 mm2 |  |  | 146.88 | 75.25 | Zayıf Akım İç Tesisatı
35.500.2429 | 7x2x0.50 mm2 |  |  | 160.13 | 79.13 | Zayıf Akım İç Tesisatı
35.500.2430 | 8x2x0.50 mm2 |  |  | 171.38 | 79.13 | Zayıf Akım İç Tesisatı
35.500.2431 | 9x2x0.50 mm2 |  |  | 183.5 | 83 | Zayıf Akım İç Tesisatı
35.500.2432 | 10x2x0.50 mm2 |  |  | 200.19 | 88.44 | Zayıf Akım İç Tesisatı
35.500.2433 | 12x2x0.50 mm2 |  |  | 225.19 | 88.44 | Zayıf Akım İç Tesisatı
35.500.2434 | 2x2x0.75 mm2 |  |  | 102.69 | 65.94 | Zayıf Akım İç Tesisatı
35.500.2435 | 3x2x0.75 mm2 |  |  | 119.44 | 65.94 | Zayıf Akım İç Tesisatı
35.500.2436 | 4x2x0.75 mm2 |  |  | 135.19 | 69.81 | Zayıf Akım İç Tesisatı
35.500.2438 | 6x2x0.75 mm2 |  |  | 172.63 | 79.13 | Zayıf Akım İç Tesisatı
35.500.2439 | 7x2x0.75 mm2 |  |  | 187.13 | 83 | Zayıf Akım İç Tesisatı
35.500.2440 | 8x2x0.75 mm2 |  |  | 203.38 | 83 | Zayıf Akım İç Tesisatı
35.500.2441 | 10x2x0.75 mm2 |  |  | 236.56 | 92.31 | Zayıf Akım İç Tesisatı
35.500.2442 | 12x2x0.75 mm2 |  |  | 270.31 | 92.31 | Zayıf Akım İç Tesisatı
35.500.2443 | 14x2x0.75 mm2 |  |  | 280.44 | 96.19 | Zayıf Akım İç Tesisatı
35.500.2444 | 16x2x0.75 mm2 |  |  | 303.5 | 105.5 | Zayıf Akım İç Tesisatı
35.500.2445 | 18x2x0.75 mm2 |  |  | 336 | 105.5 | Zayıf Akım İç Tesisatı
35.500.2446 | 20x2x0.75 mm2 |  |  | 380.31 | 114.81 | Zayıf Akım İç Tesisatı
35.500.2447 | 25x2x0.75 mm2 |  |  | 464.06 | 114.81 | Zayıf Akım İç Tesisatı
35.500.2448 | 2x2x1.00 mm2 |  |  | 111.31 | 65.94 | Zayıf Akım İç Tesisatı
35.500.2449 | 3x2x1.00 mm2 |  |  | 135.19 | 69.81 | Zayıf Akım İç Tesisatı
35.500.2450 | 4x2x1.00 mm2 |  |  | 155.63 | 75.25 | Zayıf Akım İç Tesisatı
35.500.2451 | 5x2x1.00 mm2 |  |  | 176.38 | 79.13 | Zayıf Akım İç Tesisatı
35.500.2452 | 6x2x1.00 mm2 |  |  | 199.63 | 83 | Zayıf Akım İç Tesisatı
35.500.2453 | 7x2x1.00 mm2 |  |  | 218.81 | 88.44 | Zayıf Akım İç Tesisatı
35.500.2454 | 8x2x1.00 mm2 |  |  | 240.19 | 92.31 | Zayıf Akım İç Tesisatı
35.500.2455 | 10x2x1.00 mm2 |  |  | 264.19 | 96.19 | Zayıf Akım İç Tesisatı
35.500.2456 | 12x2x1.00 mm2 |  |  | 323.38 | 101.63 | Zayıf Akım İç Tesisatı
35.500.2457 | 14x2x1.00 mm2 |  |  | 347.25 | 105.5 | Zayıf Akım İç Tesisatı
35.500.2458 | 16x2x1.00 mm2 |  |  | 368.63 | 109.38 | Zayıf Akım İç Tesisatı
35.500.2459 | 18x2x1.00 mm2 |  |  | 407.81 | 114.81 | Zayıf Akım İç Tesisatı
35.500.2460 | 20x2x1.00 mm2 |  |  | 487.94 | 118.69 | Zayıf Akım İç Tesisatı
35.500.2461 | 25x2x1.00 mm2 |  |  | 623.06 | 122.56 | Zayıf Akım İç Tesisatı
35.500.2462 | 2x2x1.50 mm2 |  |  | 127.69 | 69.81 | Zayıf Akım İç Tesisatı
35.500.2463 | 3x2x1.50 mm2 |  |  | 156.88 | 75.25 | Zayıf Akım İç Tesisatı
35.500.2464 | 4x2x1.50 mm2 |  |  | 183.25 | 79.13 | Zayıf Akım İç Tesisatı
35.500.2465 | 5x2x1.50 mm2 |  |  | 212.13 | 83 | Zayıf Akım İç Tesisatı
35.500.2466 | 6x2x1.50 mm2 |  |  | 241.31 | 88.44 | Zayıf Akım İç Tesisatı
35.500.2467 | 7x2x1.50 mm2 |  |  | 263.94 | 92.31 | Zayıf Akım İç Tesisatı
35.500.2468 | 8x2x1.50 mm2 |  |  | 287.69 | 92.31 | Zayıf Akım İç Tesisatı
35.500.2469 | 10x2x1.50 mm2 |  |  | 354.75 | 105.5 | Zayıf Akım İç Tesisatı
35.500.2470 | 12x2x1.50 mm2 |  |  | 406 | 105.5 | Zayıf Akım İç Tesisatı
35.500.2471 | 14x2x1.50 mm2 |  |  | 421.13 | 109.38 | Zayıf Akım İç Tesisatı
35.500.2472 | 16x2x1.50 mm2 |  |  | 479.19 | 118.69 | Zayıf Akım İç Tesisatı
35.500.2473 | 18x2x1.50 mm2 |  |  | 529.31 | 122.56 | Zayıf Akım İç Tesisatı
35.500.2474 | 20x2x1.50 mm2 |  |  | 618.5 | 128 | Zayıf Akım İç Tesisatı
35.500.2475 | 25x2x1.50 mm2 |  |  | 876.13 | 131.88 | Zayıf Akım İç Tesisatı
35.500.2476 | 2x2x2.50 mm2 |  |  | 163.25 | 79.13 | Zayıf Akım İç Tesisatı
35.500.2477 | 3x2x2.50 mm2 |  |  | 205.88 | 83 | Zayıf Akım İç Tesisatı
35.500.2478 | 4x2x2.50 mm2 |  |  | 253.94 | 92.31 | Zayıf Akım İç Tesisatı
35.500.2479 | 5x2x2.50 mm2 |  |  | 291.56 | 96.19 | Zayıf Akım İç Tesisatı
35.500.2480 | 6x2x2.50 mm2 |  |  | 338.38 | 105.5 | Zayıf Akım İç Tesisatı
35.500.2481 | 7x2x2.50 mm2 |  |  | 370.88 | 105.5 | Zayıf Akım İç Tesisatı
35.500.2482 | 8x2x2.50 mm2 |  |  | 414.75 | 109.38 | Zayıf Akım İç Tesisatı
35.500.2483 | 10x2x2.50 mm2 |  |  | 491.69 | 118.69 | Zayıf Akım İç Tesisatı
35.500.2485 | 14x2x2.50 mm2 |  |  | 624.88 | 131.88 | Zayıf Akım İç Tesisatı
35.500.2486 | 16x2x2.50 mm2 |  |  | 724.19 | 141.19 | Zayıf Akım İç Tesisatı
35.500.2487 | 18x2x2.50 mm2 |  |  | 913.06 | 145.06 | Zayıf Akım İç Tesisatı
35.500.2488 | 20x2x2.50 mm2 |  |  | 963.75 | 158.25 | Zayıf Akım İç Tesisatı
35.500.2489 | 25x2x2.50 mm2 |  |  | 1025 | 158.25 | Zayıf Akım İç Tesisatı
35.505.0000 | KOAKSİYEL VE BAKIR DATA KABLOLARI 35.505.1000 Koaksiyal Kablolar: (Ölçü : mt) Radyo, TV, Radar, Atış kontrol, birçok verici cihazlarda, güvenlik uydu anten, CCTV anten ve ölçüm sistemlerinde, sinyal kaybının minimum değerde tutulması gereken veya harici karışmalardan kaçınılması mecburi olan uygulamalarda kullanılan TS EN 50117-1 standardına uygun ve 2014/35/AB Belirli Gerilim Sınırları için Tasarlanan Elektrikli Ekipman ile ilgili Yönetmeliğe uygun olarak üretilmiş, CE uygunluk işaretiyle piyasaya arz edilmiş koaksiyal kablonun işyerine temini, geçit ve güvenlik boruları ile her nevi malzeme ve işçilik dahil. Kablo Tipi Empedans (ohm) |  |  |  |  | Zayıf Akım İç Tesisatı
35.505.1001 | RG 6AU 75 |  |  | 120.58 | 56.63 | Zayıf Akım İç Tesisatı
35.505.1002 | RG 11 A/U 75 |  |  | 118.08 | 65.94 | Zayıf Akım İç Tesisatı
35.505.1003 | RG 59 B/U 75 |  |  | 79.06 | 56.63 | Zayıf Akım İç Tesisatı
35.505.1004 | RG 216 U 75 |  |  | 114.48 | 39.56 | Zayıf Akım İç Tesisatı
35.505.1005 | RF 75-7-1 75 |  |  | 85.79 | 39.56 | Zayıf Akım İç Tesisatı
35.505.1006 | RF 75-7-3 75 |  |  | 114.48 | 39.56 | Zayıf Akım İç Tesisatı
35.505.1007 | RG 8A/U 50 |  |  | 116.35 | 56.63 | Zayıf Akım İç Tesisatı
35.505.1008 | RG 58 A/U 50 |  |  | 64.4 | 48.88 | Zayıf Akım İç Tesisatı
35.505.1009 | RG 58 C/U 50 |  |  | 72.33 | 48.88 | Zayıf Akım İç Tesisatı
35.505.1010 | RG 58-U 50 |  |  | 69.96 | 48.88 | Zayıf Akım İç Tesisatı
35.505.1011 | RG 174-U 50 |  |  | 55.09 | 39.56 | Zayıf Akım İç Tesisatı
35.505.1012 | RG 212 -U 50 |  |  | 187.04 | 39.56 | Zayıf Akım İç Tesisatı
35.505.1013 | RG 213-U 50 |  |  | 156.55 | 69.81 | Zayıf Akım İç Tesisatı
35.505.1014 | RG 214-U 50 |  |  | 288.29 | 39.56 | Zayıf Akım İç Tesisatı
35.505.1015 | RG 59-U-4 75 |  |  | 73.35 | 52.75 | Zayıf Akım İç Tesisatı
35.505.1016 | RG 59-U-6 75 |  |  | 62 | 39.56 | Zayıf Akım İç Tesisatı
35.505.1017 | RG 6/U-4 75 |  |  | 62 | 39.56 | Zayıf Akım İç Tesisatı
35.505.1018 | RG 6/U-4P 75 |  |  | 66.06 | 39.56 | Zayıf Akım İç Tesisatı
35.505.1019 | RG 6/U-4A 75 |  |  | 80.73 | 39.56 | Zayıf Akım İç Tesisatı
35.505.1020 | RG 6/U-6 75 |  |  | 81.1 | 52.75 | Zayıf Akım İç Tesisatı
35.505.1021 | RG 6/U-6P 75 |  |  | 67.9 | 39.56 | Zayıf Akım İç Tesisatı
35.505.1022 | RG 6/U-6A 75 |  |  | 91.7 | 39.56 | Zayıf Akım İç Tesisatı
35.505.1023 | RG 11/U-4 75 |  |  | 121.95 | 69.81 | Zayıf Akım İç Tesisatı
35.505.1024 | RG 11/U-4P 75 |  |  | 91.7 | 39.56 | Zayıf Akım İç Tesisatı
35.505.1025 | RG 11/U-4A 75 |  |  | 99.29 | 39.56 | Zayıf Akım İç Tesisatı
35.505.1026 | RG 11/U-6 75 |  |  | 123.64 | 69.81 | Zayıf Akım İç Tesisatı
35.505.1027 | RG 11/U-6 A 75 |  |  | 118.7 | 39.56 | Zayıf Akım İç Tesisatı
35.505.1028 | RG 11/U-6P 75 |  |  | 95.08 | 39.56 | Zayıf Akım İç Tesisatı
35.505.1029 | HF 7537 75 |  |  | 53.4 | 39.56 | Zayıf Akım İç Tesisatı
35.505.1030 | RG 62 A/U 93/105 |  |  | 73.85 | 52.75 | Zayıf Akım İç Tesisatı
35.505.1031 | RG 62 A/U-1 93/105 |  |  | 66.06 | 39.56 | Zayıf Akım İç Tesisatı
35.505.1032 | RG 62 A/U-2 93/105 |  |  | 60.65 | 39.56 | Zayıf Akım İç Tesisatı
35.505.1033 | RG 71 B/U 93/105 |  |  | 90.89 | 52.75 | Zayıf Akım İç Tesisatı
35.505.2020 | F/UTP Cat 5e Kablo: (Ölçü :m.) |  |  | 77.23 | 52.75 | Zayıf Akım İç Tesisatı
35.505.2030 | U/UTP Cat 6 Kablo : (Ölçü :m.) |  |  | 77.94 | 52.75 | Zayıf Akım İç Tesisatı
35.505.2040 | F/UTP Cat 6 Kablo: (Ölçü :m.) |  |  | 84.66 | 52.75 | Zayıf Akım İç Tesisatı
35.505.2100 | Cat Ara Kablo (Patch Cord) Fiyat Farkı: (Ölçü: Ad.) |  |  | 180 |  | Zayıf Akım İç Tesisatı
35.505.6100 | Utp Cat 5e Sıva Altı Tekli Priz : (Ölçü :ad.) |  |  | 473.6 | 274.69 | Zayıf Akım İç Tesisatı
35.505.6110 | Utp Cat 5e Sıva Altı İkili Priz : (Ölçü :ad.) |  |  | 509.54 | 274.69 | Zayıf Akım İç Tesisatı
35.505.6120 | Utp Cat 5e Sıva Üstü Tekli Priz : (Ölçü :ad.) |  |  | 542.35 | 274.69 | Zayıf Akım İç Tesisatı
35.505.6130 | Utp Cat 5e Sıva Üstü İkili Priz: (Ölçü :ad.) |  |  | 542.35 | 274.69 | Zayıf Akım İç Tesisatı
35.505.6140 | Ftp Cat 5e Sıva Üstü Tekli Priz :(Ölçü :ad.) |  |  | 542.35 | 274.69 | Zayıf Akım İç Tesisatı
35.505.6150 | Ftp Cat 5e Sıva Üstü İkili Priz : (Ölçü :ad.) |  |  | 542.35 | 274.69 | Zayıf Akım İç Tesisatı
35.505.6160 | Ftp Cat 5e Sıva Altı Tekli Priz : (Ölçü :ad.) |  |  | 478.29 | 274.69 | Zayıf Akım İç Tesisatı
35.505.6170 | Ftp Cat 5e Sıva Altı İkili Priz : (Ölçü :ad.) |  |  | 636.1 | 274.69 | Zayıf Akım İç Tesisatı
35.505.6180 | Utp Cat 6 Sıva Üstü Tekli Priz : (Ölçü :ad.) |  |  | 542.35 | 274.69 | Zayıf Akım İç Tesisatı
35.505.6190 | Utp Cat 6 Sıva Üstü İkili Priz : (Ölçü :ad.) |  |  | 682.98 | 274.69 | Zayıf Akım İç Tesisatı
35.505.6200 | Utp Cat 6 Sıva Altı Tekli Priz :(Ölçü :ad.) |  |  | 504.85 | 274.69 | Zayıf Akım İç Tesisatı
35.505.6210 | Utp Cat 6 Sıva Altı İkili Priz :(Ölçü :ad.) |  |  | 698.6 | 274.69 | Zayıf Akım İç Tesisatı
35.505.7101 | 24 Portlu |  |  | 3685.35 | 1489.06 | Zayıf Akım İç Tesisatı
35.505.7102 | 48 Portlu |  |  | 5652.34 | 1489.06 | Zayıf Akım İç Tesisatı
35.505.7201 | 24 Portlu |  |  | 5079.46 | 1489.06 | Zayıf Akım İç Tesisatı
35.505.7202 | 48 Portlu |  |  | 6154.61 | 1489.06 | Zayıf Akım İç Tesisatı
35.505.7301 | 24 Portlu |  |  | 5837.14 | 1489.06 | Zayıf Akım İç Tesisatı
35.505.7302 | 48 Portlu |  |  | 11255.96 | 1489.06 | Zayıf Akım İç Tesisatı
35.510.1101 | 1 Çifte kadar (toprak hattı ile birlikte) P.14 |  |  | 100.66 | 81 | Zayıf Akım İç Tesisatı
35.510.1102 | 2 Çifte kadar (toprak hattı ile birlikte) P.14 |  |  | 108.63 | 84.88 | Zayıf Akım İç Tesisatı
35.510.1103 | 4 Çifte kadar (toprak hattı ile birlikte) P.14 |  |  | 121.54 | 87.75 | Zayıf Akım İç Tesisatı
35.510.1104 | 6 Çifte kadar (toprak hattı ile birlikte) P.18 |  |  | 136.58 | 91.63 | Zayıf Akım İç Tesisatı
35.510.1105 | 10 Çifte kadar (toprak hattı ile birlikte) P.18 |  |  | 157.21 | 95.5 | Zayıf Akım İç Tesisatı
35.510.1107 | 20 Çifte kadar (toprak hattı ile birlikte) P.26 |  |  | 248.68 | 120.88 | Zayıf Akım İç Tesisatı
35.510.1108 | 30 Çifte kadar (toprak hattı ile birlikte) P.26 |  |  | 294.16 | 127.31 | Zayıf Akım İç Tesisatı
35.510.1109 | 50 Çifte kadar (toprak hattı ile birlikte) P.37 |  |  | 415.76 | 147.25 | Zayıf Akım İç Tesisatı
35.510.1110 | 100 Çifte kadar (toprak hattı ile birlikte) P.37 |  |  | 663.83 | 169.75 | Zayıf Akım İç Tesisatı
35.510.1201 | 2 Çifte kadar (toprak hattı ile birlikte) |  |  | 88.6 | 62.06 | Zayıf Akım İç Tesisatı
35.510.1202 | 6 Çifte kadar (toprak hattı ile birlikte) |  |  | 111.73 | 65.94 | Zayıf Akım İç Tesisatı
35.510.1203 | 10 Çifte kadar (toprak hattı ile birlikte) |  |  | 130.1 | 69.81 | Zayıf Akım İç Tesisatı
35.510.1204 | 20 Çifte kadar (toprak hattı ile birlikte) |  |  | 187.35 | 79.13 | Zayıf Akım İç Tesisatı
35.510.1205 | 30 Çifte kadar (toprak hattı ile birlikte) |  |  | 222.99 | 88.44 | Zayıf Akım İç Tesisatı
35.510.1206 | 50 Çifte kadar (toprak hattı ile birlikte) |  |  | 324.99 | 96.19 | Zayıf Akım İç Tesisatı
35.510.1207 | 100 Çifte kadar (toprak hattı ile birlikte) |  |  | 520.76 | 118.69 | Zayıf Akım İç Tesisatı
35.510.1208 | 150 Çifte kadar (toprak hattı ile birlikte) |  |  | 856.09 | 131.88 | Zayıf Akım İç Tesisatı
35.510.1209 | 200 Çifte kadar (toprak hattı ile birlikte) |  |  | 946.78 | 148.94 | Zayıf Akım İç Tesisatı
35.510.1301 | 10 Çifte kadar (toprak hattı ile birlikte) |  |  | 129.95 | 65.94 | Zayıf Akım İç Tesisatı
35.510.1302 | 20 Çifte kadar (toprak hattı ile birlikte) |  |  | 181.31 | 75.25 | Zayıf Akım İç Tesisatı
35.510.1303 | 30 Çifte kadar (toprak hattı ile birlikte) |  |  | 226 | 79.13 | Zayıf Akım İç Tesisatı
35.510.1304 | 50 Çifte kadar (toprak hattı ile birlikte) |  |  | 314.35 | 88.44 | Zayıf Akım İç Tesisatı
35.510.1305 | 100 Çifte kadar (toprak hattı ile birlikte) |  |  | 532.06 | 105.5 | Zayıf Akım İç Tesisatı
35.510.1306 | 150 Çifte kadar (toprak hattı ile birlikte) |  |  | 740.91 | 122.56 | Zayıf Akım İç Tesisatı
35.510.1307 | 200 Çifte kadar (toprak hattı ile birlikte) |  |  | 950.19 | 131.88 | Zayıf Akım İç Tesisatı
35.510.1401 | 10 Çifte kadar (toprak hattı ile birlikte) |  |  | 219.6 | 79.13 | Zayıf Akım İç Tesisatı
35.510.1402 | 20 Çifte kadar (toprak hattı ile birlikte) |  |  | 334.65 | 96.19 | Zayıf Akım İç Tesisatı
35.510.1403 | 30 Çifte kadar (toprak hattı ile birlikte) |  |  | 451.3 | 105.5 | Zayıf Akım İç Tesisatı
35.510.1404 | 50 Çifte kadar (toprak hattı ile birlikte) |  |  | 678.26 | 122.56 | Zayıf Akım İç Tesisatı
35.510.1501 | 10 Çifte kadar (toprak hattı ile birlikte) |  |  | 216.54 | 83 | Zayıf Akım İç Tesisatı
35.510.1502 | 20 Çifte kadar (toprak hattı ile birlikte) |  |  | 351.98 | 105.5 | Zayıf Akım İç Tesisatı
35.510.1503 | 30 Çifte kadar (toprak hattı ile birlikte) |  |  | 458.66 | 114.81 | Zayıf Akım İç Tesisatı
35.510.1504 | 50 Çifte kadar (toprak hattı ile birlikte) |  |  | 718.18 | 131.88 | Zayıf Akım İç Tesisatı
35.510.1505 | 100 Çifte kadar (toprak hattı ile birlikte) |  |  | 1366.3 | 162.13 | Zayıf Akım İç Tesisatı
35.510.1601 | 10 Çifte kadar |  |  | 1176.23 | 803.13 | Zayıf Akım İç Tesisatı
35.510.1602 | 30 Çifte kadar. |  |  | 1527.49 | 803.13 | Zayıf Akım İç Tesisatı
35.510.1603 | 50 Çifte kadar |  |  | 2142.93 | 1140.63 | Zayıf Akım İç Tesisatı
35.510.1604 | 100 Çifte kadar |  |  | 2974.01 | 1478.13 | Zayıf Akım İç Tesisatı
35.510.1605 | 150 Çifte kadar |  |  | 3673.69 | 1879.69 | Zayıf Akım İç Tesisatı
35.510.1606 | 200 Çifte kadar |  |  | 4283.15 | 2217.19 | Zayıf Akım İç Tesisatı
35.510.1701 | 20 Çifte kadar |  |  | 1580.13 | 803.13 | Zayıf Akım İç Tesisatı
35.510.1702 | 30 Çifte kadar |  |  | 1998.86 | 803.13 | Zayıf Akım İç Tesisatı
35.510.1703 | 50 Çifte kadar |  |  | 3116.16 | 1140.63 | Zayıf Akım İç Tesisatı
35.510.1704 | 100 Çifte kadar |  |  | 4131.51 | 1478.13 | Zayıf Akım İç Tesisatı
35.510.1705 | 150 Çifte kadar |  |  | 5899.09 | 1879.69 | Zayıf Akım İç Tesisatı
35.510.1706 | 200 Çifte kadar |  |  | 7761.19 | 2217.19 | Zayıf Akım İç Tesisatı
35.510.1801 | 30 Çifte kadar |  |  | 2285.73 | 803.13 | Zayıf Akım İç Tesisatı
35.510.1802 | 50 Çifte kadar |  |  | 3015.93 | 1140.63 | Zayıf Akım İç Tesisatı
35.510.1803 | 80 Çifte kadar |  |  | 4462.65 | 1478.13 | Zayıf Akım İç Tesisatı
35.510.1804 | 100 Çifte kadar |  |  | 5222.66 | 1815.63 | Zayıf Akım İç Tesisatı
35.510.1805 | 150 Çifte kadar |  |  | 6979.99 | 2217.19 | Zayıf Akım İç Tesisatı
35.510.1806 | 200 Çifte kadar |  |  | 8416.39 | 2217.19 | Zayıf Akım İç Tesisatı
35.510.1901 | Servis tipi |  |  | 282.34 |  | Zayıf Akım İç Tesisatı
35.510.1902 | Tuş kadranlı otomatik tip |  |  | 1295.81 |  | Zayıf Akım İç Tesisatı
35.510.2000 | Telefon tesisatı sortisi: (Ölçü: Ad.) |  |  | 1793.44 | 1361.69 | Zayıf Akım İç Tesisatı
35.510.2100 | Paralel Telefon sortisi: (Ölçü: Ad.) |  |  | 1252.31 | 939.31 | Zayıf Akım İç Tesisatı
35.510.0000 | Peşel, bergman veya PVC boru içerisinde plastik izoleli 0,5 mm. çapında iletkenli, plastik kılıflı telefon (TS EN 60708) kablosu ile sıva altı veya sıva üstü paralel telefon sortisi yapılması. Buat, klemens, özel telefon prizi fişi ve kasası her nevi ufak malzeme ve işçilik dahil (ana hat ve makina hariç, toprak hattı dahil). Ölçü: Sorti hattı uzunluğu 20 m.yi geçmedikçe ayrıca bir bedel ödenmez. Sorti hattının 20 m.den fazlası için BFT.No. 'dan ödeme yapılır. |  |  |  |  | Zayıf Akım İç Tesisatı
35.510.2200 | Etanj telefon sortisi: (Ölçü: Ad.) |  |  | 1873.91 | 1361.69 | Zayıf Akım İç Tesisatı
35.510.2300 | Telefon fiş - prizi: (Ölçü: Ad.) |  |  | 437.66 | 274.69 | Zayıf Akım İç Tesisatı
35.510.3100 | Telefon tesisatı sortisi (LSOH): (Ölçü: Ad.) |  |  | 1846.91 | 1352.38 | Zayıf Akım İç Tesisatı
35.515.5000 | HFFR boru içerisinde plastik izoleli 0,50 mm. çapında iletkenli, LSOH kılıflı telefon kablosu ile sıva altı veya sıva üstü telefon sortisi yapılması. Buat özel telefon prizi fişi ve kasası her nevi ufak malzeme ve işçilik dahil. (Ana hat ve makina hariç, toprak hattı dahil, kat dağıtım r Montajlı a Poz No Yapılacak İşin Cinsi Birim Fiyat (TL) N kutusundan her telefon için müstakil hat çekilecektir.) Ölçü:Sorti hattı uzunluğu 20 m.yi o geçmedikçe ayrıca bir bedel ödenmez. Sorti hattının 20 m.den sonrası için BFT.No. 'den ödeme yapılır. |  |  |  |  | Zayıf Akım İç Tesisatı
35.510.3200 | Paralel Telefon sortisi (LSOH): (Ölçü: Ad.) |  |  | 1280.6 | 935.44 | Zayıf Akım İç Tesisatı
35.510.3300 | Etanj telefon sortisi (LSOH): (Ölçü: Ad.) |  |  | 1925.85 | 1352.38 | Zayıf Akım İç Tesisatı
35.510.4105 | 1x2x0,5+0,5 |  |  | 47.21 | 39.56 | Zayıf Akım İç Tesisatı
35.510.4110 | 2x2x0,5+0,5 |  |  | 55.18 | 43.44 | Zayıf Akım İç Tesisatı
35.510.4115 | 3x2x0,5+0,5 |  |  | 63.91 | 48.88 | Zayıf Akım İç Tesisatı
35.510.4120 | 4x2x0,5+0,5 |  |  | 70.65 | 48.88 | Zayıf Akım İç Tesisatı
35.510.4125 | 6x2x0,5+0,5 |  |  | 85.69 | 52.75 | Zayıf Akım İç Tesisatı
35.510.4130 | 10x2x0,5+0,5 |  |  | 106.33 | 56.63 | Zayıf Akım İç Tesisatı
35.510.4135 | 20x2x0,5+0,5 |  |  | 166.51 | 65.94 | Zayıf Akım İç Tesisatı
35.510.4140 | 30x2x0,5+0,5 |  |  | 209.44 | 69.81 | Zayıf Akım İç Tesisatı
35.510.4145 | 50x2x0,5+0,5 |  |  | 301.94 | 79.13 | Zayıf Akım İç Tesisatı
35.510.4150 | 100x2x0,5+0,5 |  |  | 553.88 | 105.5 | Zayıf Akım İç Tesisatı
35.510.4155 | 200x2x0,5+0,5 |  |  | 1021.49 | 131.88 | Zayıf Akım İç Tesisatı
35.510.4205 | 1x2x0,5+0,5 |  |  | 47.63 | 39.56 | Zayıf Akım İç Tesisatı
35.510.4210 | 2x2x0,5+0,5 |  |  | 55.68 | 43.44 | Zayıf Akım İç Tesisatı
35.510.4215 | 3x2x0,5+0,5 |  |  | 66.08 | 48.88 | Zayıf Akım İç Tesisatı
35.510.4220 | 4x2x0,5+0,5 |  |  | 70.65 | 48.88 | Zayıf Akım İç Tesisatı
35.510.4225 | 6x2x0,5+0,5 |  |  | 84.69 | 52.75 | Zayıf Akım İç Tesisatı
35.510.4230 | 10x2x0,5+0,5 |  |  | 107.95 | 56.63 | Zayıf Akım İç Tesisatı
35.510.4235 | 20x2x0,5+0,5 |  |  | 162.15 | 65.94 | Zayıf Akım İç Tesisatı
35.510.4240 | 30x2x0,5+0,5 |  |  | 210.38 | 69.81 | Zayıf Akım İç Tesisatı
35.510.4245 | 50x2x0,5+0,5 |  |  | 311.7 | 79.13 | Zayıf Akım İç Tesisatı
35.510.4250 | 100x2x0,5+0,5 |  |  | 559.56 | 105.5 | Zayıf Akım İç Tesisatı
35.510.4255 | 200x2x0,5+0,5 |  |  | 1021.49 | 131.88 | Zayıf Akım İç Tesisatı
35.515.0000 | HALOJENSİZ KABLOLAR 35.515.1000 J-H(St)H HALOJENSİZ YANGIN ALARM KABLOLARI (Yangına Tepki Performansı: Cca): (Ölçü: m) (VDE 0815) Güvenlik sistemlerinde, haberleşmede, kapalı ve kuru alanlarda kullanılan, TS EN 60228'e 35.400.-Zayıf Akım İç Tesisatı r Montajlı a Poz No Yapılacak İşin Cinsi Birim Fiyat (TL) |  |  |  |  | Zayıf Akım İç Tesisatı
35.515.1001 | 1 x 2 x 0.8 + 0.8 mm2 |  |  | 73.16 | 52.75 | Zayıf Akım İç Tesisatı
35.515.1002 | 2 x 2 x 0.8 + 0.8 mm2 |  |  | 84.85 | 52.75 | Zayıf Akım İç Tesisatı
35.515.1003 | 3 x 2 x 0.8 + 0.8 mm2 |  |  | 105.41 | 62.06 | Zayıf Akım İç Tesisatı
35.515.1004 | 4 x 2 x 0.8 + 0.8 mm2 |  |  | 120.93 | 62.06 | Zayıf Akım İç Tesisatı
35.515.1009 | 1 x 2 x 1 + 1 mm2 |  |  | 82.5 | 52.75 | Zayıf Akım İç Tesisatı
35.515.1010 | 2 x 2 x 1 + 1 mm2 |  |  | 109.24 | 62.06 | Zayıf Akım İç Tesisatı
35.515.1011 | 3 x 2 x 1 + 1 mm2 |  |  | 131.16 | 65.94 | Zayıf Akım İç Tesisatı
35.515.1012 | 4 x 2 x 1 + 1 mm2 |  |  | 158.76 | 75.25 | Zayıf Akım İç Tesisatı
35.515.1017 | 1 x 2 x 1,5 + 1,5 mm2 |  |  | 112.4 | 62.06 | Zayıf Akım İç Tesisatı
35.515.1018 | 2 x 2 x 1,5 + 1,5 mm2 |  |  | 151.85 | 69.81 | Zayıf Akım İç Tesisatı
35.515.1019 | 3 x 2 x 1,5 + 1,5 mm2 |  |  | 192.23 | 79.13 | Zayıf Akım İç Tesisatı
35.515.1020 | 4 x 2 x 1,5 + 1,5 mm2 |  |  | 227.16 | 83 | Zayıf Akım İç Tesisatı
35.515.1025 | 1 x 2 x 2,5 + 2,5 mm2 |  |  | 147.98 | 65.94 | Zayıf Akım İç Tesisatı
35.515.1026 | 2 x 2 x 2,5 + 2,5 mm2 |  |  | 211.5 | 79.13 | Zayıf Akım İç Tesisatı
35.515.1027 | 3 x 2 x 2,5 + 2,5 mm2 |  |  | 277.16 | 92.31 | Zayıf Akım İç Tesisatı
35.515.1028 | 4 x 2 x 2,5 + 2,5 mm2 |  |  | 335 | 92.31 | Zayıf Akım İç Tesisatı
35.515.2000 | LIH(St)H HALOJEN FREE SİNYAL ve KUMANDA KABLOSU (Yangına Tepki Performansı: Cca): (Ölçü: m) (VDE 0812) Bu halojen içermeyen ekranlanmış kontrol ve iç bağlantı kabloları, elektronik kontrol sistemlerindeki bağlantılarda, tüm iletişim sistemlerinde ses frekansı iletiminde, elektronik amaçlı bilgi iletişiminde, endüstriyel elektronikte kullanılan, fleksibl yapıdaki kablo, çoklu bükülmüş tavlı bakır iletkenlerin halojensiz alev geciktirici malzeme ile DIN 47100 numaralı standarda uygun renklerde izole edilerek oluşturulan damarların birlikte katlar halde bükülmesi ile oluşan (çalışma sıcaklığı -30°C ile +70°C aralığında olan) kalaylı bakır toprak teliyle birlikte AL-PES sarma bandı ile ekranlanmış, dış kılıfı alev geciktirici EN 50290-2-27'ye uygun HFFR kompound (bileşenli), RAL 7001 gri renkte, TS 13755 standardına uygun, IEC-332-1, IEC-332-3, IEC-60754, TS EN IEC 60332-3-24 alev testi belgesine sahip TS EN 60332-1-2, TS EN 60754-1 ve TS EN 61034-2 standartlarına uygun, sinyal ve kumanda kablolarının iş yerine temini geçit ve güvenlik boruları dahil her nevi malzeme ve işçilik dahil. Yönetmeliğine uygun olarak üretilmiş, CE uygunluk işaretiyle piyasaya arz edilmiş ve |  |  |  |  | Zayıf Akım İç Tesisatı
35.515.2044 | 2X0.50 mm2 |  |  | 67.24 | 48.88 | Zayıf Akım İç Tesisatı
35.515.2045 | 3X0.50 mm2 |  |  | 76.96 | 52.75 | Zayıf Akım İç Tesisatı
35.515.2046 | 4X0.50 mm2 |  |  | 82.81 | 52.75 | Zayıf Akım İç Tesisatı
35.515.2047 | 5X0.50 mm2 |  |  | 89.48 | 52.75 | Zayıf Akım İç Tesisatı
35.515.2048 | 6X0.50 mm2 |  |  | 96.81 | 52.75 | Zayıf Akım İç Tesisatı
35.515.2049 | 7X0.50 mm2 |  |  | 102.16 | 52.75 | Zayıf Akım İç Tesisatı
35.515.2050 | 8X0.50 mm2 |  |  | 112.34 | 56.63 | Zayıf Akım İç Tesisatı
35.515.2051 | 9X0.50 mm2 |  |  | 124.1 | 62.06 | Zayıf Akım İç Tesisatı
35.515.2052 | 10X0.50 mm2 |  |  | 134.78 | 65.94 | Zayıf Akım İç Tesisatı
35.515.2053 | 12X0.50 mm2 |  |  | 145.38 | 65.94 | Zayıf Akım İç Tesisatı
35.515.2054 | 14X0.50 mm2 |  |  | 158.01 | 65.94 | Zayıf Akım İç Tesisatı
35.515.2056 | 18X0.50 mm2 |  |  | 186.38 | 69.81 | Zayıf Akım İç Tesisatı
35.515.2057 | 20X0.50 mm2 |  |  | 199.8 | 69.81 | Zayıf Akım İç Tesisatı
35.515.2058 | 25X0.50 mm2 |  |  | 239.99 | 75.25 | Zayıf Akım İç Tesisatı
35.515.2059 | 2X0.75 mm2 |  |  | 79.58 | 52.75 | Zayıf Akım İç Tesisatı
35.515.2060 | 3X0.75 mm2 |  |  | 88.34 | 52.75 | Zayıf Akım İç Tesisatı
35.515.2061 | 4X0.75 mm2 |  |  | 97.2 | 52.75 | Zayıf Akım İç Tesisatı
35.515.2062 | 5X0.75 mm2 |  |  | 107.71 | 52.75 | Zayıf Akım İç Tesisatı
35.515.2063 | 6X0.75 mm2 |  |  | 121.38 | 56.63 | Zayıf Akım İç Tesisatı
35.515.2064 | 7X0.75 mm2 |  |  | 128.21 | 56.63 | Zayıf Akım İç Tesisatı
35.515.2065 | 8X0.75 mm2 |  |  | 146.56 | 65.94 | Zayıf Akım İç Tesisatı
35.515.2066 | 9X0.75 mm2 |  |  | 156.65 | 65.94 | Zayıf Akım İç Tesisatı
35.515.2067 | 10X0.75 mm2 |  |  | 167.78 | 65.94 | Zayıf Akım İç Tesisatı
35.515.2068 | 12X0.75 mm2 |  |  | 184.96 | 65.94 | Zayıf Akım İç Tesisatı
35.515.2069 | 14X0.75 mm2 |  |  | 211.11 | 69.81 | Zayıf Akım İç Tesisatı
35.515.2070 | 16X0.75 mm2 |  |  | 236.16 | 75.25 | Zayıf Akım İç Tesisatı
35.515.2071 | 18X0.75 mm2 |  |  | 259.64 | 79.13 | Zayıf Akım İç Tesisatı
35.515.2072 | 20X0.75 mm2 |  |  | 279.24 | 79.13 | Zayıf Akım İç Tesisatı
35.515.2073 | 25X0.75 mm2 |  |  | 329.14 | 79.13 | Zayıf Akım İç Tesisatı
35.515.2074 | 2X1.0 mm2 |  |  | 85.9 | 52.75 | Zayıf Akım İç Tesisatı
35.515.2075 | 3X1.0 mm2 |  |  | 97.05 | 52.75 | Zayıf Akım İç Tesisatı
35.515.2076 | 4X1.0 mm2 |  |  | 109.49 | 52.75 | Zayıf Akım İç Tesisatı
35.515.2077 | 5X1.0 mm2 |  |  | 125.91 | 56.63 | Zayıf Akım İç Tesisatı
35.515.2078 | 6X1.0 mm2 |  |  | 143.56 | 62.06 | Zayıf Akım İç Tesisatı
35.515.2079 | 7X1.0 mm2 |  |  | 153.43 | 62.06 | Zayıf Akım İç Tesisatı
35.515.2080 | 8X1.0 mm2 |  |  | 169.49 | 65.94 | Zayıf Akım İç Tesisatı
35.515.2081 | 9X1.0 mm2 |  |  | 180.93 | 65.94 | Zayıf Akım İç Tesisatı
35.515.2082 | 10X1.0 mm2 |  |  | 199.24 | 69.81 | Zayıf Akım İç Tesisatı
35.515.2083 | 12X1.0 mm2 |  |  | 222 | 69.81 | Zayıf Akım İç Tesisatı
35.515.2084 | 14X1.0 mm2 |  |  | 252.13 | 75.25 | Zayıf Akım İç Tesisatı
35.515.2085 | 16X1.0 mm2 |  |  | 282.36 | 79.13 | Zayıf Akım İç Tesisatı
35.515.2086 | 18X1.0 mm2 |  |  | 303.78 | 79.13 | Zayıf Akım İç Tesisatı
35.515.2087 | 20X1.0 mm2 |  |  | 330.7 | 83 | Zayıf Akım İç Tesisatı
35.515.2088 | 25X1.0 mm2 |  |  | 393.29 | 83 | Zayıf Akım İç Tesisatı
35.515.2089 | 2X1.5 mm2 |  |  | 97.3 | 52.75 | Zayıf Akım İç Tesisatı
35.515.2090 | 3X1.5 mm2 |  |  | 114.4 | 52.75 | Zayıf Akım İç Tesisatı
35.515.2091 | 4X1.5 mm2 |  |  | 135.06 | 56.63 | Zayıf Akım İç Tesisatı
35.515.2092 | 5X1.5 mm2 |  |  | 157.79 | 62.06 | Zayıf Akım İç Tesisatı
35.515.2093 | 6X1.5 mm2 |  |  | 181.56 | 65.94 | Zayıf Akım İç Tesisatı
35.515.2094 | 7X1.5 mm2 |  |  | 196.06 | 65.94 | Zayıf Akım İç Tesisatı
35.515.2095 | 8X1.5 mm2 |  |  | 214.06 | 65.94 | Zayıf Akım İç Tesisatı
35.515.2096 | 9X1.5 mm2 |  |  | 236.8 | 69.81 | Zayıf Akım İç Tesisatı
35.515.2097 | 10X1.5 mm2 |  |  | 259.1 | 75.25 | Zayıf Akım İç Tesisatı
35.515.2098 | 12X1.5 mm2 |  |  | 297.55 | 79.13 | Zayıf Akım İç Tesisatı
35.515.2099 | 14X1.5 mm2 |  |  | 335.56 | 79.13 | Zayıf Akım İç Tesisatı
35.515.2100 | 16X1.5 mm2 |  |  | 371.85 | 79.13 | Zayıf Akım İç Tesisatı
35.515.2101 | 18X1.5 mm2 |  |  | 406.81 | 83 | Zayıf Akım İç Tesisatı
35.515.2103 | 25X1.5 mm2 |  |  | 545.73 | 92.31 | Zayıf Akım İç Tesisatı
35.515.2104 | 2X2.5 mm2 |  |  | 128.41 | 62.06 | Zayıf Akım İç Tesisatı
35.515.2105 | 3X2.5 mm2 |  |  | 158.46 | 65.94 | Zayıf Akım İç Tesisatı
35.515.2106 | 4X2.5 mm2 |  |  | 185.85 | 65.94 | Zayıf Akım İç Tesisatı
35.515.2107 | 5X2.5 mm2 |  |  | 220.69 | 69.81 | Zayıf Akım İç Tesisatı
35.515.2108 | 6X2.5 mm2 |  |  | 255.5 | 75.25 | Zayıf Akım İç Tesisatı
35.515.2109 | 7X2.5 mm2 |  |  | 279.33 | 75.25 | Zayıf Akım İç Tesisatı
35.515.2110 | 8X2.5 mm2 |  |  | 311.5 | 79.13 | Zayıf Akım İç Tesisatı
35.515.2111 | 9X2.5 mm2 |  |  | 347.35 | 88.44 | Zayıf Akım İç Tesisatı
35.515.2112 | 10X2.5 mm2 |  |  | 380.41 | 88.44 | Zayıf Akım İç Tesisatı
35.515.2113 | 12X2.5 mm2 |  |  | 440.35 | 92.31 | Zayıf Akım İç Tesisatı
35.515.2114 | 14X2.5 mm2 |  |  | 496.43 | 92.31 | Zayıf Akım İç Tesisatı
35.515.2115 | 16X2.5 mm2 |  |  | 556.4 | 96.19 | Zayıf Akım İç Tesisatı
35.515.2116 | 18X2.5 mm2 |  |  | 619.71 | 101.63 | Zayıf Akım İç Tesisatı
35.515.2117 | 20X2.5 mm2 |  |  | 699.58 | 105.5 | Zayıf Akım İç Tesisatı
35.515.2118 | 25X2.5 mm2 |  |  | 853.61 | 114.81 | Zayıf Akım İç Tesisatı
35.515.2200 | 2X0,22 mm2 |  |  | 57.63 | 43.44 | Zayıf Akım İç Tesisatı
35.515.2201 | 3X0,22 mm2 |  |  | 61.2 | 43.44 | Zayıf Akım İç Tesisatı
35.515.2202 | 4X0,22 mm2 |  |  | 70.45 | 48.88 | Zayıf Akım İç Tesisatı
35.515.2203 | 5X0,22 mm2 |  |  | 74.56 | 48.88 | Zayıf Akım İç Tesisatı
35.515.2204 | 6X0,22 mm2 |  |  | 78.71 | 48.88 | Zayıf Akım İç Tesisatı
35.515.2205 | 7X0,22 mm2 |  |  | 81.79 | 48.88 | Zayıf Akım İç Tesisatı
35.515.2206 | 8X0,22 mm2 |  |  | 89.55 | 52.75 | Zayıf Akım İç Tesisatı
35.515.2207 | 9X0,22 mm2 |  |  | 93.14 | 52.75 | Zayıf Akım İç Tesisatı
35.515.2208 | 10X0,22 mm2 |  |  | 97.51 | 52.75 | Zayıf Akım İç Tesisatı
35.515.3001 | 2x2x0.22 mm2 |  |  | 70.98 | 52.75 | Zayıf Akım İç Tesisatı
35.515.3002 | 3x2x0.22 mm2 |  |  | 79.08 | 52.75 | Zayıf Akım İç Tesisatı
35.515.3003 | 4x2x0.22 mm2 |  |  | 85.66 | 52.75 | Zayıf Akım İç Tesisatı
35.515.3004 | 5x2x0.22 mm2 |  |  | 96.1 | 56.63 | Zayıf Akım İç Tesisatı
35.515.3005 | 6x2x0.22 mm2 |  |  | 108.3 | 62.06 | Zayıf Akım İç Tesisatı
35.515.3006 | 7x2x0.22 mm2 |  |  | 115.73 | 62.06 | Zayıf Akım İç Tesisatı
35.515.3007 | 8x2x0.22 mm2 |  |  | 127.19 | 65.94 | Zayıf Akım İç Tesisatı
35.515.3008 | 10x2x0.22 mm2 |  |  | 141.53 | 65.94 | Zayıf Akım İç Tesisatı
35.515.3010 | 15x2x0.22 mm2 |  |  | 198.94 | 75.25 | Zayıf Akım İç Tesisatı
35.515.3011 | 18x2x0.22 mm2 |  |  | 236.56 | 79.13 | Zayıf Akım İç Tesisatı
35.515.3012 | 20x2x0.22 mm2 |  |  | 260.19 | 79.13 | Zayıf Akım İç Tesisatı
35.515.3013 | 25x2x0.22 mm2 |  |  | 315.06 | 88.44 | Zayıf Akım İç Tesisatı
35.515.3024 | 2x2x0.50 mm2 |  |  | 91.04 | 56.63 | Zayıf Akım İç Tesisatı
35.515.3025 | 3x2x0.50 mm2 |  |  | 112.51 | 62.06 | Zayıf Akım İç Tesisatı
35.515.3026 | 4x2x0.50 mm2 |  |  | 130.56 | 65.94 | Zayıf Akım İç Tesisatı
35.515.3027 | 5x2x0.50 mm2 |  |  | 148.79 | 69.81 | Zayıf Akım İç Tesisatı
35.515.3028 | 6x2x0.50 mm2 |  |  | 169.4 | 75.25 | Zayıf Akım İç Tesisatı
35.515.3029 | 7x2x0.50 mm2 |  |  | 188.48 | 79.13 | Zayıf Akım İç Tesisatı
35.515.3030 | 8x2x0.50 mm2 |  |  | 202.14 | 79.13 | Zayıf Akım İç Tesisatı
35.515.3031 | 9x2x0.50 mm2 |  |  | 219.86 | 79.13 | Zayıf Akım İç Tesisatı
35.515.3032 | 10x2x0.50 mm2 |  |  | 238.91 | 83 | Zayıf Akım İç Tesisatı
35.515.3033 | 12x2x0.50 mm2 |  |  | 283.18 | 88.44 | Zayıf Akım İç Tesisatı
35.515.3034 | 2x2x0.75 mm2 |  |  | 104.6 | 62.06 | Zayıf Akım İç Tesisatı
35.515.3035 | 3x2x0.75 mm2 |  |  | 128.03 | 65.94 | Zayıf Akım İç Tesisatı
35.515.3036 | 4x2x0.75 mm2 |  |  | 150.48 | 69.81 | Zayıf Akım İç Tesisatı
35.515.3037 | 5x2x0.75 mm2 |  |  | 175.31 | 75.25 | Zayıf Akım İç Tesisatı
35.515.3038 | 6x2x0.75 mm2 |  |  | 196.06 | 79.13 | Zayıf Akım İç Tesisatı
35.515.3039 | 7x2x0.75 mm2 |  |  | 218 | 79.13 | Zayıf Akım İç Tesisatı
35.515.3040 | 8x2x0.75 mm2 |  |  | 240.44 | 83 | Zayıf Akım İç Tesisatı
35.515.3041 | 10x2x0.75 mm2 |  |  | 295.48 | 92.31 | Zayıf Akım İç Tesisatı
35.515.3042 | 12x2x0.75 mm2 |  |  | 346.1 | 92.31 | Zayıf Akım İç Tesisatı
35.515.3043 | 14x2x0.75 mm2 |  |  | 383.74 | 96.19 | Zayıf Akım İç Tesisatı
35.515.3044 | 16x2x0.75 mm2 |  |  | 438.61 | 105.5 | Zayıf Akım İç Tesisatı
35.515.3045 | 18x2x0.75 mm2 |  |  | 475.74 | 105.5 | Zayıf Akım İç Tesisatı
35.515.3046 | 20x2x0.75 mm2 |  |  | 572.41 | 109.38 | Zayıf Akım İç Tesisatı
35.515.3047 | 25x2x0.75 mm2 |  |  | 757.23 | 118.69 | Zayıf Akım İç Tesisatı
35.515.3048 | 2x2x1.00 mm2 |  |  | 126.34 | 65.94 | Zayıf Akım İç Tesisatı
35.515.3049 | 3x2x1.00 mm2 |  |  | 152.5 | 65.94 | Zayıf Akım İç Tesisatı
35.515.3050 | 4x2x1.00 mm2 |  |  | 186.28 | 75.25 | Zayıf Akım İç Tesisatı
35.515.3051 | 5x2x1.00 mm2 |  |  | 216.31 | 79.13 | Zayıf Akım İç Tesisatı
35.515.3052 | 6x2x1.00 mm2 |  |  | 245.5 | 83 | Zayıf Akım İç Tesisatı
35.515.3053 | 7x2x1.00 mm2 |  |  | 279.63 | 88.44 | Zayıf Akım İç Tesisatı
35.515.3054 | 8x2x1.00 mm2 |  |  | 303.43 | 88.44 | Zayıf Akım İç Tesisatı
35.515.3055 | 10x2x1.00 mm2 |  |  | 371.93 | 96.19 | Zayıf Akım İç Tesisatı
35.515.3056 | 12x2x1.00 mm2 |  |  | 437.74 | 96.19 | Zayıf Akım İç Tesisatı
35.515.3057 | 14x2x1.00 mm2 |  |  | 497.68 | 105.5 | Zayıf Akım İç Tesisatı
35.515.3058 | 16x2x1.00 mm2 |  |  | 549.99 | 105.5 | Zayıf Akım İç Tesisatı
35.515.3059 | 18x2x1.00 mm2 |  |  | 614.99 | 114.81 | Zayıf Akım İç Tesisatı
35.515.3060 | 20x2x1.00 mm2 |  |  | 752.16 | 118.69 | Zayıf Akım İç Tesisatı
35.515.3061 | 25x2x1.00 mm2 |  |  | 984.23 | 128 | Zayıf Akım İç Tesisatı
35.515.3062 | 2x2x1.50 mm2 |  |  | 142.38 | 65.94 | Zayıf Akım İç Tesisatı
35.515.3063 | 3x2x1.50 mm2 |  |  | 181.69 | 69.81 | Zayıf Akım İç Tesisatı
35.515.3064 | 4x2x1.50 mm2 |  |  | 220.88 | 75.25 | Zayıf Akım İç Tesisatı
35.515.3065 | 5x2x1.50 mm2 |  |  | 258.5 | 79.13 | Zayıf Akım İç Tesisatı
35.515.3067 | 7x2x1.50 mm2 |  |  | 351 | 92.31 | Zayıf Akım İç Tesisatı
35.515.3068 | 8x2x1.50 mm2 |  |  | 386.6 | 92.31 | Zayıf Akım İç Tesisatı
35.515.3069 | 10x2x1.50 mm2 |  |  | 474.05 | 105.5 | Zayıf Akım İç Tesisatı
35.515.3070 | 12x2x1.50 mm2 |  |  | 568.55 | 105.5 | Zayıf Akım İç Tesisatı
35.515.3071 | 14x2x1.50 mm2 |  |  | 629.79 | 109.38 | Zayıf Akım İç Tesisatı
35.515.3072 | 16x2x1.50 mm2 |  |  | 713.35 | 118.69 | Zayıf Akım İç Tesisatı
35.515.3073 | 18x2x1.50 mm2 |  |  | 785.91 | 118.69 | Zayıf Akım İç Tesisatı
35.515.3074 | 20x2x1.50 mm2 |  |  | 970.73 | 128 | Zayıf Akım İç Tesisatı
35.515.3075 | 25x2x1.50 mm2 |  |  | 1229.43 | 131.88 | Zayıf Akım İç Tesisatı
35.515.3076 | 2x2x2.50 mm2 |  |  | 188.44 | 69.81 | Zayıf Akım İç Tesisatı
35.515.3077 | 3x2x2.50 mm2 |  |  | 256.81 | 79.13 | Zayıf Akım İç Tesisatı
35.515.3078 | 4x2x2.50 mm2 |  |  | 322.31 | 92.31 | Zayıf Akım İç Tesisatı
35.515.3079 | 5x2x2.50 mm2 |  |  | 376.31 | 92.31 | Zayıf Akım İç Tesisatı
35.515.3080 | 6x2x2.50 mm2 |  |  | 435.88 | 96.19 | Zayıf Akım İç Tesisatı
35.515.3081 | 7x2x2.50 mm2 |  |  | 495.81 | 105.5 | Zayıf Akım İç Tesisatı
35.515.3082 | 8x2x2.50 mm2 |  |  | 549.99 | 105.5 | Zayıf Akım İç Tesisatı
35.515.3083 | 10x2x2.50 mm2 |  |  | 668.99 | 114.81 | Zayıf Akım İç Tesisatı
35.515.3084 | 12x2x2.50 mm2 |  |  | 807.85 | 118.69 | Zayıf Akım İç Tesisatı
35.515.3085 | 14x2x2.50 mm2 |  |  | 899.49 | 122.56 | Zayıf Akım İç Tesisatı
35.515.3086 | 16x2x2.50 mm2 |  |  | 1048.86 | 131.88 | Zayıf Akım İç Tesisatı
35.515.3087 | 18x2x2.50 mm2 |  |  | 1175.91 | 135.75 | Zayıf Akım İç Tesisatı
35.515.3088 | 20x2x2.50 mm2 |  |  | 1286.48 | 145.06 | Zayıf Akım İç Tesisatı
35.515.3089 | 25x2x2.50 mm2 |  |  | 1383.18 | 148.94 | Zayıf Akım İç Tesisatı
35.515.4000 | LIH(St)CH HALOJEN FREE SİNYAL ve KUMANDA KABLOSU (Yangına Tepki Performansı: Cca): (Ölçü: m) (VDE 0812) Bu halojen içermeyen ekranlanmış kontrol ve iç bağlantı kabloları, elektronik kontrol sistemlerindeki bağlantılarda, tüm iletişim sistemlerinde ses frekansı iletiminde, elektronik amaçlı bilgi iletişiminde, endüstriyel elektronikte kullanılan, fleksibl yapıdaki kablo, çoklu bükülmüş tavlı bakır iletkenlerin halojensiz alev geciktirici malzeme ile DIN 47100 numaralı standarda uygun renklerde izole edilerek oluşturulan damarların birlikte katlar halde bükülmesi ile oluşan (çalışma sıcaklığı -30°C ile +70°C aralığında olan) AL-PES sarma bandı ve kalaylı bakır örgü ile ekranlanmış, dış kılıfı TS EN 50290-2-27'ya uygun, alev geciktirici HFFR kompound, RAL 7001 gri renkte, TS 13734 :2017 belgeli, IEC-332-1, IEC-332-3, IEC-60754, IEC-60332-3-24 alev testi belgesine sahip TS EN 60332-1-2, TS EN 60754-1 ve TS EN 61034-2 standartlarına uygun, sinyal ve kumanda kablolarının iş yerine temini geçit ve güvenlik boruları dahil her nevi malzeme ve işçilik dahil. Yönetmeliğine uygun olarak üretilmiş, CE uygunluk işaretiyle piyasaya arz edilmiş ve |  |  |  |  | Zayıf Akım İç Tesisatı
35.515.4001 | 2X0,22 mm2 |  |  | 61.45 | 43.44 | Zayıf Akım İç Tesisatı
35.515.4002 | 3X0,22 mm2 |  |  | 71.5 | 48.88 | Zayıf Akım İç Tesisatı
35.515.4003 | 4X0,22 mm2 |  |  | 75.84 | 48.88 | Zayıf Akım İç Tesisatı
35.515.4004 | 5X0,22 mm2 |  |  | 81.31 | 48.88 | Zayıf Akım İç Tesisatı
35.515.4005 | 6X0,22 mm2 |  |  | 89.98 | 52.75 | Zayıf Akım İç Tesisatı
35.515.4006 | 7X0,22 mm2 |  |  | 93 | 52.75 | Zayıf Akım İç Tesisatı
35.515.4007 | 8X0,22 mm2 |  |  | 97.66 | 52.75 | Zayıf Akım İç Tesisatı
35.515.4008 | 10X0,22 mm2 |  |  | 109.06 | 52.75 | Zayıf Akım İç Tesisatı
35.515.4009 | 2X0,50 mm2 |  |  | 75.65 | 52.75 | Zayıf Akım İç Tesisatı
35.515.4010 | 3X0,50 mm2 |  |  | 82.75 | 52.75 | Zayıf Akım İç Tesisatı
35.515.4012 | 5X0,50 mm2 |  |  | 101.78 | 56.63 | Zayıf Akım İç Tesisatı
35.515.4013 | 6X0,50 mm2 |  |  | 115.14 | 62.06 | Zayıf Akım İç Tesisatı
35.515.4014 | 7X0,50 mm2 |  |  | 120.78 | 62.06 | Zayıf Akım İç Tesisatı
35.515.4015 | 8X0,50 mm2 |  |  | 127.73 | 62.06 | Zayıf Akım İç Tesisatı
35.515.4016 | 10X0,50 mm2 |  |  | 147.03 | 65.94 | Zayıf Akım İç Tesisatı
35.515.4017 | 2X0,75 mm2 |  |  | 82.4 | 52.75 | Zayıf Akım İç Tesisatı
35.515.4018 | 3X0,75 mm2 |  |  | 91.64 | 52.75 | Zayıf Akım İç Tesisatı
35.515.4019 | 4X0,75 mm2 |  |  | 102 | 52.75 | Zayıf Akım İç Tesisatı
35.515.4020 | 5X0,75 mm2 |  |  | 122.24 | 62.06 | Zayıf Akım İç Tesisatı
35.515.4021 | 6X0,75 mm2 |  |  | 132.96 | 62.06 | Zayıf Akım İç Tesisatı
35.515.4022 | 7X0,75 mm2 |  |  | 140.6 | 62.06 | Zayıf Akım İç Tesisatı
35.515.4023 | 8X0,75 mm2 |  |  | 154.2 | 65.94 | Zayıf Akım İç Tesisatı
35.515.4024 | 10X0,75 mm2 |  |  | 181.2 | 69.81 | Zayıf Akım İç Tesisatı
35.515.4025 | 2X1,0 mm2 |  |  | 88.89 | 52.75 | Zayıf Akım İç Tesisatı
35.515.4026 | 3X1,0 mm2 |  |  | 100.6 | 52.75 | Zayıf Akım İç Tesisatı
35.515.4027 | 4X1,0 mm2 |  |  | 118.53 | 56.63 | Zayıf Akım İç Tesisatı
35.515.4028 | 5X1,0 mm2 |  |  | 136.54 | 62.06 | Zayıf Akım İç Tesisatı
35.515.4029 | 6X1,0 mm2 |  |  | 154.04 | 65.94 | Zayıf Akım İç Tesisatı
35.515.4030 | 7X1,0 mm2 |  |  | 163.91 | 65.94 | Zayıf Akım İç Tesisatı
35.515.4031 | 8X1,0 mm2 |  |  | 176.11 | 65.94 | Zayıf Akım İç Tesisatı
35.515.4032 | 10X1,0 mm2 |  |  | 213.63 | 75.25 | Zayıf Akım İç Tesisatı
35.515.4033 | 2X1,5 mm2 |  |  | 106.31 | 56.63 | Zayıf Akım İç Tesisatı
35.515.4034 | 3X1,5 mm2 |  |  | 123.11 | 56.63 | Zayıf Akım İç Tesisatı
35.515.4035 | 4X1,5 mm2 |  |  | 146.89 | 62.06 | Zayıf Akım İç Tesisatı
35.515.4036 | 5X1,5 mm2 |  |  | 169.56 | 65.94 | Zayıf Akım İç Tesisatı
35.515.4037 | 6X1,5 mm2 |  |  | 190.48 | 65.94 | Zayıf Akım İç Tesisatı
35.515.4038 | 7X1,5 mm2 |  |  | 203.98 | 65.94 | Zayıf Akım İç Tesisatı
35.515.4039 | 8X1,5 mm2 |  |  | 225.75 | 69.81 | Zayıf Akım İç Tesisatı
35.515.4040 | 10X1,5 mm2 |  |  | 274.29 | 79.13 | Zayıf Akım İç Tesisatı
35.515.4041 | 2X2,5 mm2 |  |  | 137.91 | 65.94 | Zayıf Akım İç Tesisatı
35.515.4042 | 3X2,5 mm2 |  |  | 165.78 | 65.94 | Zayıf Akım İç Tesisatı
35.515.4043 | 4X2,5 mm2 |  |  | 198.15 | 69.81 | Zayıf Akım İç Tesisatı
35.515.4044 | 5X2,5 mm2 |  |  | 234.65 | 75.25 | Zayıf Akım İç Tesisatı
35.515.4045 | 6X2,5 mm2 |  |  | 263.05 | 75.25 | Zayıf Akım İç Tesisatı
35.515.4046 | 7X2,5 mm2 |  |  | 290.28 | 79.13 | Zayıf Akım İç Tesisatı
35.515.4047 | 8X2,5 mm2 |  |  | 321.95 | 79.13 | Zayıf Akım İç Tesisatı
35.515.4048 | 10X2,5 mm2 |  |  | 394.16 | 88.44 | Zayıf Akım İç Tesisatı
35.515.5000 | HALOJENSİZ DAHİLİ TELEFON KABLOLARI 35.515.5100 PDH Halojensiz Dahili Telefon Kablosu: (Ölçü: m.) Elektrolitik bakır iletkenli (TS EN 60228), polietilen yalıtkanlı (TS EN 60708, TS EN 50290-2-23, TS IEC 60189-2), yalıtılmış iletkenlerden oluşan grupların yalıtkanlı toprak damarı ile beraber polyester bant ile kaplı, LSOH dış kılıflı (TS EN 50290-2-27), TS EN 60332-1-2, TS EN 60754-1/2 ve TS EN 61034-2, TS EN IEC 60332-3-25 standartlarına ve 2014/35/AB Belirli Gerilim Sınırları için Tasarlanan Elektrikli Ekipman ile ilgili Yönetmeliğe uygun olarak üretilmiş, dış kılıf kalınlığı TSE K 116'ya uygun kablonun temini işyerine nakli ile her nevi ufak malzeme işçilik montaj dahil |  |  |  |  | Zayıf Akım İç Tesisatı
35.515.5120 | 1x2x0,5+0,5 |  |  | 48.41 | 39.56 | Zayıf Akım İç Tesisatı
35.515.5121 | 2x2x0,5+0,5 |  |  | 55.65 | 43.44 | Zayıf Akım İç Tesisatı
35.515.5123 | 4x2x0,5+0,5 |  |  | 67.88 | 48.88 | Zayıf Akım İç Tesisatı
35.515.5126 | 6x2x0,5+0,5 |  |  | 78.8 | 52.75 | Zayıf Akım İç Tesisatı
35.515.5130 | 10x2x0,5+0,5 |  |  | 98 | 56.63 | Zayıf Akım İç Tesisatı
35.515.5135 | 20x2x0,5+0,5 |  |  | 147.13 | 65.94 | Zayıf Akım İç Tesisatı
35.515.5140 | 30x2x0,5+0,5 |  |  | 188.74 | 69.81 | Zayıf Akım İç Tesisatı
35.515.5145 | 50x2x0,5+0,5 |  |  | 277.94 | 79.13 | Zayıf Akım İç Tesisatı
35.515.5150 | 100x2x0,5+0,5 |  |  | 477.66 | 105.5 | Zayıf Akım İç Tesisatı
35.515.5155 | 150x2x0,5+0,5 |  |  | 675.56 | 131.88 | Zayıf Akım İç Tesisatı
35.515.5160 | 200x2x0,5+0,5 |  |  | 869.44 | 154.38 | Zayıf Akım İç Tesisatı
35.515.5220 | 1x2x0,5+0,5 |  |  | 49.46 | 39.56 | Zayıf Akım İç Tesisatı
35.515.5221 | 2x2x0,5+0,5 |  |  | 57.48 | 43.44 | Zayıf Akım İç Tesisatı
35.515.5222 | 3x2x0,5+0,5 |  |  | 66.63 | 48.88 | Zayıf Akım İç Tesisatı
35.515.5223 | 4x2x0,5+0,5 |  |  | 71.48 | 48.88 | Zayıf Akım İç Tesisatı
35.515.5226 | 6x2x0,5+0,5 |  |  | 84.35 | 52.75 | Zayıf Akım İç Tesisatı
35.515.5230 | 10x2x0,5+0,5 |  |  | 104.43 | 56.63 | Zayıf Akım İç Tesisatı
35.515.5235 | 20x2x0,5+0,5 |  |  | 157.93 | 65.94 | Zayıf Akım İç Tesisatı
35.515.5240 | 30x2x0,5+0,5 |  |  | 201.39 | 69.81 | Zayıf Akım İç Tesisatı
35.515.5245 | 50x2x0,5+0,5 |  |  | 291.5 | 79.13 | Zayıf Akım İç Tesisatı
35.515.5250 | 100x2x0,5+0,5 |  |  | 523.95 | 105.5 | Zayıf Akım İç Tesisatı
35.515.5255 | 200x2x0,5+0,5 |  |  | 894.01 | 131.88 | Zayıf Akım İç Tesisatı
35.515.7000 | HALOJENSİZ BAKIR DATA KABLOLARI |  |  |  |  | Zayıf Akım İç Tesisatı
35.515.7010 | U/UTP Cat 5e HALOJEN FREE 4X2X24 AWG: Ölçü :m |  |  | 72.53 | 48.88 | Zayıf Akım İç Tesisatı
35.515.7020 | F/UTP Cat 5e HALOJEN FREE 4X2X24 AWG. Ölçü :m |  |  | 82.93 | 52.75 | Zayıf Akım İç Tesisatı
35.515.7030 | U/UTP Cat 6 HALOJEN FREE 4X2X23 AWG (Yangına Tepki Performansı: Cca): |  |  | 86.45 | 52.75 | Zayıf Akım İç Tesisatı
35.515.7040 | F/UTP Cat 6 HALOJEN FREE 4X2X23 AWG (Yangına Tepki Performansı: Cca): |  |  | 88.73 | 52.75 | Zayıf Akım İç Tesisatı
35.515.7100 | F/FTP Cat 6a HF (Yangına Tepki Performansı: Cca): (Ölçü:m) |  |  | 94.19 | 56.63 | Zayıf Akım İç Tesisatı
35.515.7200 | S/FTP Cat 7 HF (Yangına Tepki Performansı: Cca): (Ölçü:m) |  |  | 114.56 | 56.63 | Zayıf Akım İç Tesisatı
35.515.8001 | RG 59 U-4 (Cu/Al) HFFR |  |  | 65.33 | 52.75 | Zayıf Akım İç Tesisatı
35.515.8002 | RG 59 U-4 (Cu/CuSn) HFFR |  |  | 70.76 | 52.75 | Zayıf Akım İç Tesisatı
35.515.8003 | RG 59 U-6 (Cu/Cu) HFFR |  |  | 75.36 | 52.75 | Zayıf Akım İç Tesisatı
35.515.8010 | RG 6/U-4 (Cu/Al) HFFR |  |  | 71.39 | 52.75 | Zayıf Akım İç Tesisatı
35.515.8011 | RG 6/U-4 (Trishield Cu/Al) HFFR |  |  | 75.85 | 56.63 | Zayıf Akım İç Tesisatı
35.515.8012 | RG 6/U-4 (Cu/CuSn) HFFR |  |  | 79.15 | 52.75 | Zayıf Akım İç Tesisatı
35.515.8013 | RG 6/U-4 (Trishield Cu/CuSn) HFFR |  |  | 89.35 | 56.63 | Zayıf Akım İç Tesisatı
35.515.8014 | RG 6/U-6 (Cu/Cu) HFFR |  |  | 85.85 | 56.63 | Zayıf Akım İç Tesisatı
35.515.8015 | RG 6/U-6 (Trishield Cu/Cu) HFFR |  |  | 90.45 | 56.63 | Zayıf Akım İç Tesisatı
35.515.8020 | RG 11/U-4 (Cu/Al) HFFR |  |  | 115.75 | 69.81 | Zayıf Akım İç Tesisatı
35.515.8021 | RG 11/U-4 (Cu/CuSn) HFFR |  |  | 124.08 | 69.81 | Zayıf Akım İç Tesisatı
35.515.8022 | RG 11/U-4 (Trishield Cu/CuSn) HFFR |  |  | 143.93 | 69.81 | Zayıf Akım İç Tesisatı
35.515.8023 | RG 11/U-6 (Cu/Cu) HFFR |  |  | 131.24 | 69.81 | Zayıf Akım İç Tesisatı
35.515.8024 | RG 11/U-6 (Trishield Cu/Cu) HFFR |  |  | 138.44 | 69.81 | Zayıf Akım İç Tesisatı
35.515.8030 | RG 58 C/U HFFR (50 ohm) |  |  | 84.94 | 48.88 | Zayıf Akım İç Tesisatı
35.515.8031 | RG 213 U HFFR (50 ohm) |  |  | 205.78 | 69.81 | Zayıf Akım İç Tesisatı
35.520.0000 | YANGINA DAYANIKLI KABLOLAR |  |  |  |  | Zayıf Akım İç Tesisatı
35.520.5000 | JE-H(St)H FE180 PH120 YANGINA DAYANIKLI HALOJENSİZ YANGIN ALARM KABLOLARI (Ölçü: m) (VDE 0815) Güvenlik sistemlerinde, haberleşmede, kapalı ve kuru alanlarda kullanılan, halojensiz ve yangına dayanıklı sinyal ve haberleşme kablosu, TS EN 60228'e uygun mono tavlı bakır telli, üzerine VDE 0815 standartlarına uygun renklerde TS EN 50290-2-26'ya uygun halojensiz kılıf ile izole edilmiş, damarların birlikte katlar şeklinde bükülmesi ile oluşan kablo özü şeffaf polyester bant ile sabitlenmiş, aleve karşı dayanımı arttırmak için özel alev gecektiricili cam elyaf bant ile sarılı, alüminyum kaplı polyester bant ile birlikte kalaylı toprak iletkeni ile ekranlanmış olacak, TS 13767 standardına uygun, RAL 3000 kırmızı veya RAL 2003 turuncu renkte, TS EN 50290-2-27'ye uygun halojensiz dış kılıflı, sabit koşullardaki sıcaklığı -30 °C ile +70 °C arasında olan, yangın şartları altında IEC 60331-21 standardına göre 180 dakika, EN 50200 standartına göre 120 dakika boyunca devre bütünlüğünü sağlayan, TS EN 60332-1-2, TS EN 60332-3-24 alev geciktirme, TS EN 61034-2 duman yoğunluğu belgelerine sahip yangın alarm kablolarının işyerine temini, geçit ve güvenlik boruları, her nevi malzeme ve işçilik dahil. |  |  |  |  | Zayıf Akım İç Tesisatı
35.520.5001 | 1x2x0,8+0,8 mm2 |  |  | 78.96 | 52.75 | Zayıf Akım İç Tesisatı
35.520.5002 | 2x2x0,8+0,8 mm2 |  |  | 91.49 | 52.75 | Zayıf Akım İç Tesisatı
35.520.5003 | 3x2x0,8+0,8 mm2 |  |  | 120.11 | 62.06 | Zayıf Akım İç Tesisatı
35.520.5004 | 4x2x0,8+0,8 mm2 |  |  | 138.25 | 65.94 | Zayıf Akım İç Tesisatı
35.520.5005 | 10x2x0,8+0,8 mm2 |  |  | 252.95 | 79.13 | Zayıf Akım İç Tesisatı
35.520.5006 | 1x2x1+0,8 mm2 |  |  | 86.21 | 52.75 | Zayıf Akım İç Tesisatı
35.520.5007 | 2x2x1+0,8 mm2 |  |  | 115.68 | 62.06 | Zayıf Akım İç Tesisatı
35.520.5008 | 3x2x1+0,8 mm2 |  |  | 151.73 | 65.94 | Zayıf Akım İç Tesisatı
35.520.5009 | 4x2x1+0,8 mm2 |  |  | 177.03 | 69.81 | Zayıf Akım İç Tesisatı
35.520.5010 | 10x2x1+0,8 mm2 |  |  | 360.6 | 88.44 | Zayıf Akım İç Tesisatı
35.520.5011 | 1x2x1,5+0,8 mm2 |  |  | 112.98 | 62.06 | Zayıf Akım İç Tesisatı
35.520.5012 | 2x2x1,5+0,8 mm2 |  |  | 153.39 | 65.94 | Zayıf Akım İç Tesisatı
35.520.5013 | 3x2x1,5+0,8 mm2 |  |  | 211.46 | 75.25 | Zayıf Akım İç Tesisatı
35.520.5014 | 4x2x1,5+0,8 mm2 |  |  | 259.39 | 79.13 | Zayıf Akım İç Tesisatı
35.520.6000 | r Montajlı a Poz No Yapılacak İşin Cinsi Birim Fiyat (TL) N35.520.5015 10x2x1,5+0,8 mm2 536,59 109,38 LIH(St)H FE180 PH120 YANGINA DAYANIKLI HALOJENSİZ SİNYAL ve KUMANDA KABLOSU (Ölçü: m) (VDE 0812) Güvenlik sistemlerinde, haberleşmede, kapalı ve kuru alanlarda, halojensiz ve yangına dayanıklı sinyal ve haberleşme kablosu olarak kullanılan, TS EN 60228'e uygun, elektrolitik bakır telli, DIN 47100 standarlarına uygun renklerde TS EN 50290-2-26'ya uygun halojensiz kılıf ile izole edilmiş damarların birlikte katlar şeklinde bükülmesi ile oluşan kablo özü şeffaf polyester bant ile sabitlenmiş, aleve karşı dayanımı arttırmak için özel alev gecektiricili cam elyaf bant ile sarılı, alüminyum kaplı polyester bant ile birlikte kalaylı veya tavlı toprak iletkeni ile ekranlanmış olacak, TS 13734 standardına uygun, DIN 47100'e uygun olarak RAL 2003 turuncu renkte, TS EN 50290-2-27'ye uygun halojensiz dış kılıflı, sabit koşullardaki sıcaklığı -30 °C ile +70 °C arasında olan, yangın şartları altında IEC 60331-21 standardına göre 180 dakika, EN 50200 standartına göre 120 dakika boyunca devre bütünlüğünü sağlayan, TS EN 60332-1-2, TS EN 60332-3-24 alev geciktirme, TS EN 61034-2 duman yoğunluğu, belgelerine sahip yangın alarm kablolarının işyerine temini, geçit ve güvenlik boruları, her nevi malzeme ve işçilik dahil. |  |  |  |  | Zayıf Akım İç Tesisatı
35.520.6001 | 2x0,75 mm2 |  |  | 89.7 | 56.63 | Zayıf Akım İç Tesisatı
35.520.6002 | 3x0,75 mm2 |  |  | 99.15 | 56.63 | Zayıf Akım İç Tesisatı
35.520.6003 | 4x0,75 mm2 |  |  | 114.25 | 62.06 | Zayıf Akım İç Tesisatı
35.520.6004 | 5x0,75 mm2 |  |  | 128.4 | 65.94 | Zayıf Akım İç Tesisatı
35.520.6005 | 6x0,75 mm2 |  |  | 138.98 | 65.94 | Zayıf Akım İç Tesisatı
35.520.6006 | 7x0,75 mm2 |  |  | 148.89 | 65.94 | Zayıf Akım İç Tesisatı
35.520.6007 | 8x0,75 mm2 |  |  | 161.16 | 69.81 | Zayıf Akım İç Tesisatı
35.520.6008 | 10x0,75 mm2 |  |  | 191.65 | 79.13 | Zayıf Akım İç Tesisatı
35.520.6009 | 2x1 mm2 |  |  | 94.65 | 56.63 | Zayıf Akım İç Tesisatı
35.520.6010 | 3x1 mm2 |  |  | 112.13 | 62.06 | Zayıf Akım İç Tesisatı
35.520.6011 | 4x1 mm2 |  |  | 127.65 | 65.94 | Zayıf Akım İç Tesisatı
35.520.6012 | 5x1 mm2 |  |  | 148.01 | 65.94 | Zayıf Akım İç Tesisatı
35.520.6013 | 6x1 mm2 |  |  | 167.35 | 69.81 | Zayıf Akım İç Tesisatı
35.520.6014 | 7x1 mm2 |  |  | 179.56 | 69.81 | Zayıf Akım İç Tesisatı
35.520.6015 | 8x1 mm2 |  |  | 198.84 | 75.25 | Zayıf Akım İç Tesisatı
35.520.6016 | 10x1 mm2 |  |  | 229.59 | 79.13 | Zayıf Akım İç Tesisatı
35.520.6017 | 2x1,5 mm2 |  |  | 110.8 | 62.06 | Zayıf Akım İç Tesisatı
35.520.6018 | 3x1,5 mm2 |  |  | 132.84 | 65.94 | Zayıf Akım İç Tesisatı
35.520.6019 | 4x1,5mm2 |  |  | 150.03 | 65.94 | Zayıf Akım İç Tesisatı
35.520.6020 | 5x1,5 mm2 |  |  | 172.58 | 69.81 | Zayıf Akım İç Tesisatı
35.520.6021 | 6x1,5 mm2 |  |  | 204.05 | 79.13 | Zayıf Akım İç Tesisatı
35.520.6022 | 7x1,5 mm2 |  |  | 219.78 | 79.13 | Zayıf Akım İç Tesisatı
35.520.6023 | 8x1,5 mm2 |  |  | 235.29 | 79.13 | Zayıf Akım İç Tesisatı
35.520.6024 | 10x1,5 mm2 |  |  | 286.56 | 92.31 | Zayıf Akım İç Tesisatı
35.520.7000 | LIHCH FE180 PH120 YANGINA DAYANIKLI SİNYAL ve KUMANDA KABLOSU (Ölçü: m) (VDE 0812) Bu halojen içermeyen kontrol ve iç bağlantı kabloları, elektronik kontrol sistemlerindeki bağlantılarda, tüm iletişim sistemlerinde ses frekansı iletiminde, elektronik amaçlı bilgi iletişiminde, endüstriyel elektronikte kullanılan, fleksibl yapıdaki kablo, çoklu bükülmüş tavlı bakır iletkenlerin halojensiz alev geciktirici malzeme ile DIN 47100 numaralı standarda uygun renklerde izole edilerek oluşturulan damarların birlikte katlar halde bükülmesi ile oluşan, çalışma sıcaklığı -30°C ile +70°C aralığında olan, dış kılıfı alev geciktirici TS EN 50290-2-27'ya uygun, HFFR kompound RAL 7001 gri renkte, TS 13734 :2017'e uygun, IEC-332-1, IEC-332-3, IEC-60754, IEC-60332 alev testi belgesine sahip TS EN 60332-1-2, TS EN 60754-1 ve TS EN 61034-2 standartlarına uygun, sinyal ve kumanda kablolarının iş yerine temini geçit ve güvenlik boruları dahil her nevi malzeme ve işçilik dahil. |  |  |  |  | Zayıf Akım İç Tesisatı
35.520.7001 | 2X0,75 mm2 |  |  | 86.08 | 52.75 | Zayıf Akım İç Tesisatı
35.520.7002 | 3X0,75 mm2 |  |  | 96.39 | 52.75 | Zayıf Akım İç Tesisatı
35.520.7004 | 5X0,75 mm2 |  |  | 123.14 | 56.63 | Zayıf Akım İç Tesisatı
35.520.7005 | 6X0,75 mm2 |  |  | 141.95 | 56.63 | Zayıf Akım İç Tesisatı
35.520.7006 | 7X0,75 mm2 |  |  | 155.81 | 62.06 | Zayıf Akım İç Tesisatı
35.520.7007 | 8X0,75 mm2 |  |  | 175.01 | 65.94 | Zayıf Akım İç Tesisatı
35.520.7008 | 10X0,75 mm2 |  |  | 199.68 | 65.94 | Zayıf Akım İç Tesisatı
35.520.7009 | 2X1,0 mm2 |  |  | 92.88 | 52.75 | Zayıf Akım İç Tesisatı
35.520.7010 | 3X1,0 mm2 |  |  | 105.21 | 52.75 | Zayıf Akım İç Tesisatı
35.520.7011 | 4X1,0 mm2 |  |  | 118.15 | 52.75 | Zayıf Akım İç Tesisatı
35.520.7012 | 5X1,0 mm2 |  |  | 134.46 | 56.63 | Zayıf Akım İç Tesisatı
35.520.7013 | 6X1,0 mm2 |  |  | 161.85 | 62.06 | Zayıf Akım İç Tesisatı
35.520.7014 | 7X1,0 mm2 |  |  | 169.39 | 62.06 | Zayıf Akım İç Tesisatı
35.520.7015 | 8X1,0 mm2 |  |  | 183.09 | 65.94 | Zayıf Akım İç Tesisatı
35.520.7016 | 10X1,0 mm2 |  |  | 215.1 | 69.81 | Zayıf Akım İç Tesisatı
35.520.7017 | 2X1,5 mm2 |  |  | 108.26 | 56.63 | Zayıf Akım İç Tesisatı
35.520.7018 | 3X1,5 mm2 |  |  | 124.43 | 56.63 | Zayıf Akım İç Tesisatı
35.520.7019 | 4X1,5 mm2 |  |  | 147.85 | 62.06 | Zayıf Akım İç Tesisatı
35.520.7020 | 5X1,5 mm2 |  |  | 170.5 | 65.94 | Zayıf Akım İç Tesisatı
35.520.7021 | 6X1,5 mm2 |  |  | 198.91 | 65.94 | Zayıf Akım İç Tesisatı
35.520.7022 | 7X1,5 mm2 |  |  | 215.94 | 65.94 | Zayıf Akım İç Tesisatı
35.520.7023 | 8X1,5 mm2 |  |  | 238.7 | 75.25 | Zayıf Akım İç Tesisatı
35.520.7024 | 10X1,5 mm2 |  |  | 282.56 | 79.13 | Zayıf Akım İç Tesisatı
35.520.7025 | 2X2,5 mm2 |  |  | 141.81 | 65.94 | Zayıf Akım İç Tesisatı
35.520.7026 | 3X2,5 mm2 |  |  | 168.95 | 65.94 | Zayıf Akım İç Tesisatı
35.520.7027 | 4X2,5 mm2 |  |  | 201.55 | 69.81 | Zayıf Akım İç Tesisatı
35.520.7028 | 5X2,5 mm2 |  |  | 244.2 | 75.25 | Zayıf Akım İç Tesisatı
35.520.7029 | 6X2,5 mm2 |  |  | 273.13 | 75.25 | Zayıf Akım İç Tesisatı
35.525.1000 | HDMI KABLO VE BAĞLANTI ÜRÜNLERİ 35.525.1100 HDMI 2.0 Görüntü ve Ses Aktarım Kablosu: (Ölçü: m) Kablo HDMI 2.0 versiyon, yüksek kaliteli bakır iletkenli, konnektörleri altın kaplamalı olacaktır.3D teknolojisini, ses dönüş kanalı (ARC) ve 18Gbps bant genişliğini destekleyen, konnektör tipi A olan, en az iki yıl garantili HDMI kablonun temini, işyerine nakli, montajı, her nevi ufak malzeme ve işcilik dahil teslim edilmesi. |  |  |  |  | Zayıf Akım İç Tesisatı
35.525.1110 | 1,5 metre 4K(3840x2160)60Hz HDMI 2.0 kablo |  |  | 329.44 | 70.06 | Zayıf Akım İç Tesisatı
35.525.1115 | 3 metre 4K(3840x2160)60Hz HDMI 2.0 kablo |  |  | 382.56 | 70.06 | Zayıf Akım İç Tesisatı
35.525.1120 | 5 metre 4K(3840x2160)60Hz HDMI 2.0 kablo |  |  | 433.6 | 70.06 | Zayıf Akım İç Tesisatı
35.525.1125 | 10 metre 4K(3840x2160)30Hz HDMI 2.0 kablo |  |  | 813.6 | 137.56 | Zayıf Akım İç Tesisatı
35.525.1130 | 15 metre 4K(3840x2160)30Hz HDMI 2.0 kablo |  |  | 938.6 | 137.56 | Zayıf Akım İç Tesisatı
35.525.1135 | 20 metre 4K(3840x2160)30Hz HDMI 2.0 kablo |  |  | 1386.53 | 137.56 | Zayıf Akım İç Tesisatı
35.525.1210 | 1,5 metre 8K(7680x4320)60Hz HDMI 2.1 kablo |  |  | 642.98 | 70.06 | Zayıf Akım İç Tesisatı
35.525.1215 | 3 metre 8K(7680x4320)60Hz HDMI 2.1 kablo |  |  | 870.06 | 70.06 | Zayıf Akım İç Tesisatı
35.525.1220 | 5 metre 8K(7680x4320)60Hz HDMI 2.1 kablo |  |  | 1111.73 | 70.06 | Zayıf Akım İç Tesisatı
35.525.1910 | Gömme HDMI Priz: (Ölçü: Ad.) |  |  | 880.69 | 274.69 | Zayıf Akım İç Tesisatı
35.525.1920 | Cat 6 Kablo HDMI Dönüştürücü (Extender): (Ölçü: Ad.) |  |  | 1320.06 | 70.06 | Zayıf Akım İç Tesisatı
35.530.1100 | Ses ve görüntü sinyallerini HDMI çıkışlı cihazdan alarak uzun mesafelere Cat 6 kablo ile taşınmasını sağlayan dönüştürücünün bir ucu HDMI tip A konnektörlü, diğer ucu RJ45 tipi konnektörlü olmalıdır. Dönüştürücü Cat 6 kablonun giriş ve çıkışlarında kullanılmak üzere iki adettir. 1080p 60 Hz gibi yüksek çözünürlüklü görüntüleri 50 metreye kadar sinyal kaybı olmadan ileten Cat 6 kablo HDMI dönüştürücünün temini, işyerine nakli, her nevi ufak malzeme ve işcilik dahil teslim edilmesi. HALOJENSİZ BAKIR DATA KABLOLARI (Yangına Tepki Performansı: B2ca) |  |  |  |  | Zayıf Akım İç Tesisatı
35.530.1110 | U/UTP Cat 6 HALOJEN FREE 4X2X23 AWG (Yangına Tepki Performansı: B2ca): |  |  | 88.14 | 52.75 | Zayıf Akım İç Tesisatı
35.530.1120 | F/UTP Cat 6 HALOJEN FREE 4X2X23 AWG (Yangına Tepki Performansı: B2ca): |  |  | 90.53 | 52.75 | Zayıf Akım İç Tesisatı
35.530.1130 | F/FTP Cat 6a HF (Yangına Tepki Performansı: B2ca): (Ölçü:m) |  |  | 96.06 | 56.63 | Zayıf Akım İç Tesisatı
35.530.1140 | S/FTP Cat 7 HF (Yangına Tepki Performansı: B2ca): (Ölçü:m) |  |  | 117.46 | 56.63 | Zayıf Akım İç Tesisatı
35.530.3102 | RG 6/U-6 (Trishield Cu/Cu) HFFR, Cca |  |  | 94.66 | 56.63 | Zayıf Akım İç Tesisatı
35.530.3103 | RG 6/U-4 (Trishield Cu/CuSn) HFFR, Cca |  |  | 89.54 | 56.63 | Zayıf Akım İç Tesisatı
35.530.3104 | RG 11/U-6 (Trishield Cu/Cu) HFFR, Cca |  |  | 145.3 | 69.81 | Zayıf Akım İç Tesisatı
35.530.6101 | 1 x 2 x 0.8 + 0.8 mm2 |  |  | 73.98 | 52.75 | Zayıf Akım İç Tesisatı
35.530.6102 | 2 x 2 x 0.8 + 0.8 mm2 |  |  | 86.14 | 52.75 | Zayıf Akım İç Tesisatı
35.530.6121 | 1 x 2 x 1 + 1 mm2 |  |  | 83.69 | 52.75 | Zayıf Akım İç Tesisatı
35.530.6122 | 2 x 2 x 1 + 1 mm2 |  |  | 111.13 | 62.06 | Zayıf Akım İç Tesisatı
35.530.6141 | 1 x 2 x 1,5 + 1,5 mm2 |  |  | 114.41 | 62.06 | Zayıf Akım İç Tesisatı
35.530.6142 | 2 x 2 x 1,5 + 1,5 mm2 |  |  | 155.14 | 69.81 | Zayıf Akım İç Tesisatı
35.531.1000 | LIHCH HALOJEN FREE SİNYAL ve KUMANDA KABLOSU (Yangına Tepki Performansı: Cca): (Ölçü: m) (VDE 0812) Bu halojen içermeyen ekranlanmış kontrol ve iç bağlantı kabloları, elektronik kontrol sistemlerindeki bağlantılarda, tüm iletişim sistemlerinde ses frekansı iletiminde, elektronik amaçlı bilgi iletişiminde, endüstriyel elektronikte kullanılan, fleksibl yapıdaki kablo, çoklu bükülmüş tavlı bakır iletkenlerin halojensiz alev geciktirici malzeme ile DIN 47100 numaralı standarda uygun renklerde izole edilerek oluşturulan damarların birlikte katlar halde bükülmesi ile oluşan (çalışma sıcaklığı -30°C ile +70°C aralığında olan) kalaylı bakır örgü ile ekranlanmış, dış kılıfı alev geciktirici EN 50290-2-27'ye uygun HFFR kompound (bileşenli), RAL 7001 gri renkte, TS 13734 :2017 belgeli, IEC-332-1, IEC-332-3, IEC-60754, TS EN IEC 60332-3-24 alev testi belgesine sahip TS EN 60332-1-2, TS EN 60754-1 ve TS EN 61034-2 standartlarına uygun, sinyal ve kumanda kablolarının iş yerine temini geçit ve güvenlik boruları dahil her nevi malzeme ve işçilik dahil. Yönetmeliğine uygun olarak üretilmiş, CE uygunluk işaretiyle piyasaya arz edilmiş ve |  |  |  |  | Zayıf Akım İç Tesisatı
35.531.1002 | 2X0,22 mm2 |  |  | 60.79 | 43.44 | Zayıf Akım İç Tesisatı
35.531.1003 | 3X0,22 mm2 |  |  | 70.96 | 48.88 | Zayıf Akım İç Tesisatı
35.531.1004 | 4X0,22 mm2 |  |  | 75.31 | 48.88 | Zayıf Akım İç Tesisatı
35.531.1005 | 5X0,22 mm2 |  |  | 80.04 | 48.88 | Zayıf Akım İç Tesisatı
35.531.1006 | 6X0,22 mm2 |  |  | 88.75 | 52.75 | Zayıf Akım İç Tesisatı
35.531.1007 | 7X0,22 mm2 |  |  | 91.59 | 52.75 | Zayıf Akım İç Tesisatı
35.531.1008 | 8X0,22 mm2 |  |  | 96 | 52.75 | Zayıf Akım İç Tesisatı
35.531.1010 | 10X0,22 mm2 |  |  | 107.39 | 52.75 | Zayıf Akım İç Tesisatı
35.531.1011 | 2X0,50 mm2 |  |  | 74.79 | 52.75 | Zayıf Akım İç Tesisatı
35.531.1012 | 3X0,50 mm2 |  |  | 81.48 | 52.75 | Zayıf Akım İç Tesisatı
35.531.1013 | 4X0,50 mm2 |  |  | 88.74 | 52.75 | Zayıf Akım İç Tesisatı
35.531.1014 | 5X0,50 mm2 |  |  | 96.16 | 52.75 | Zayıf Akım İç Tesisatı
35.531.1015 | 6X0,50 mm2 |  |  | 107.99 | 56.63 | Zayıf Akım İç Tesisatı
35.531.1016 | 7X0,50 mm2 |  |  | 113.06 | 56.63 | Zayıf Akım İç Tesisatı
35.531.1017 | 8X0,50 mm2 |  |  | 120.18 | 56.63 | Zayıf Akım İç Tesisatı
35.531.1019 | 10X0,50 mm2 |  |  | 144.09 | 65.94 | Zayıf Akım İç Tesisatı
35.531.1020 | 2X0,75 mm2 |  |  | 81.04 | 52.75 | Zayıf Akım İç Tesisatı
35.531.1021 | 3X0,75 mm2 |  |  | 90.54 | 52.75 | Zayıf Akım İç Tesisatı
35.531.1022 | 4X0,75 mm2 |  |  | 100.6 | 52.75 | Zayıf Akım İç Tesisatı
35.531.1023 | 5X0,75 mm2 |  |  | 114.94 | 56.63 | Zayıf Akım İç Tesisatı
35.531.1024 | 6X0,75 mm2 |  |  | 130.35 | 62.06 | Zayıf Akım İç Tesisatı
35.531.1025 | 7X0,75 mm2 |  |  | 138.03 | 62.06 | Zayıf Akım İç Tesisatı
35.531.1026 | 8X0,75 mm2 |  |  | 147.88 | 62.06 | Zayıf Akım İç Tesisatı
35.531.1028 | 10X0,75 mm2 |  |  | 174.31 | 65.94 | Zayıf Akım İç Tesisatı
35.531.1029 | 2X1 mm2 |  |  | 87.04 | 52.75 | Zayıf Akım İç Tesisatı
35.531.1030 | 3X1 mm2 |  |  | 99.03 | 52.75 | Zayıf Akım İç Tesisatı
35.531.1031 | 4X1 mm2 |  |  | 116.6 | 56.63 | Zayıf Akım İç Tesisatı
35.531.1032 | 5X1 mm2 |  |  | 128.98 | 56.63 | Zayıf Akım İç Tesisatı
35.531.1033 | 6X1 mm2 |  |  | 147.69 | 62.06 | Zayıf Akım İç Tesisatı
35.531.1034 | 7X1 mm2 |  |  | 157.49 | 62.06 | Zayıf Akım İç Tesisatı
35.531.1035 | 8X1 mm2 |  |  | 173.65 | 65.94 | Zayıf Akım İç Tesisatı
35.531.1037 | 10X1 mm2 |  |  | 206.23 | 69.81 | Zayıf Akım İç Tesisatı
35.531.1038 | 2X1,5 mm2 |  |  | 104.73 | 56.63 | Zayıf Akım İç Tesisatı
35.531.1039 | 3X1,5 mm2 |  |  | 121.41 | 56.63 | Zayıf Akım İç Tesisatı
35.531.1040 | 4X1,5 mm2 |  |  | 144.68 | 62.06 | Zayıf Akım İç Tesisatı
35.531.1041 | 5X1,5 mm2 |  |  | 166.9 | 65.94 | Zayıf Akım İç Tesisatı
35.531.1042 | 6X1,5 mm2 |  |  | 187.86 | 65.94 | Zayıf Akım İç Tesisatı
35.531.1043 | 7X1,5 mm2 |  |  | 201.56 | 65.94 | Zayıf Akım İç Tesisatı
35.531.1044 | 8X1,5 mm2 |  |  | 223.81 | 69.81 | Zayıf Akım İç Tesisatı
35.531.1046 | 10X1,5 mm2 |  |  | 272.33 | 79.13 | Zayıf Akım İç Tesisatı
35.531.1047 | 2X2,5 mm2 |  |  | 132.18 | 62.06 | Zayıf Akım İç Tesisatı
35.531.1048 | 3X2,5 mm2 |  |  | 158.96 | 62.06 | Zayıf Akım İç Tesisatı
35.531.1049 | 4X2,5 mm2 |  |  | 191.05 | 65.94 | Zayıf Akım İç Tesisatı
35.531.1050 | 5X2,5 mm2 |  |  | 226.66 | 69.81 | Zayıf Akım İç Tesisatı
35.531.1051 | 6X2,5 mm2 |  |  | 259.99 | 75.25 | Zayıf Akım İç Tesisatı
35.531.1052 | 7X2,5 mm2 |  |  | 284.18 | 75.25 | Zayıf Akım İç Tesisatı
35.531.1055 | 10X2,5 mm2 |  |  | 390.39 | 88.44 | Zayıf Akım İç Tesisatı
35.531.2000 | LIHCH HALOJEN FREE SİNYAL ve KUMANDA KABLOSU (Yangına Tepki Performansı: B2ca): (Ölçü: m) (VDE 0812) Bu halojen içermeyen ekranlanmış kontrol ve iç bağlantı kabloları, elektronik kontrol sistemlerindeki bağlantılarda, tüm iletişim sistemlerinde ses frekansı iletiminde, elektronik amaçlı bilgi iletişiminde, endüstriyel elektronikte kullanılan, fleksibl yapıdaki kablo, çoklu bükülmüş tavlı bakır iletkenlerin halojensiz alev geciktirici malzeme ile DIN 47100 numaralı standarda uygun renklerde izole edilerek oluşturulan damarların birlikte katlar halde bükülmesi ile oluşan (çalışma sıcaklığı -30°C ile +70°C aralığında olan) kalaylı bakır örgü ile ekranlanmış, dış kılıfı alev geciktirici EN 50290-2-27'ye uygun HFFR kompound (bileşenli), RAL 7001 gri renkte, TS 13734 :2017 belgeli, IEC-332-1, IEC-332-3, IEC-60754, TS EN IEC 60332-3-24 alev testi belgesine sahip TS EN 60332-1-2, TS EN 60754-1 ve TS EN 61034-2 standartlarına uygun, sinyal ve kumanda kablolarının iş yerine temini geçit ve güvenlik boruları dahil her nevi malzeme ve işçilik dahil. Yönetmeliğine uygun olarak üretilmiş, CE uygunluk işaretiyle piyasaya arz edilmiş ve |  |  |  |  | Zayıf Akım İç Tesisatı
35.531.2002 | 2X0,22 mm2 |  |  | 61.49 | 43.44 | Zayıf Akım İç Tesisatı
35.531.2003 | 3X0,22 mm2 |  |  | 71.85 | 48.88 | Zayıf Akım İç Tesisatı
35.531.2004 | 4X0,22 mm2 |  |  | 76.38 | 48.88 | Zayıf Akım İç Tesisatı
35.531.2005 | 5X0,22 mm2 |  |  | 81.28 | 48.88 | Zayıf Akım İç Tesisatı
35.531.2006 | 6X0,22 mm2 |  |  | 90.2 | 52.75 | Zayıf Akım İç Tesisatı
35.531.2007 | 7X0,22 mm2 |  |  | 93.15 | 52.75 | Zayıf Akım İç Tesisatı
35.531.2008 | 8X0,22 mm2 |  |  | 97.74 | 52.75 | Zayıf Akım İç Tesisatı
35.531.2010 | 10X0,22 mm2 |  |  | 109.58 | 52.75 | Zayıf Akım İç Tesisatı
35.531.2011 | 2X0,50 mm2 |  |  | 75.66 | 52.75 | Zayıf Akım İç Tesisatı
35.531.2012 | 3X0,50 mm2 |  |  | 82.63 | 52.75 | Zayıf Akım İç Tesisatı
35.531.2013 | 4X0,50 mm2 |  |  | 90.18 | 52.75 | Zayıf Akım İç Tesisatı
35.531.2014 | 5X0,50 mm2 |  |  | 97.9 | 52.75 | Zayıf Akım İç Tesisatı
35.531.2015 | 6X0,50 mm2 |  |  | 110.04 | 56.63 | Zayıf Akım İç Tesisatı
35.531.2016 | 7X0,50 mm2 |  |  | 115.33 | 56.63 | Zayıf Akım İç Tesisatı
35.531.2017 | 8X0,50 mm2 |  |  | 122.71 | 56.63 | Zayıf Akım İç Tesisatı
35.531.2019 | 10X0,50 mm2 |  |  | 147.21 | 65.94 | Zayıf Akım İç Tesisatı
35.531.2020 | 2X0,75 mm2 |  |  | 82.18 | 52.75 | Zayıf Akım İç Tesisatı
35.531.2021 | 3X0,75 mm2 |  |  | 92.05 | 52.75 | Zayıf Akım İç Tesisatı
35.531.2022 | 4X0,75 mm2 |  |  | 102.53 | 52.75 | Zayıf Akım İç Tesisatı
35.531.2023 | 5X0,75 mm2 |  |  | 117.28 | 56.63 | Zayıf Akım İç Tesisatı
35.531.2024 | 6X0,75 mm2 |  |  | 133.09 | 62.06 | Zayıf Akım İç Tesisatı
35.531.2025 | 7X0,75 mm2 |  |  | 141.08 | 62.06 | Zayıf Akım İç Tesisatı
35.531.2026 | 8X0,75 mm2 |  |  | 151.31 | 62.06 | Zayıf Akım İç Tesisatı
35.531.2028 | 10X0,75 mm2 |  |  | 178.65 | 65.94 | Zayıf Akım İç Tesisatı
35.531.2029 | 2X1 mm2 |  |  | 88.41 | 52.75 | Zayıf Akım İç Tesisatı
35.531.2030 | 3X1 mm2 |  |  | 100.88 | 52.75 | Zayıf Akım İç Tesisatı
35.531.2031 | 4X1 mm2 |  |  | 119 | 56.63 | Zayıf Akım İç Tesisatı
35.531.2032 | 5X1 mm2 |  |  | 131.86 | 56.63 | Zayıf Akım İç Tesisatı
35.531.2033 | 6X1 mm2 |  |  | 151.1 | 62.06 | Zayıf Akım İç Tesisatı
35.531.2034 | 7X1 mm2 |  |  | 161.31 | 62.06 | Zayıf Akım İç Tesisatı
35.531.2035 | 8X1 mm2 |  |  | 177.96 | 65.94 | Zayıf Akım İç Tesisatı
35.531.2037 | 10X1 mm2 |  |  | 211.68 | 69.81 | Zayıf Akım İç Tesisatı
35.531.2039 | 3X1,5 mm2 |  |  | 124 | 56.63 | Zayıf Akım İç Tesisatı
35.531.2040 | 4X1,5 mm2 |  |  | 147.99 | 62.06 | Zayıf Akım İç Tesisatı
35.531.2041 | 5X1,5 mm2 |  |  | 170.94 | 65.94 | Zayıf Akım İç Tesisatı
35.531.2042 | 6X1,5 mm2 |  |  | 192.74 | 65.94 | Zayıf Akım İç Tesisatı
35.531.2043 | 7X1,5 mm2 |  |  | 206.99 | 65.94 | Zayıf Akım İç Tesisatı
35.531.2044 | 8X1,5 mm2 |  |  | 229.98 | 69.81 | Zayıf Akım İç Tesisatı
35.531.2046 | 10X1,5 mm2 |  |  | 280.05 | 79.13 | Zayıf Akım İç Tesisatı
35.531.2047 | 2X2,5 mm2 |  |  | 134.98 | 62.06 | Zayıf Akım İç Tesisatı
35.531.2048 | 3X2,5 mm2 |  |  | 162.84 | 62.06 | Zayıf Akım İç Tesisatı
35.531.2049 | 4X2,5 mm2 |  |  | 196.05 | 65.94 | Zayıf Akım İç Tesisatı
35.531.2050 | 5X2,5 mm2 |  |  | 232.94 | 69.81 | Zayıf Akım İç Tesisatı
35.531.2051 | 6X2,5 mm2 |  |  | 267.39 | 75.25 | Zayıf Akım İç Tesisatı
35.531.2052 | 7X2,5 mm2 |  |  | 292.54 | 75.25 | Zayıf Akım İç Tesisatı
35.531.2053 | 8X2,5 mm2 |  |  | 330.6 | 79.13 | Zayıf Akım İç Tesisatı
35.531.2055 | 10X2,5 mm2 |  |  | 402.46 | 88.44 | Zayıf Akım İç Tesisatı
35.531.3000 | LIH(St)H HALOJEN FREE SİNYAL ve KUMANDA KABLOSU (Yangına Tepki Performansı: B2ca): (Ölçü: m) (VDE 0812) Bu halojen içermeyen ekranlanmış kontrol ve iç bağlantı kabloları, elektronik kontrol sistemlerindeki bağlantılarda, tüm iletişim sistemlerinde ses frekansı iletiminde, elektronik amaçlı bilgi iletişiminde, endüstriyel elektronikte kullanılan, fleksibl yapıdaki kablo, çoklu bükülmüş tavlı bakır iletkenlerin halojensiz alev geciktirici malzeme ile DIN 47100 numaralı standarda uygun renklerde izole edilerek oluşturulan damarların birlikte katlar halde bükülmesi ile oluşan (çalışma sıcaklığı -30°C ile +70°C aralığında olan) kalaylı bakır toprak teliyle birlikte AL-PES sarma bandı ile ekranlanmış, dış kılıfı alev geciktirici HFFR kompound RAL 7001 gri renkte, TS 13755 standardına uygun, IEC-332-1, IEC-332-3, IEC-60754, IEC-60332-3-24 alev testi belgesine sahip TS EN 60332-1-2, TS EN 60754-1 ve TS EN 61034-2 standartlarına uygun, sinyal ve kumanda kablolarının iş yerine temini geçit ve güvenlik boruları dahil her nevi malzeme ve işçilik dahil. Yönetmeliğine uygun olarak üretilmiş, CE uygunluk işaretiyle piyasaya arz edilmiş ve |  |  |  |  | Zayıf Akım İç Tesisatı
35.531.3002 | 2X0,22 mm2 |  |  | 58.2 | 43.44 | Zayıf Akım İç Tesisatı
35.531.3003 | 3X0,22 mm2 |  |  | 61.91 | 43.44 | Zayıf Akım İç Tesisatı
35.531.3004 | 4X0,22 mm2 |  |  | 71.31 | 48.88 | Zayıf Akım İç Tesisatı
35.531.3005 | 5X0,22 mm2 |  |  | 75.59 | 48.88 | Zayıf Akım İç Tesisatı
35.531.3006 | 6X0,22 mm2 |  |  | 79.9 | 48.88 | Zayıf Akım İç Tesisatı
35.531.3007 | 7X0,22 mm2 |  |  | 83.1 | 48.88 | Zayıf Akım İç Tesisatı
35.531.3008 | 8X0,22 mm2 |  |  | 91.03 | 52.75 | Zayıf Akım İç Tesisatı
35.531.3009 | 2X0.50 mm2 |  |  | 67.96 | 48.88 | Zayıf Akım İç Tesisatı
35.531.3010 | 3X0.50 mm2 |  |  | 77.94 | 52.75 | Zayıf Akım İç Tesisatı
35.531.3011 | 4X0.50 mm2 |  |  | 84.01 | 52.75 | Zayıf Akım İç Tesisatı
35.531.3012 | 5X0.50 mm2 |  |  | 90.94 | 52.75 | Zayıf Akım İç Tesisatı
35.531.3013 | 6X0.50 mm2 |  |  | 98.58 | 52.75 | Zayıf Akım İç Tesisatı
35.531.3014 | 7X0.50 mm2 |  |  | 104.14 | 52.75 | Zayıf Akım İç Tesisatı
35.531.3015 | 8X0.50 mm2 |  |  | 114.58 | 56.63 | Zayıf Akım İç Tesisatı
35.531.3016 | 2X0.75 mm2 |  |  | 80.65 | 52.75 | Zayıf Akım İç Tesisatı
35.531.3017 | 3X0.75 mm2 |  |  | 89.76 | 52.75 | Zayıf Akım İç Tesisatı
35.531.3018 | 4X0.75 mm2 |  |  | 98.98 | 52.75 | Zayıf Akım İç Tesisatı
35.531.3019 | 5X0.75 mm2 |  |  | 109.91 | 52.75 | Zayıf Akım İç Tesisatı
35.531.3021 | 7X0.75 mm2 |  |  | 131.08 | 56.63 | Zayıf Akım İç Tesisatı
35.531.3022 | 8X0.75 mm2 |  |  | 149.79 | 65.94 | Zayıf Akım İç Tesisatı
35.531.3023 | 2X1.0 mm2 |  |  | 87.23 | 52.75 | Zayıf Akım İç Tesisatı
35.531.3024 | 3X1.0 mm2 |  |  | 98.83 | 52.75 | Zayıf Akım İç Tesisatı
35.531.3025 | 4X1.0 mm2 |  |  | 111.76 | 52.75 | Zayıf Akım İç Tesisatı
35.531.3026 | 5X1.0 mm2 |  |  | 128.69 | 56.63 | Zayıf Akım İç Tesisatı
35.531.3027 | 6X1.0 mm2 |  |  | 146.83 | 62.06 | Zayıf Akım İç Tesisatı
35.531.3028 | 7X1.0 mm2 |  |  | 157.09 | 62.06 | Zayıf Akım İç Tesisatı
35.531.3029 | 8X1.0 mm2 |  |  | 173.64 | 65.94 | Zayıf Akım İç Tesisatı
35.531.3030 | 2X1.5 mm2 |  |  | 99.09 | 52.75 | Zayıf Akım İç Tesisatı
35.531.3031 | 3X1.5 mm2 |  |  | 116.86 | 52.75 | Zayıf Akım İç Tesisatı
35.531.3032 | 4X1.5 mm2 |  |  | 138.2 | 56.63 | Zayıf Akım İç Tesisatı
35.531.3033 | 5X1.5 mm2 |  |  | 161.63 | 62.06 | Zayıf Akım İç Tesisatı
35.531.3034 | 6X1.5 mm2 |  |  | 186.19 | 65.94 | Zayıf Akım İç Tesisatı
35.531.3035 | 7X1.5 mm2 |  |  | 201.26 | 65.94 | Zayıf Akım İç Tesisatı
35.531.3036 | 8X1.5 mm2 |  |  | 219.99 | 65.94 | Zayıf Akım İç Tesisatı
35.531.3037 | 2X2.5 mm2 |  |  | 131.08 | 62.06 | Zayıf Akım İç Tesisatı
35.531.3038 | 3X2.5 mm2 |  |  | 162.16 | 65.94 | Zayıf Akım İç Tesisatı
35.531.3039 | 4X2.5 mm2 |  |  | 190.65 | 65.94 | Zayıf Akım İç Tesisatı
35.531.3040 | 5X2.5 mm2 |  |  | 226.71 | 69.81 | Zayıf Akım İç Tesisatı
35.531.3041 | 6X2.5 mm2 |  |  | 262.71 | 75.25 | Zayıf Akım İç Tesisatı
35.531.3042 | 7X2.5 mm2 |  |  | 287.49 | 75.25 | Zayıf Akım İç Tesisatı
35.531.3043 | 8X2.5 mm2 |  |  | 320.8 | 79.13 | Zayıf Akım İç Tesisatı
35.531.4000 | LIH(St)CH HALOJEN FREE SİNYAL ve KUMANDA KABLOSU (Yangına Tepki Performansı: B2ca): (Ölçü: m) (VDE 0812) Bu halojen içermeyen ekranlanmış kontrol ve iç bağlantı kabloları, elektronik kontrol sistemlerindeki bağlantılarda, tüm iletişim sistemlerinde ses frekansı iletiminde, elektronik amaçlı bilgi iletişiminde, endüstriyel elektronikte kullanılan, fleksibl yapıdaki kablo, çoklu bükülmüş tavlı bakır iletkenlerin halojensiz alev geciktirici malzeme ile DIN 47100 numaralı standarda uygun renklerde izole edilerek oluşturulan damarların birlikte katlar halde bükülmesi ile oluşan (çalışma sıcaklığı -30°C ile +70°C aralığında olan) AL-PES sarma bandı ve kalaylı bakır örgü ile ekranlanmış, dış kılıfı TS EN 50290-2-27'ya uygun, alev geciktirici HFFR kompound, RAL 7001 gri renkte, TS 13734 :2017 belgeli, IEC-332-1, IEC-332-3, IEC-60754, IEC-60332-3-24 alev testi belgesine sahip TS EN 60332-1-2, TS EN 60754-1 ve TS EN 61034-2 standartlarına uygun, sinyal ve kumanda kablolarının iş yerine temini geçit ve güvenlik boruları dahil her nevi malzeme ve işçilik dahil. Yönetmeliğine uygun olarak üretilmiş, CE uygunluk işaretiyle piyasaya arz edilmiş ve |  |  |  |  | Zayıf Akım İç Tesisatı
35.531.4002 | 2X0,22 mm2 |  |  | 62.18 | 43.44 | Zayıf Akım İç Tesisatı
35.531.4003 | 3X0,22 mm2 |  |  | 72.41 | 48.88 | Zayıf Akım İç Tesisatı
35.531.4004 | 4X0,22 mm2 |  |  | 76.91 | 48.88 | Zayıf Akım İç Tesisatı
35.531.4005 | 5X0,22 mm2 |  |  | 82.61 | 48.88 | Zayıf Akım İç Tesisatı
35.531.4006 | 6X0,22 mm2 |  |  | 91.48 | 52.75 | Zayıf Akım İç Tesisatı
35.531.4007 | 7X0,22 mm2 |  |  | 94.61 | 52.75 | Zayıf Akım İç Tesisatı
35.531.4008 | 8X0,22 mm2 |  |  | 99.46 | 52.75 | Zayıf Akım İç Tesisatı
35.531.4009 | 10X0,22 mm2 |  |  | 111.31 | 52.75 | Zayıf Akım İç Tesisatı
35.531.4010 | 2X0,50 mm2 |  |  | 76.56 | 52.75 | Zayıf Akım İç Tesisatı
35.531.4011 | 3X0,50 mm2 |  |  | 83.95 | 52.75 | Zayıf Akım İç Tesisatı
35.531.4013 | 5X0,50 mm2 |  |  | 103.58 | 56.63 | Zayıf Akım İç Tesisatı
35.531.4014 | 6X0,50 mm2 |  |  | 117.25 | 62.06 | Zayıf Akım İç Tesisatı
35.531.4015 | 7X0,50 mm2 |  |  | 123.13 | 62.06 | Zayıf Akım İç Tesisatı
35.531.4016 | 8X0,50 mm2 |  |  | 130.35 | 62.06 | Zayıf Akım İç Tesisatı
35.531.4017 | 10X0,50 mm2 |  |  | 150.26 | 65.94 | Zayıf Akım İç Tesisatı
35.531.4018 | 2X0,75 mm2 |  |  | 83.58 | 52.75 | Zayıf Akım İç Tesisatı
35.531.4019 | 3X0,75 mm2 |  |  | 93.19 | 52.75 | Zayıf Akım İç Tesisatı
35.531.4020 | 4X0,75 mm2 |  |  | 103.96 | 52.75 | Zayıf Akım İç Tesisatı
35.531.4021 | 5X0,75 mm2 |  |  | 124.65 | 62.06 | Zayıf Akım İç Tesisatı
35.531.4022 | 6X0,75 mm2 |  |  | 135.8 | 62.06 | Zayıf Akım İç Tesisatı
35.531.4023 | 7X0,75 mm2 |  |  | 143.75 | 62.06 | Zayıf Akım İç Tesisatı
35.531.4024 | 8X0,75 mm2 |  |  | 157.74 | 65.94 | Zayıf Akım İç Tesisatı
35.531.4025 | 10X0,75 mm2 |  |  | 185.66 | 69.81 | Zayıf Akım İç Tesisatı
35.531.4026 | 2X1,0 mm2 |  |  | 90.34 | 52.75 | Zayıf Akım İç Tesisatı
35.531.4027 | 3X1,0 mm2 |  |  | 102.51 | 52.75 | Zayıf Akım İç Tesisatı
35.531.4028 | 4X1,0 mm2 |  |  | 121 | 56.63 | Zayıf Akım İç Tesisatı
35.531.4029 | 5X1,0 mm2 |  |  | 139.53 | 62.06 | Zayıf Akım İç Tesisatı
35.531.4030 | 6X1,0 mm2 |  |  | 157.56 | 65.94 | Zayıf Akım İç Tesisatı
35.531.4031 | 7X1,0 mm2 |  |  | 167.84 | 65.94 | Zayıf Akım İç Tesisatı
35.531.4032 | 8X1,0 mm2 |  |  | 180.53 | 65.94 | Zayıf Akım İç Tesisatı
35.531.4033 | 10X1,0 mm2 |  |  | 219.15 | 75.25 | Zayıf Akım İç Tesisatı
35.531.4034 | 2X1,5 mm2 |  |  | 108.3 | 56.63 | Zayıf Akım İç Tesisatı
35.531.4035 | 3X1,5 mm2 |  |  | 125.78 | 56.63 | Zayıf Akım İç Tesisatı
35.531.4036 | 4X1,5 mm2 |  |  | 150.28 | 62.06 | Zayıf Akım İç Tesisatı
35.531.4037 | 5X1,5 mm2 |  |  | 173.7 | 65.94 | Zayıf Akım İç Tesisatı
35.531.4038 | 6X1,5 mm2 |  |  | 195.46 | 65.94 | Zayıf Akım İç Tesisatı
35.531.4039 | 7X1,5 mm2 |  |  | 209.49 | 65.94 | Zayıf Akım İç Tesisatı
35.531.4040 | 8X1,5 mm2 |  |  | 231.99 | 69.81 | Zayıf Akım İç Tesisatı
35.531.4041 | 10X1,5 mm2 |  |  | 282.09 | 79.13 | Zayıf Akım İç Tesisatı
35.531.4042 | 2X2,5 mm2 |  |  | 140.8 | 65.94 | Zayıf Akım İç Tesisatı
35.531.4043 | 3X2,5 mm2 |  |  | 169.76 | 65.94 | Zayıf Akım İç Tesisatı
35.531.4044 | 4X2,5 mm2 |  |  | 203.29 | 69.81 | Zayıf Akım İç Tesisatı
35.531.4045 | 5X2,5 mm2 |  |  | 241.03 | 75.25 | Zayıf Akım İç Tesisatı
35.531.4046 | 6X2,5 mm2 |  |  | 270.56 | 75.25 | Zayıf Akım İç Tesisatı
35.531.4047 | 7X2,5 mm2 |  |  | 298.71 | 79.13 | Zayıf Akım İç Tesisatı
35.531.4048 | 8X2,5 mm2 |  |  | 331.66 | 79.13 | Zayıf Akım İç Tesisatı
35.531.4049 | 10X2,5 mm2 |  |  | 406.4 | 88.44 | Zayıf Akım İç Tesisatı
35.540.0000 | FİBER OPTİK KABLOLAR 35.540.1000 MULTI MODE FİBER OPTİK KABLO (Ölçü :m.) Multi mode (MM) fiber optik kablolar; yerel alan şebekeleri (LAN), Kapalı devre güvenlik kamera sistemleri (CCTV), Endüstriyel otomasyon sistemlerinde (SCADA) yüksek kaliteli ses, veri ve görüntü iletimi amacıyla kullanılmaktadır. Fiber öz/damar çapı: 62,5/125 µm (OM1), 50/125 µm (OM2, OM3). Korugasyonlu / Oluklu çelik bant zırhlı veya zırhsız, Polietilen dış kılıflı, su yürümesini önlemek üzere buffer tüplerinde "Thixotropic Jel" dolgulu, En fazla optik zayıflama; 850 nmde: 3 dB/km, 1300 nmde: 1 dB/km dir. TS EN 60793-1-1, TS EN 60794-1-23 standartlarına uygun. Sadece özel kaynak makinesiyle "fusion splice" yöntemiyle sonlandırılıp, OTDR test cihazı ile uçtan uca test edildikten sonra servise verilir. Her fiber optik kablo; döşendikten ve sonlandırma kutusunda sonlandırıldıktan sonra OTDR cihazı ile test edilip test raporları idareye verilecektir. Her nevi malzeme ve işçilik dahil. |  |  |  |  | Zayıf Akım İç Tesisatı
35.540.1002 | Merkezi Tek Tüplü 4 fiberli 1x4 62,5/125 OM1 MM Zırhlı F/O Kablo |  |  | 100.36 | 68.44 | Zayıf Akım İç Tesisatı
35.540.1003 | Merkezi Tek Tüplü 6 fiberli 1x6 62,5/125 OM1 MM Zırhlı F/O Kablo |  |  | 106.66 | 68.44 | Zayıf Akım İç Tesisatı
35.540.1004 | Merkezi Tek Tüplü 8 fiberli 1x8 62,5/125 OM1 MM Zırhlı F/O Kablo |  |  | 120.13 | 75.19 | Zayıf Akım İç Tesisatı
35.540.1005 | Merkezi Tek Tüplü 12 fiberli 1x12 62,5/125 OM1 MM Zırhlı F/O Kablo |  |  | 141.44 | 81.94 | Zayıf Akım İç Tesisatı
35.540.1006 | Merkezi Tek Tüplü 24 fiberli 1x24 62,5/125 OM1 MM Zırhlı F/O Kablo |  |  | 201.58 | 95.44 | Zayıf Akım İç Tesisatı
35.540.1007 | Çok Tüplü 24 fiberli 2x12 62,5/125 OM1 MM Zırhlı F/O Kablo |  |  | 222.7 | 95.44 | Zayıf Akım İç Tesisatı
35.540.1008 | Merkezi Tek Tüplü 2 fiberli 1x2 62,5/125 OM1 MM Zırhsız F/O Kablo |  |  | 84.36 | 61.69 | Zayıf Akım İç Tesisatı
35.540.1009 | Merkezi Tek Tüplü 4 fiberli 1x4 62,5/125 OM1 MM Zırhsız F/O Kablo |  |  | 88.56 | 61.69 | Zayıf Akım İç Tesisatı
35.540.1010 | Merkezi Tek Tüplü 6 fiberli 1x6 62,5/125 OM1 MM Zırhsız F/O Kablo |  |  | 102.46 | 68.44 | Zayıf Akım İç Tesisatı
35.540.1011 | Merkezi Tek Tüplü 8 fiberli 1x8 62,5/125 OM1 MM Zırhsız F/O Kablo |  |  | 108.48 | 68.44 | Zayıf Akım İç Tesisatı
35.540.1012 | Merkezi Tek Tüplü 12 fiberli 1x12 62,5/125 OM1 MM Zırhsız F/O Kablo |  |  | 129.09 | 75.19 | Zayıf Akım İç Tesisatı
35.540.1013 | Merkezi Tek Tüplü 24 fiberli 1x24 62,5/125 OM1 MM Zırhsız F/O Kablo |  |  | 186.55 | 88.69 | Zayıf Akım İç Tesisatı
35.540.1014 | Çok Tüplü 24 fiberli 2x12 62,5/125 OM1 MM Zırhsız F/O Kablo |  |  | 204.75 | 88.69 | Zayıf Akım İç Tesisatı
35.540.1015 | Merkezi Tek Tüplü 2 fiberli 1x2 50/125 OM2 MM Zırhlı F/O Kablo |  |  | 87.03 | 61.69 | Zayıf Akım İç Tesisatı
35.540.1016 | Merkezi Tek Tüplü 4 fiberli 1x4 50/125 OM2 MM Zırhlı F/O Kablo |  |  | 95.31 | 68.44 | Zayıf Akım İç Tesisatı
35.540.1017 | Merkezi Tek Tüplü 6 fiberli 1x6 50/125 OM2 MM Zırhlı F/O Kablo |  |  | 99.24 | 68.44 | Zayıf Akım İç Tesisatı
35.540.1018 | Merkezi Tek Tüplü 8 fiberli 1x8 50/125 OM2 MM Zırhlı F/O Kablo |  |  | 109.63 | 75.19 | Zayıf Akım İç Tesisatı
35.540.1019 | Merkezi Tek Tüplü 12 fiberli 1x12 50/125 OM2 MM Zırhlı F/O Kablo |  |  | 124.64 | 81.94 | Zayıf Akım İç Tesisatı
35.540.1020 | Merkezi Tek Tüplü 24 fiberli 1x24 50/125 OM2 MM Zırhlı F/O Kablo |  |  | 168.8 | 95.44 | Zayıf Akım İç Tesisatı
35.540.1021 | Çok Tüplü 24 fiberli 2x12 50/125 OM2 MM Zırhlı F/O Kablo |  |  | 190.5 | 95.44 | Zayıf Akım İç Tesisatı
35.540.1022 | Merkezi Tek Tüplü 2 fiberli 1x2 50/125 OM2 MM Zırhsız F/O Kablo |  |  | 81.71 | 61.69 | Zayıf Akım İç Tesisatı
35.540.1023 | Merkezi Tek Tüplü 4 fiberli 1x4 50/125 OM2 MM Zırhsız F/O Kablo |  |  | 83.95 | 61.69 | Zayıf Akım İç Tesisatı
35.540.1024 | Merkezi Tek Tüplü 6 fiberli 1x6 50/125 OM2 MM Zırhsız F/O Kablo |  |  | 94.48 | 68.44 | Zayıf Akım İç Tesisatı
35.540.1025 | Merkezi Tek Tüplü 8 fiberli 1x8 50/125 OM2 MM Zırhsız F/O Kablo |  |  | 97.98 | 68.44 | Zayıf Akım İç Tesisatı
35.540.1026 | Merkezi Tek Tüplü 12 fiberli 1x12 50/125 OM2 MM Zırhsız F/O Kablo |  |  | 112.29 | 75.19 | Zayıf Akım İç Tesisatı
35.540.1027 | Merkezi Tek Tüplü 24 fiberli 1x24 50/125 OM2 MM Zırhsız F/O Kablo |  |  | 155.75 | 88.69 | Zayıf Akım İç Tesisatı
35.540.1028 | Çok Tüplü 24 fiberli 2x12 50/125 OM2 MM Zırhsız F/O Kablo |  |  | 172.55 | 88.69 | Zayıf Akım İç Tesisatı
35.540.1029 | Merkezi Tek Tüplü 2 fiberli 1x2 50/125 OM3 MM Zırhlı F/O Kablo |  |  | 94.31 | 61.69 | Zayıf Akım İç Tesisatı
35.540.1030 | Merkezi Tek Tüplü 4 fiberli 1x4 50/125 OM3 MM Zırhlı F/O Kablo |  |  | 105.26 | 68.44 | Zayıf Akım İç Tesisatı
35.540.1031 | Merkezi Tek Tüplü 6 fiberli 1x6 50/125 OM3 MM Zırhlı F/O Kablo |  |  | 114.36 | 68.44 | Zayıf Akım İç Tesisatı
35.540.1032 | Merkezi Tek Tüplü 8 fiberli 1x8 50/125 OM3 MM Zırhlı F/O Kablo |  |  | 131.33 | 75.19 | Zayıf Akım İç Tesisatı
35.540.1033 | Merkezi Tek Tüplü 12 fiberli 1x12 50/125 OM3 MM Zırhlı F/O Kablo |  |  | 155.44 | 81.94 | Zayıf Akım İç Tesisatı
35.540.1034 | Merkezi Tek Tüplü 24 fiberli 1x24 50/125 OM3 MM Zırhlı F/O Kablo |  |  | 229.7 | 95.44 | Zayıf Akım İç Tesisatı
35.540.1035 | Çok Tüplü 24 fiberli 2x12 50/125 OM3 MM Zırhlı F/O Kablo |  |  | 254.9 | 95.44 | Zayıf Akım İç Tesisatı
35.540.1036 | Merkezi Tek Tüplü 2 fiberli 1x2 50/125 OM3 MM Zırhsız F/O Kablo |  |  | 89.13 | 61.69 | Zayıf Akım İç Tesisatı
35.540.1037 | Merkezi Tek Tüplü 4 fiberli 1x4 50/125 OM3 MM Zırhsız F/O Kablo |  |  | 93.61 | 61.69 | Zayıf Akım İç Tesisatı
35.540.1038 | Merkezi Tek Tüplü 6 fiberli 1x6 50/125 OM3 MM Zırhsız F/O Kablo |  |  | 109.46 | 68.44 | Zayıf Akım İç Tesisatı
35.540.1039 | Merkezi Tek Tüplü 8 fiberli 1x8 50/125 OM3 MM Zırhsız F/O Kablo |  |  | 118.98 | 68.44 | Zayıf Akım İç Tesisatı
35.540.1040 | Merkezi Tek Tüplü 12 fiberli 1x12 50/125 OM3 MM Zırhsız F/O Kablo |  |  | 144.49 | 75.19 | Zayıf Akım İç Tesisatı
35.540.1041 | Merkezi Tek Tüplü 24 fiberli 1x24 50/125 OM3 MM Zırhsız F/O Kablo |  |  | 215.95 | 88.69 | Zayıf Akım İç Tesisatı
35.540.1042 | Çok Tüplü 24 fiberli 2x12 50/125 OM3 MM Zırhsız F/O Kablo |  |  | 238.35 | 88.69 | Zayıf Akım İç Tesisatı
35.540.2001 | Merkezi Tek Tüplü 2 fiberli 1x2 9/125 SM Zırhlı F/O Kablo |  |  | 83.95 | 61.69 | Zayıf Akım İç Tesisatı
35.540.2002 | Merkezi Tek Tüplü 4 fiberli 1x4 9/125 SM Zırhlı F/O Kablo |  |  | 91.96 | 68.44 | Zayıf Akım İç Tesisatı
35.540.2003 | Merkezi Tek Tüplü 6 fiberli 1x6 9/125 SM Zırhlı F/O Kablo |  |  | 93.78 | 68.44 | Zayıf Akım İç Tesisatı
35.540.2004 | Merkezi Tek Tüplü 8 fiberli 1x8 9/125 SM Zırhlı F/O Kablo |  |  | 101.93 | 75.19 | Zayıf Akım İç Tesisatı
35.540.2005 | Merkezi Tek Tüplü 12 fiberli 1x12 9/125 SM Zırhlı F/O Kablo |  |  | 113.44 | 81.94 | Zayıf Akım İç Tesisatı
35.540.2006 | Merkezi Tek Tüplü 24 fiberli 1x24 9/125 SM Zırhlı F/O Kablo |  |  | 145.7 | 95.44 | Zayıf Akım İç Tesisatı
35.540.2007 | Çok Tüplü 24 fiberli 2x12 9/125 SM Zırhlı F/O Kablo |  |  | 163.2 | 95.44 | Zayıf Akım İç Tesisatı
35.540.2008 | Merkezi Tek Tüplü 2 fiberli 1x2 9/125 SM Zırhsız F/O Kablo |  |  | 79.19 | 61.69 | Zayıf Akım İç Tesisatı
35.540.2009 | Merkezi Tek Tüplü 4 fiberli 1x4 9/125 SM Zırhsız F/O Kablo |  |  | 79.89 | 61.69 | Zayıf Akım İç Tesisatı
35.540.2010 | Merkezi Tek Tüplü 6 fiberli 1x6 9/125 SM Zırhsız F/O Kablo |  |  | 88.46 | 68.44 | Zayıf Akım İç Tesisatı
35.540.2011 | Merkezi Tek Tüplü 8 fiberli 1x8 9/125 SM Zırhsız F/O Kablo |  |  | 90.7 | 68.44 | Zayıf Akım İç Tesisatı
35.540.2012 | Merkezi Tek Tüplü 12 fiberli 1x12 9/125 SM Zırhsız F/O Kablo |  |  | 102.49 | 75.19 | Zayıf Akım İç Tesisatı
35.540.2013 | Merkezi Tek Tüplü 24 fiberli 1x24 9/125 SM Zırhsız F/O Kablo |  |  | 132.65 | 88.69 | Zayıf Akım İç Tesisatı
35.540.2014 | Çok Tüplü 24 fiberli 2x12 9/125 SM Zırhsız F/O Kablo |  |  | 148.05 | 88.69 | Zayıf Akım İç Tesisatı
35.540.3001 | Merkezi Tek Tüplü 2 fiberli 1x2 62,5/125 OM1 MM Zırhlı LSOH F/O Kablo |  |  | 95.71 | 61.69 | Zayıf Akım İç Tesisatı
35.540.3002 | Merkezi Tek Tüplü 4 fiberli 1x4 62,5/125 OM1 MM Zırhlı LSOH F/O Kablo |  |  | 105.96 | 68.44 | Zayıf Akım İç Tesisatı
35.540.3003 | Merkezi Tek Tüplü 6 fiberli 1x6 62,5/125 OM1 MM Zırhlı LSOH F/O Kablo |  |  | 111.56 | 68.44 | Zayıf Akım İç Tesisatı
35.540.3004 | Merkezi Tek Tüplü 8 fiberli 1x8 62,5/125 OM1 MM Zırhlı LSOH F/O Kablo |  |  | 125.73 | 75.19 | Zayıf Akım İç Tesisatı
35.540.3005 | Merkezi Tek Tüplü 12 fiberli 1x12 62,5/125 OM1 MM Zırhlı LSOH F/O Kablo |  |  | 145.64 | 81.94 | Zayıf Akım İç Tesisatı
35.540.3006 | Merkezi Tek Tüplü 24 fiberli 1x24 62,5/125 OM1 MM Zırhlı LSOH F/O Kablo |  |  | 205.9 | 95.44 | Zayıf Akım İç Tesisatı
35.540.3007 | Çok Tüplü 24 fiberli 2x12 62,5/125 OM1 MM Zırhlı LSOH F/O Kablo |  |  | 229.7 | 95.44 | Zayıf Akım İç Tesisatı
35.540.3008 | Merkezi Tek Tüplü 2 fiberli 1x2 62,5/125 OM1 MM Zırhsız LSOH F/O Kablo |  |  | 88.56 | 61.69 | Zayıf Akım İç Tesisatı
35.540.3009 | Merkezi Tek Tüplü 4 fiberli 1x4 62,5/125 OM1 MM Zırhsız LSOH F/O Kablo |  |  | 91.51 | 61.69 | Zayıf Akım İç Tesisatı
35.540.3010 | Merkezi Tek Tüplü 6 fiberli 1x6 62,5/125 OM1 MM Zırhsız LSOH F/O Kablo |  |  | 105.26 | 68.44 | Zayıf Akım İç Tesisatı
35.540.3011 | Merkezi Tek Tüplü 8 fiberli 1x8 62,5/125 OM1 MM Zırhsız LSOH F/O Kablo |  |  | 111.98 | 68.44 | Zayıf Akım İç Tesisatı
35.540.3012 | Merkezi Tek Tüplü 12 fiberli 1x12 62,5/125 OM1 MM Zırhsız LSOH F/O Kablo |  |  | 131.89 | 75.19 | Zayıf Akım İç Tesisatı
35.540.3013 | Merkezi Tek Tüplü 24 fiberli 1x24 62,5/125 OM1 MM Zırhsız LSOH F/O Kablo |  |  | 189.35 | 88.69 | Zayıf Akım İç Tesisatı
35.540.3014 | Çok Tüplü 24 fiberli 2x12 62,5/125 OM1 MM Zırhsız LSOH F/O Kablo |  |  | 210.35 | 88.69 | Zayıf Akım İç Tesisatı
35.540.3015 | Merkezi Tek Tüplü 2 fiberli 1x2 50/125 OM2 MM Zırhlı LSOH F/O Kablo |  |  | 92.49 | 61.69 | Zayıf Akım İç Tesisatı
35.540.3016 | Merkezi Tek Tüplü 4 fiberli 1x4 50/125 OM2 MM Zırhlı LSOH F/O Kablo |  |  | 100.36 | 68.44 | Zayıf Akım İç Tesisatı
35.540.3017 | Merkezi Tek Tüplü 6 fiberli 1x6 50/125 OM2 MM Zırhlı LSOH F/O Kablo |  |  | 104.56 | 68.44 | Zayıf Akım İç Tesisatı
35.540.3019 | Merkezi Tek Tüplü 12 fiberli 1x12 50/125 OM2 MM Zırhlı LSOH F/O Kablo |  |  | 130.24 | 81.94 | Zayıf Akım İç Tesisatı
35.540.3020 | Merkezi Tek Tüplü 24 fiberli 1x24 50/125 OM2 MM Zırhlı LSOH F/O Kablo |  |  | 173.7 | 95.44 | Zayıf Akım İç Tesisatı
35.540.3021 | Çok Tüplü 24 fiberli 2x12 50/125 OM2 MM Zırhlı LSOH F/O Kablo |  |  | 197.5 | 95.44 | Zayıf Akım İç Tesisatı
35.540.3022 | Merkezi Tek Tüplü 2 fiberli 1x2 50/125 OM2 MM Zırhsız LSOH F/O Kablo |  |  | 85.21 | 61.69 | Zayıf Akım İç Tesisatı
35.540.3023 | Merkezi Tek Tüplü 4 fiberli 1x4 50/125 OM2 MM Zırhsız LSOH F/O Kablo |  |  | 86.19 | 61.69 | Zayıf Akım İç Tesisatı
35.540.3024 | Merkezi Tek Tüplü 6 fiberli 1x6 50/125 OM2 MM Zırhsız LSOH F/O Kablo |  |  | 97.56 | 68.44 | Zayıf Akım İç Tesisatı
35.540.3025 | Merkezi Tek Tüplü 8 fiberli 1x8 50/125 OM2 MM Zırhsız LSOH F/O Kablo |  |  | 101.48 | 68.44 | Zayıf Akım İç Tesisatı
35.540.3026 | Merkezi Tek Tüplü 12 fiberli 1x12 50/125 OM2 MM Zırhsız LSOH F/O Kablo |  |  | 115.79 | 75.19 | Zayıf Akım İç Tesisatı
35.540.3027 | Merkezi Tek Tüplü 24 fiberli 1x24 50/125 OM2 MM Zırhsız LSOH F/O Kablo |  |  | 159.25 | 88.69 | Zayıf Akım İç Tesisatı
35.540.3028 | Çok Tüplü 24 fiberli 2x12 50/125 OM2 MM Zırhsız LSOH F/O Kablo |  |  | 179.55 | 88.69 | Zayıf Akım İç Tesisatı
35.540.3029 | Merkezi Tek Tüplü 2 fiberli 1x2 50/125 OM3 MM Zırhlı LSOH F/O Kablo |  |  | 99.91 | 61.69 | Zayıf Akım İç Tesisatı
35.540.3030 | Merkezi Tek Tüplü 4 fiberli 1x4 50/125 OM3 MM Zırhlı LSOH F/O Kablo |  |  | 110.86 | 68.44 | Zayıf Akım İç Tesisatı
35.540.3031 | Merkezi Tek Tüplü 6 fiberli 1x6 50/125 OM3 MM Zırhlı LSOH F/O Kablo |  |  | 119.96 | 68.44 | Zayıf Akım İç Tesisatı
35.540.3032 | Merkezi Tek Tüplü 8 fiberli 1x8 50/125 OM3 MM Zırhlı LSOH F/O Kablo |  |  | 135.53 | 75.19 | Zayıf Akım İç Tesisatı
35.540.3033 | Merkezi Tek Tüplü 12 fiberli 1x12 50/125 OM3 MM Zırhlı LSOH F/O Kablo |  |  | 160.34 | 81.94 | Zayıf Akım İç Tesisatı
35.540.3034 | Merkezi Tek Tüplü 24 fiberli 1x24 50/125 OM3 MM Zırhlı LSOH F/O Kablo |  |  | 235.3 | 95.44 | Zayıf Akım İç Tesisatı
35.540.3035 | Çok Tüplü 24 fiberli 2x12 50/125 OM3 MM Zırhlı LSOH F/O Kablo |  |  | 263.3 | 95.44 | Zayıf Akım İç Tesisatı
35.540.3036 | Merkezi Tek Tüplü 2 fiberli 1x2 50/125 OM3 MM Zırhsız LSOH F/O Kablo |  |  | 92.49 | 61.69 | Zayıf Akım İç Tesisatı
35.540.3037 | Merkezi Tek Tüplü 4 fiberli 1x4 50/125 OM3 MM Zırhsız LSOH F/O Kablo |  |  | 97.11 | 61.69 | Zayıf Akım İç Tesisatı
35.540.3038 | Merkezi Tek Tüplü 6 fiberli 1x6 50/125 OM3 MM Zırhsız LSOH F/O Kablo |  |  | 113.66 | 68.44 | Zayıf Akım İç Tesisatı
35.540.3039 | Merkezi Tek Tüplü 8 fiberli 1x8 50/125 OM3 MM Zırhsız LSOH F/O Kablo |  |  | 121.78 | 68.44 | Zayıf Akım İç Tesisatı
35.540.3040 | Merkezi Tek Tüplü 12 fiberli 1x12 50/125 OM3 MM Zırhsız LSOH F/O Kablo |  |  | 147.99 | 75.19 | Zayıf Akım İç Tesisatı
35.540.3041 | Merkezi Tek Tüplü 24 fiberli 1x24 50/125 OM3 MM Zırhsız LSOH F/O Kablo |  |  | 220.15 | 88.69 | Zayıf Akım İç Tesisatı
35.540.3042 | Çok Tüplü 24 fiberli 2x12 50/125 OM3 MM Zırhsız LSOH F/O Kablo |  |  | 245.35 | 88.69 | Zayıf Akım İç Tesisatı
35.540.4001 | Merkezi Tek Tüplü 2 fiberli 1x2 9/125 SM Zırhlı LSOH F/O Kablo |  |  | 88.85 | 61.69 | Zayıf Akım İç Tesisatı
35.540.4002 | Merkezi Tek Tüplü 4 fiberli 1x4 9/125 SM Zırhlı LSOH F/O Kablo |  |  | 96.44 | 68.44 | Zayıf Akım İç Tesisatı
35.540.4003 | Merkezi Tek Tüplü 6 fiberli 1x6 9/125 SM Zırhlı LSOH F/O Kablo |  |  | 98.26 | 68.44 | Zayıf Akım İç Tesisatı
35.540.4004 | Merkezi Tek Tüplü 8 fiberli 1x8 9/125 SM Zırhlı LSOH F/O Kablo |  |  | 108.23 | 75.19 | Zayıf Akım İç Tesisatı
35.540.4005 | Merkezi Tek Tüplü 12 fiberli 1x12 9/125 SM Zırhlı LSOH F/O Kablo |  |  | 119.04 | 81.94 | Zayıf Akım İç Tesisatı
35.540.4006 | Merkezi Tek Tüplü 24 fiberli 1x24 9/125 SM Zırhlı LSOH F/O Kablo |  |  | 152 | 95.44 | Zayıf Akım İç Tesisatı
35.540.4007 | Çok Tüplü 24 fiberli 2x12 9/125 SM Zırhlı LSOH F/O Kablo |  |  | 172.3 | 95.44 | Zayıf Akım İç Tesisatı
35.540.4008 | Merkezi Tek Tüplü 2 fiberli 1x2 9/125 SM Zırhsız LSOH F/O Kablo |  |  | 81.71 | 61.69 | Zayıf Akım İç Tesisatı
35.540.4009 | Merkezi Tek Tüplü 4 fiberli 1x4 9/125 SM Zırhsız LSOH F/O Kablo |  |  | 82.96 | 61.69 | Zayıf Akım İç Tesisatı
35.540.4010 | Merkezi Tek Tüplü 6 fiberli 1x6 9/125 SM Zırhsız LSOH F/O Kablo |  |  | 91.96 | 68.44 | Zayıf Akım İç Tesisatı
35.540.4012 | Merkezi Tek Tüplü 12 fiberli 1x12 9/125 SM Zırhsız LSOH F/O Kablo |  |  | 104.59 | 75.19 | Zayıf Akım İç Tesisatı
35.540.4013 | Merkezi Tek Tüplü 24 fiberli 1x24 9/125 SM Zırhsız LSOH F/O Kablo |  |  | 136.85 | 88.69 | Zayıf Akım İç Tesisatı
35.540.4014 | Çok Tüplü 24 fiberli 2x12 9/125 SM Zırhsız LSOH F/O Kablo |  |  | 154.35 | 88.69 | Zayıf Akım İç Tesisatı
35.545.0000 | FİBER OPTİK BAĞLANTI ELEMANLARI 35.545.1000 PIGTAIL (Ölçü : Ad.) Fiber optik sonlandırma setleri içinde kullanılan bir ucu konnektörlü fiber optik kablodur. Kabloların dış kılıf çapı 0,9 mm dir. SM ve MM fiberler aynı çapta dış kılıfa sahiptir. Pigtail uzunluğu 1,5 mt dir. ST, SC, FC, LC, MTRJ konnektöre sahip çeşitleri mevcuttur. Girişim kayıp değerleri 0.3 dB veya altında olmalıdır, test raporları idareye verilecektir. Her nevi malzeme ve işçilik dahil. |  |  |  |  | Zayıf Akım İç Tesisatı
35.545.1001 | SM LC pigtail |  |  | 236.94 | 70.06 | Zayıf Akım İç Tesisatı
35.545.1002 | SM SC pigtail |  |  | 264.44 | 70.06 | Zayıf Akım İç Tesisatı
35.545.1003 | SM FC pigtail |  |  | 266.94 | 70.06 | Zayıf Akım İç Tesisatı
35.545.1004 | SM MTRJ pigtail |  |  | 310.06 | 70.06 | Zayıf Akım İç Tesisatı
35.545.1005 | SM ST pigtail |  |  | 229.44 | 70.06 | Zayıf Akım İç Tesisatı
35.545.1006 | MM LC pigtail |  |  | 179.69 | 70.06 | Zayıf Akım İç Tesisatı
35.545.1007 | MM SC pigtail |  |  | 174.06 | 70.06 | Zayıf Akım İç Tesisatı
35.545.1008 | MM FC pigtail |  |  | 283.44 | 70.06 | Zayıf Akım İç Tesisatı
35.545.1009 | MM MTRJ pigtail |  |  | 302.31 | 70.06 | Zayıf Akım İç Tesisatı
35.545.1010 | MM ST pigtail |  |  | 203.19 | 70.06 | Zayıf Akım İç Tesisatı
35.545.2000 | PATCHCORD ( Ölçü : Ad. ) Fiber optik terminasyon setleri ile aktif cihazlar arasında veya aktif cihazların kendi aralarında iletimi sağlamak için kullanılan her iki ucu da konnektörlü fiber optik kablodur. Kabloların dış kılıf çapı 3 mm dir. Patchcord uzunluğu 3 metre ve 6 metre'dir. SM ve MM fiberler aynı dış kılıf çapına sahiptir. ST-SC-FC-LC-MTRJ konnektör çeşitleri mevcuttur. Girişim kayıp değerleri 0.3 dB altında olmalıdır, test raporları idareye verilecektir. Her nevi malzeme ve işçilik dahil. |  |  |  |  | Zayıf Akım İç Tesisatı
35.545.2100 | Fiber optik terminasyon setleri ile aktif cihazlar arasında veya aktif cihazların kendi aralarında iletimi sağlamak için kullanılan her iki ucu da konnektörlü fiber optik kablodur. Kabloların dış kılıf çapı 3 mm dir. Patchcord uzunluğu 3 metre ve 6 metre'dir. SM ve MM fiberler aynı dış kılıf çapına sahiptir. ST-SC-FC-LC-MTRJ konnektör çeşitleri mevcuttur. Girişim kayıp değerleri 0.3 dB altında olmalıdır, test raporları idareye verilecektir. Her nevi malzeme ve işçilik dahil. 3MT SM PATCHCORDLAR |  |  |  |  | Zayıf Akım İç Tesisatı
35.545.2101 | SM LC-LC patchcord |  |  | 353.91 | 70.06 | Zayıf Akım İç Tesisatı
35.545.2102 | SM LC-ST patchcord |  |  | 309.59 | 70.06 | Zayıf Akım İç Tesisatı
35.545.2103 | SM LC-SC patchcord |  |  | 309.59 | 70.06 | Zayıf Akım İç Tesisatı
35.545.2104 | SM LC-FC patchcord |  |  | 332.33 | 70.06 | Zayıf Akım İç Tesisatı
35.545.2105 | SM ST-ST patchcord |  |  | 196.9 | 70.06 | Zayıf Akım İç Tesisatı
35.545.2106 | SM ST-SC patchcord |  |  | 216.93 | 70.06 | Zayıf Akım İç Tesisatı
35.545.2107 | SM ST-FC patchcord |  |  | 251.24 | 70.06 | Zayıf Akım İç Tesisatı
35.545.2108 | SM SC-SC patchcord |  |  | 228.79 | 70.06 | Zayıf Akım İç Tesisatı
35.545.2109 | SM SC-FC patchcord |  |  | 267.69 | 70.06 | Zayıf Akım İç Tesisatı
35.545.2110 | SM FC-FC patchcord |  |  | 289.85 | 70.06 | Zayıf Akım İç Tesisatı
35.545.2111 | SM MTRJ-MTRJ patchcord |  |  | 339.48 | 70.06 | Zayıf Akım İç Tesisatı
35.545.2112 | SM MTRJ-ST patchcord |  |  | 339.48 | 70.06 | Zayıf Akım İç Tesisatı
35.545.2113 | SM MTRJ-SC patchcord |  |  | 339.48 | 70.06 | Zayıf Akım İç Tesisatı
35.545.2114 | SM MTRJ-LC patchcord |  |  | 339.48 | 70.06 | Zayıf Akım İç Tesisatı
35.545.2115 | SM MTRJ-FC patchcord |  |  | 339.48 | 70.06 | Zayıf Akım İç Tesisatı
35.545.2200 | 6MT SM PATCHCORDLAR |  |  |  |  | Zayıf Akım İç Tesisatı
35.545.2201 | SM LC-LC patchcord |  |  | 375.65 | 70.06 | Zayıf Akım İç Tesisatı
35.545.2202 | SM LC-ST patchcord |  |  | 323.46 | 70.06 | Zayıf Akım İç Tesisatı
35.545.2203 | SM LC-SC patchcord |  |  | 323.46 | 70.06 | Zayıf Akım İç Tesisatı
35.545.2204 | SM LC-FC patchcord |  |  | 344.76 | 70.06 | Zayıf Akım İç Tesisatı
35.545.2205 | SM ST-ST patchcord |  |  | 214.06 | 70.06 | Zayıf Akım İç Tesisatı
35.545.2207 | SM ST-FC patchcord |  |  | 271.98 | 70.06 | Zayıf Akım İç Tesisatı
35.545.2208 | SM SC-SC patchcord |  |  | 245.1 | 70.06 | Zayıf Akım İç Tesisatı
35.545.2209 | SM SC-FC patchcord |  |  | 282.41 | 70.06 | Zayıf Akım İç Tesisatı
35.545.2210 | SM FC-FC patchcord |  |  | 310.16 | 70.06 | Zayıf Akım İç Tesisatı
35.545.2211 | SM MTRJ-MTRJ patchcord |  |  | 359.21 | 70.06 | Zayıf Akım İç Tesisatı
35.545.2212 | SM MTRJ-ST patchcord |  |  | 359.21 | 70.06 | Zayıf Akım İç Tesisatı
35.545.2213 | SM MTRJ-SC patchcord |  |  | 359.21 | 70.06 | Zayıf Akım İç Tesisatı
35.545.2214 | SM MTRJ-LC patchcord |  |  | 359.21 | 70.06 | Zayıf Akım İç Tesisatı
35.545.2215 | SM MTRJ-FC patchcord |  |  | 359.21 | 70.06 | Zayıf Akım İç Tesisatı
35.545.2300 | 3MT MM PATCHCORDLAR |  |  |  |  | Zayıf Akım İç Tesisatı
35.545.2301 | MM LC-LC patchcord |  |  | 418.99 | 70.06 | Zayıf Akım İç Tesisatı
35.545.2302 | MM LC-ST patchcord |  |  | 329.18 | 70.06 | Zayıf Akım İç Tesisatı
35.545.2303 | MM LC-SC patchcord |  |  | 340.48 | 70.06 | Zayıf Akım İç Tesisatı
35.545.2304 | MM LC-FC patchcord |  |  | 363.93 | 70.06 | Zayıf Akım İç Tesisatı
35.545.2305 | MM ST-ST patchcord |  |  | 173.74 | 70.06 | Zayıf Akım İç Tesisatı
35.545.2306 | MM ST-SC patchcord |  |  | 186.31 | 70.06 | Zayıf Akım İç Tesisatı
35.545.2307 | MM ST-FC patchcord |  |  | 322.31 | 70.06 | Zayıf Akım İç Tesisatı
35.545.2308 | MM SC-SC patchcord |  |  | 189.75 | 70.06 | Zayıf Akım İç Tesisatı
35.545.2309 | MM SC-FC patchcord |  |  | 323.46 | 70.06 | Zayıf Akım İç Tesisatı
35.545.2310 | MM FC-FC patchcord |  |  | 338.05 | 70.06 | Zayıf Akım İç Tesisatı
35.545.2311 | MM MTRJ-MTRJ patchcord |  |  | 339.48 | 70.06 | Zayıf Akım İç Tesisatı
35.545.2312 | MM MTRJ-ST patchcord |  |  | 339.48 | 70.06 | Zayıf Akım İç Tesisatı
35.545.2313 | MM MTRJ-SC patchcord |  |  | 339.48 | 70.06 | Zayıf Akım İç Tesisatı
35.545.2314 | MM MTRJ-LC patchcord |  |  | 339.48 | 70.06 | Zayıf Akım İç Tesisatı
35.545.2315 | MM MTRJ-FC patchcord |  |  | 339.48 | 70.06 | Zayıf Akım İç Tesisatı
35.545.2400 | 6MT MM PATCHCORDLAR |  |  |  |  | Zayıf Akım İç Tesisatı
35.545.2401 | MM LC-LC patchcord |  |  | 440.44 | 70.06 | Zayıf Akım İç Tesisatı
35.545.2402 | MM LC-ST patchcord |  |  | 351.34 | 70.06 | Zayıf Akım İç Tesisatı
35.545.2403 | MM LC-SC patchcord |  |  | 363.93 | 70.06 | Zayıf Akım İç Tesisatı
35.545.2404 | MM LC-FC patchcord |  |  | 375.65 | 70.06 | Zayıf Akım İç Tesisatı
35.545.2405 | MM ST-ST patchcord |  |  | 190.6 | 70.06 | Zayıf Akım İç Tesisatı
35.545.2406 | MM ST-SC patchcord |  |  | 204.05 | 70.06 | Zayıf Akım İç Tesisatı
35.545.2407 | MM ST-FC patchcord |  |  | 344.76 | 70.06 | Zayıf Akım İç Tesisatı
35.545.2408 | MM SC-SC patchcord |  |  | 214.06 | 70.06 | Zayıf Akım İç Tesisatı
35.545.2409 | MM SC-FC patchcord |  |  | 344.76 | 70.06 | Zayıf Akım İç Tesisatı
35.545.2410 | MM FC-FC patchcord |  |  | 353.91 | 70.06 | Zayıf Akım İç Tesisatı
35.545.2411 | MM MTRJ-MTRJ patchcord |  |  | 352.35 | 70.06 | Zayıf Akım İç Tesisatı
35.545.2412 | MM MTRJ-ST patchcord |  |  | 352.35 | 70.06 | Zayıf Akım İç Tesisatı
35.545.2413 | MM MTRJ-SC patchcord |  |  | 352.35 | 70.06 | Zayıf Akım İç Tesisatı
35.545.2414 | MM MTRJ-LC patchcord |  |  | 352.35 | 70.06 | Zayıf Akım İç Tesisatı
35.545.2415 | MM MTRJ-FC patchcord |  |  | 352.35 | 70.06 | Zayıf Akım İç Tesisatı
35.545.3001 | 4 Fiber Kapasiteli ST / MM |  |  | 2479.76 | 739.06 | Zayıf Akım İç Tesisatı
35.545.3002 | 6 Fiber Kapasiteli ST / MM |  |  | 2689.23 | 806.56 | Zayıf Akım İç Tesisatı
35.545.3003 | 8 Fiber Kapasiteli ST / MM |  |  | 2956.04 | 941.56 | Zayıf Akım İç Tesisatı
35.545.3004 | 12 Fiber Kapasiteli ST / MM |  |  | 3302.29 | 1076.56 | Zayıf Akım İç Tesisatı
35.545.3005 | 24 Fiber Kapasiteli ST /MM |  |  | 5025.59 | 1414.06 | Zayıf Akım İç Tesisatı
35.545.3006 | 4 Fiber Kapasiteli SC / MM |  |  | 2496.66 | 739.06 | Zayıf Akım İç Tesisatı
35.545.3007 | 6 Fiber Kapasiteli SC / MM |  |  | 2650.35 | 806.56 | Zayıf Akım İç Tesisatı
35.545.3008 | 8 Fiber Kapasiteli SC / MM |  |  | 2923.94 | 941.56 | Zayıf Akım İç Tesisatı
35.545.3009 | 12 Fiber Kapasiteli SC / MM |  |  | 3271.88 | 1076.56 | Zayıf Akım İç Tesisatı
35.545.3010 | 24 Fiber Kapasiteli SC / MM |  |  | 4685.9 | 1414.06 | Zayıf Akım İç Tesisatı
35.545.3011 | 4 Fiber Kapasiteli FC / MM |  |  | 2620.04 | 739.06 | Zayıf Akım İç Tesisatı
35.545.3012 | 6 Fiber Kapasiteli FC / MM |  |  | 2827.8 | 806.56 | Zayıf Akım İç Tesisatı
35.545.3013 | 8 Fiber Kapasiteli FC / MM |  |  | 3101.39 | 941.56 | Zayıf Akım İç Tesisatı
35.545.3014 | 12 Fiber Kapasiteli FC / MM |  |  | 3640.29 | 1076.56 | Zayıf Akım İç Tesisatı
35.545.3015 | 4 Fiber Kapasiteli MTRJ / MM |  |  | 2462.86 | 739.06 | Zayıf Akım İç Tesisatı
35.545.3016 | 6 Fiber Kapasiteli MTRJ / MM |  |  | 2655.43 | 806.56 | Zayıf Akım İç Tesisatı
35.545.3017 | 8 Fiber Kapasiteli MTRJ / MM |  |  | 2856.34 | 941.56 | Zayıf Akım İç Tesisatı
35.545.3018 | 12 Fiber Kapasiteli MTRJ / MM |  |  | 3226.24 | 1076.56 | Zayıf Akım İç Tesisatı
35.545.3019 | 24 Fiber Kapasiteli MTRJ / MM |  |  | 4478.04 | 1414.06 | Zayıf Akım İç Tesisatı
35.545.3020 | 4 Fiber Kapasiteli LC / MM |  |  | 2620.04 | 739.06 | Zayıf Akım İç Tesisatı
35.545.3021 | 6 Fiber Kapasiteli LC / MM |  |  | 2799.08 | 806.56 | Zayıf Akım İç Tesisatı
35.545.3022 | 8 Fiber Kapasiteli LC / MM |  |  | 3057.44 | 941.56 | Zayıf Akım İç Tesisatı
35.545.3023 | 12 Fiber Kapasiteli LC / MM |  |  | 3540.59 | 1076.56 | Zayıf Akım İç Tesisatı
35.545.3024 | 24 Fiber Kapasiteli LC / MM |  |  | 5152.34 | 1414.06 | Zayıf Akım İç Tesisatı
35.545.3025 | 4 Fiber Kapasiteli ST / SM |  |  | 2535.54 | 739.06 | Zayıf Akım İç Tesisatı
35.545.3026 | 6 Fiber Kapasiteli ST / SM |  |  | 2687.54 | 806.56 | Zayıf Akım İç Tesisatı
35.545.3027 | 8 Fiber Kapasiteli ST / SM |  |  | 3003.36 | 941.56 | Zayıf Akım İç Tesisatı
35.545.3028 | 12 Fiber Kapasiteli ST / SM |  |  | 3429.04 | 1076.56 | Zayıf Akım İç Tesisatı
35.545.3029 | 24 Fiber Kapasiteli ST / SM |  |  | 5132.06 | 1414.06 | Zayıf Akım İç Tesisatı
35.545.3030 | 4 Fiber Kapasiteli SC / SM |  |  | 2608.2 | 739.06 | Zayıf Akım İç Tesisatı
35.545.3031 | 6 Fiber Kapasiteli SC / SM |  |  | 2756.83 | 806.56 | Zayıf Akım İç Tesisatı
35.545.3032 | 8 Fiber Kapasiteli SC / SM |  |  | 3064.2 | 941.56 | Zayıf Akım İç Tesisatı
35.545.3033 | 12 Fiber Kapasiteli SC / SM |  |  | 3608.19 | 1076.56 | Zayıf Akım İç Tesisatı
35.545.3034 | 24 Fiber Kapasiteli SC / SM |  |  | 4848.14 | 1414.06 | Zayıf Akım İç Tesisatı
35.545.3035 | 4 Fiber Kapasiteli FC / SM |  |  | 2620.04 | 739.06 | Zayıf Akım İç Tesisatı
35.545.3036 | 6 Fiber Kapasiteli FC / SM |  |  | 2827.8 | 806.56 | Zayıf Akım İç Tesisatı
35.545.3037 | 8 Fiber Kapasiteli FC / SM |  |  | 3101.39 | 941.56 | Zayıf Akım İç Tesisatı
35.545.3038 | 12 Fiber Kapasiteli FC / SM |  |  | 3640.29 | 1076.56 | Zayıf Akım İç Tesisatı
35.545.3039 | 4 Fiber Kapasiteli MTRJ / SM |  |  | 2479.76 | 739.06 | Zayıf Akım İç Tesisatı
35.545.3040 | 6 Fiber Kapasiteli MTRJ / SM |  |  | 2587.83 | 806.56 | Zayıf Akım İç Tesisatı
35.545.3041 | 8 Fiber Kapasiteli MTRJ / SM |  |  | 2856.34 | 941.56 | Zayıf Akım İç Tesisatı
35.545.3042 | 12 Fiber Kapasiteli MTRJ / SM |  |  | 3233 | 1076.56 | Zayıf Akım İç Tesisatı
35.545.3043 | 24 Fiber Kapasiteli MTRJ / SM |  |  | 4542.25 | 1414.06 | Zayıf Akım İç Tesisatı
35.545.3045 | 6 Fiber Kapasiteli LC / SM |  |  | 2864.99 | 806.56 | Zayıf Akım İç Tesisatı
35.545.3046 | 8 Fiber Kapasiteli LC / SM |  |  | 3126.74 | 941.56 | Zayıf Akım İç Tesisatı
35.545.3047 | 12 Fiber Kapasiteli LC / SM |  |  | 3663.95 | 1076.56 | Zayıf Akım İç Tesisatı
35.545.3048 | 24 Fiber Kapasiteli LC / SM |  |  | 5267.26 | 1414.06 | Zayıf Akım İç Tesisatı
35.545.4001 | 4 Fiber Kapasiteli ST / MM |  |  | 3929.56 | 1414.06 | Zayıf Akım İç Tesisatı
35.545.4002 | 6 Fiber Kapasiteli ST / MM |  |  | 4211.36 | 1616.56 | Zayıf Akım İç Tesisatı
35.545.4003 | 8 Fiber Kapasiteli ST / MM |  |  | 5016.84 | 1616.56 | Zayıf Akım İç Tesisatı
35.545.4004 | 12 Fiber Kapasiteli ST / MM |  |  | 5232.96 | 1751.56 | Zayıf Akım İç Tesisatı
35.545.4005 | 24 Fiber Kapasiteli ST / MM |  |  | 6445.89 | 2089.06 | Zayıf Akım İç Tesisatı
35.545.4006 | 36 Fiber Kapasiteli ST / MM |  |  | 7969.76 | 2426.56 | Zayıf Akım İç Tesisatı
35.545.4007 | 48 Fiber Kapasiteli ST / MM |  |  | 9118.46 | 2764.06 | Zayıf Akım İç Tesisatı
35.545.4008 | 4 Fiber Kapasiteli SC / MM |  |  | 3936.06 | 1414.06 | Zayıf Akım İç Tesisatı
35.545.4009 | 6 Fiber Kapasiteli SC / MM |  |  | 4949.24 | 1616.56 | Zayıf Akım İç Tesisatı
35.545.4010 | 8 Fiber Kapasiteli SC / MM |  |  | 5050.64 | 1616.56 | Zayıf Akım İç Tesisatı
35.545.4011 | 12 Fiber Kapasiteli SC / MM |  |  | 5356.34 | 1751.56 | Zayıf Akım İç Tesisatı
35.545.4012 | 24 Fiber Kapasiteli SC / MM |  |  | 6638.54 | 2089.06 | Zayıf Akım İç Tesisatı
35.545.4013 | 36 Fiber Kapasiteli SC / MM |  |  | 8071.16 | 2426.56 | Zayıf Akım İç Tesisatı
35.545.4014 | 48 Fiber Kapasiteli SC / MM |  |  | 9524.06 | 2764.06 | Zayıf Akım İç Tesisatı
35.545.4015 | 4 Fiber Kapasiteli FC / MM |  |  | 4108.96 | 1414.06 | Zayıf Akım İç Tesisatı
35.545.4016 | 6 Fiber Kapasiteli FC / MM |  |  | 4386.86 | 1616.56 | Zayıf Akım İç Tesisatı
35.545.4017 | 8 Fiber Kapasiteli FC / MM |  |  | 5327.8 | 1616.56 | Zayıf Akım İç Tesisatı
35.545.4018 | 12 Fiber Kapasiteli FC / MM |  |  | 5770.39 | 1751.56 | Zayıf Akım İç Tesisatı
35.545.4019 | 24 Fiber Kapasiteli FC / MM |  |  | 6339.41 | 2089.06 | Zayıf Akım İç Tesisatı
35.545.4020 | 36 Fiber Kapasiteli FC / MM |  |  | 9118.96 | 2426.56 | Zayıf Akım İç Tesisatı
35.545.4021 | 48 Fiber Kapasiteli FC / MM |  |  | 10605.66 | 2764.06 | Zayıf Akım İç Tesisatı
35.545.4022 | 4 Fiber Kapasiteli MTRJ / MM |  |  | 3877.56 | 1414.06 | Zayıf Akım İç Tesisatı
35.545.4023 | 6 Fiber Kapasiteli MTRJ / MM |  |  | 4949.24 | 1616.56 | Zayıf Akım İç Tesisatı
35.545.4024 | 8 Fiber Kapasiteli MTRJ / MM |  |  | 5119.94 | 1616.56 | Zayıf Akım İç Tesisatı
35.545.4025 | 12 Fiber Kapasiteli MTRJ / MM |  |  | 5401.96 | 1751.56 | Zayıf Akım İç Tesisatı
35.545.4026 | 24 Fiber Kapasiteli MTRJ / MM |  |  | 6741.64 | 2089.06 | Zayıf Akım İç Tesisatı
35.545.4027 | 36 Fiber Kapasiteli MTRJ / MM |  |  | 8666.04 | 2426.56 | Zayıf Akım İç Tesisatı
35.545.4028 | 48 Fiber Kapasiteli MTRJ / MM |  |  | 10098.66 | 2764.06 | Zayıf Akım İç Tesisatı
35.545.4029 | 4 Fiber Kapasiteli LC / MM |  |  | 4108.96 | 1414.06 | Zayıf Akım İç Tesisatı
35.545.4030 | 6 Fiber Kapasiteli LC / MM |  |  | 4944.04 | 1616.56 | Zayıf Akım İç Tesisatı
35.545.4031 | 8 Fiber Kapasiteli LC / MM |  |  | 5356.54 | 1616.56 | Zayıf Akım İç Tesisatı
35.545.4032 | 12 Fiber Kapasiteli LC / MM |  |  | 5636.88 | 1751.56 | Zayıf Akım İç Tesisatı
35.545.4034 | 36 Fiber Kapasiteli LC / MM |  |  | 8780.96 | 2426.56 | Zayıf Akım İç Tesisatı
35.545.4035 | 48 Fiber Kapasiteli LC / MM |  |  | 10335.26 | 2764.06 | Zayıf Akım İç Tesisatı
35.545.4036 | 4 Fiber Kapasiteli ST / SM |  |  | 4008.86 | 1414.06 | Zayıf Akım İç Tesisatı
35.545.4037 | 6 Fiber Kapasiteli ST / SM |  |  | 4264.66 | 1616.56 | Zayıf Akım İç Tesisatı
35.545.4038 | 8 Fiber Kapasiteli ST / SM |  |  | 5097.96 | 1616.56 | Zayıf Akım İç Tesisatı
35.545.4039 | 12 Fiber Kapasiteli ST / SM |  |  | 5401.96 | 1751.56 | Zayıf Akım İç Tesisatı
35.545.4040 | 24 Fiber Kapasiteli ST / SM |  |  | 6810.93 | 2089.06 | Zayıf Akım İç Tesisatı
35.545.4041 | 36 Fiber Kapasiteli ST / SM |  |  | 8341.56 | 2426.56 | Zayıf Akım İç Tesisatı
35.545.4042 | 48 Fiber Kapasiteli ST / SM |  |  | 9997.26 | 2764.06 | Zayıf Akım İç Tesisatı
35.545.4043 | 4 Fiber Kapasiteli SC / SM |  |  | 4063.46 | 1414.06 | Zayıf Akım İç Tesisatı
35.545.4044 | 6 Fiber Kapasiteli SC / SM |  |  | 4855.13 | 1616.56 | Zayıf Akım İç Tesisatı
35.545.4045 | 8 Fiber Kapasiteli SC / SM |  |  | 5219.64 | 1616.56 | Zayıf Akım İç Tesisatı
35.545.4046 | 12 Fiber Kapasiteli SC / SM |  |  | 5631.8 | 1751.56 | Zayıf Akım İç Tesisatı
35.545.4047 | 24 Fiber Kapasiteli SC / SM |  |  | 7226.66 | 2089.06 | Zayıf Akım İç Tesisatı
35.545.4048 | 36 Fiber Kapasiteli SC / SM |  |  | 8645.76 | 2426.56 | Zayıf Akım İç Tesisatı
35.545.4049 | 48 Fiber Kapasiteli SC / SM |  |  | 10335.26 | 2764.06 | Zayıf Akım İç Tesisatı
35.545.4050 | 4 Fiber Kapasiteli FC / SM |  |  | 4108.96 | 1414.06 | Zayıf Akım İç Tesisatı
35.545.4051 | 6 Fiber Kapasiteli FC / SM |  |  | 4386.86 | 1616.56 | Zayıf Akım İç Tesisatı
35.545.4052 | 8 Fiber Kapasiteli FC / SM |  |  | 5185.06 | 1616.56 | Zayıf Akım İç Tesisatı
35.545.4053 | 12 Fiber Kapasiteli FC / SM |  |  | 5770.39 | 1751.56 | Zayıf Akım İç Tesisatı
35.545.4054 | 24 Fiber Kapasiteli FC / SM |  |  | 6305.61 | 2089.06 | Zayıf Akım İç Tesisatı
35.545.4055 | 36 Fiber Kapasiteli FC / SM |  |  | 9118.96 | 2426.56 | Zayıf Akım İç Tesisatı
35.545.4056 | 48 Fiber Kapasiteli FC / SM |  |  | 10605.66 | 2764.06 | Zayıf Akım İç Tesisatı
35.545.4057 | 4 Fiber Kapasiteli MTRJ / SM |  |  | 3929.56 | 1414.06 | Zayıf Akım İç Tesisatı
35.545.4058 | 6 Fiber Kapasiteli MTRJ / SM |  |  | 4859.91 | 1616.56 | Zayıf Akım İç Tesisatı
35.545.4059 | 8 Fiber Kapasiteli MTRJ / SM |  |  | 5119.94 | 1616.56 | Zayıf Akım İç Tesisatı
35.545.4060 | 12 Fiber Kapasiteli MTRJ / SM |  |  | 5491.54 | 1751.56 | Zayıf Akım İç Tesisatı
35.545.4061 | 24 Fiber Kapasiteli MTRJ / SM |  |  | 6851.49 | 2089.06 | Zayıf Akım İç Tesisatı
35.545.4062 | 36 Fiber Kapasiteli MTRJ / SM |  |  | 8240.16 | 2426.56 | Zayıf Akım İç Tesisatı
35.545.4063 | 48 Fiber Kapasiteli MTRJ / SM |  |  | 10369.06 | 2764.06 | Zayıf Akım İç Tesisatı
35.545.4064 | 4 Fiber Kapasiteli LC / SM |  |  | 4092.06 | 1414.06 | Zayıf Akım İç Tesisatı
35.545.4065 | 6 Fiber Kapasiteli LC / SM |  |  | 4942.49 | 1616.56 | Zayıf Akım İç Tesisatı
35.545.4066 | 8 Fiber Kapasiteli LC / SM |  |  | 5334.56 | 1616.56 | Zayıf Akım İç Tesisatı
35.545.4067 | 12 Fiber Kapasiteli LC / SM |  |  | 5799.11 | 1751.56 | Zayıf Akım İç Tesisatı
35.545.4068 | 24 Fiber Kapasiteli LC / SM |  |  | 7463.26 | 2089.06 | Zayıf Akım İç Tesisatı
35.545.4069 | 36 Fiber Kapasiteli LC / SM |  |  | 9220.36 | 2426.56 | Zayıf Akım İç Tesisatı
35.545.4070 | 48 Fiber Kapasiteli LC / SM |  |  | 10605.66 | 2764.06 | Zayıf Akım İç Tesisatı
35.545.5002 | 6 Fiber Kapasiteli ST / MM |  |  | 2189.29 | 604.06 | Zayıf Akım İç Tesisatı
35.545.5003 | 8 Fiber Kapasiteli ST / MM |  |  | 2317.73 | 604.06 | Zayıf Akım İç Tesisatı
35.545.5004 | 12 Fiber Kapasiteli ST / MM |  |  | 2638.63 | 739.06 | Zayıf Akım İç Tesisatı
35.545.5005 | 4 Fiber Kapasiteli SC / MM |  |  | 1897.21 | 401.56 | Zayıf Akım İç Tesisatı
35.545.5006 | 6 Fiber Kapasiteli SC / MM |  |  | 2233.23 | 604.06 | Zayıf Akım İç Tesisatı
35.545.5007 | 8 Fiber Kapasiteli SC / MM |  |  | 2373.49 | 604.06 | Zayıf Akım İç Tesisatı
35.545.5008 | 12 Fiber Kapasiteli SC / MM |  |  | 2724.81 | 739.06 | Zayıf Akım İç Tesisatı
35.545.5009 | 4 Fiber Kapasiteli FC / MM |  |  | 2001.99 | 401.56 | Zayıf Akım İç Tesisatı
35.545.5010 | 6 Fiber Kapasiteli FC / MM |  |  | 2363.35 | 604.06 | Zayıf Akım İç Tesisatı
35.545.5011 | 4 Fiber Kapasiteli MTRJ / MM |  |  | 1895.53 | 401.56 | Zayıf Akım İç Tesisatı
35.545.5012 | 6 Fiber Kapasiteli MTRJ / MM |  |  | 2190.98 | 604.06 | Zayıf Akım İç Tesisatı
35.545.5013 | 8 Fiber Kapasiteli MTRJ / MM |  |  | 2317.73 | 604.06 | Zayıf Akım İç Tesisatı
35.545.5014 | 12 Fiber Kapasiteli MTRJ / MM |  |  | 2606.51 | 739.06 | Zayıf Akım İç Tesisatı
35.545.5015 | 4 Fiber Kapasiteli LC / MM |  |  | 2001.99 | 401.56 | Zayıf Akım İç Tesisatı
35.545.5016 | 6 Fiber Kapasiteli LC / MM |  |  | 2316.04 | 604.06 | Zayıf Akım İç Tesisatı
35.545.5017 | 8 Fiber Kapasiteli LC / MM |  |  | 2446.16 | 604.06 | Zayıf Akım İç Tesisatı
35.545.5018 | 12 Fiber Kapasiteli LC / MM |  |  | 2934.38 | 739.06 | Zayıf Akım İç Tesisatı
35.545.5019 | 4 Fiber Kapasiteli ST / SM |  |  | 1952.99 | 401.56 | Zayıf Akım İç Tesisatı
35.545.5020 | 6 Fiber Kapasiteli ST / SM |  |  | 2288.99 | 604.06 | Zayıf Akım İç Tesisatı
35.545.5021 | 8 Fiber Kapasiteli ST / SM |  |  | 2370.11 | 604.06 | Zayıf Akım İç Tesisatı
35.545.5022 | 4 Fiber Kapasiteli SC / SM |  |  | 1996.93 | 401.56 | Zayıf Akım İç Tesisatı
35.545.5023 | 6 Fiber Kapasiteli SC / SM |  |  | 2302.51 | 604.06 | Zayıf Akım İç Tesisatı
35.545.5024 | 8 Fiber Kapasiteli SC / SM |  |  | 2496.86 | 604.06 | Zayıf Akım İç Tesisatı
35.545.5025 | 12 Fiber Kapasiteli SC / SM |  |  | 2924.24 | 739.06 | Zayıf Akım İç Tesisatı
35.545.5026 | 4 Fiber Kapasiteli FC / SM |  |  | 2018.89 | 401.56 | Zayıf Akım İç Tesisatı
35.545.5027 | 6 Fiber Kapasiteli FC / SM |  |  | 2363.35 | 604.06 | Zayıf Akım İç Tesisatı
35.545.5028 | 12 Fiber Kapasiteli MTRJ / SM |  |  | 2638.63 | 739.06 | Zayıf Akım İç Tesisatı
35.545.5029 | 4 Fiber Kapasiteli LC/SM |  |  | 2064.53 | 401.56 | Zayıf Akım İç Tesisatı
35.545.5030 | 6 Fiber Kapasiteli LC/SM |  |  | 2412.36 | 604.06 | Zayıf Akım İç Tesisatı
35.545.5031 | 8 Fiber Kapasiteli LC/SM |  |  | 2550.94 | 604.06 | Zayıf Akım İç Tesisatı
35.545.5032 | 12 Fiber Kapasiteli LC / SM |  |  | 3091.54 | 739.06 | Zayıf Akım İç Tesisatı
35.545.6001 | 4 Fiber Kapasiteli ST / MM |  |  | 2653.84 | 739.06 | Zayıf Akım İç Tesisatı
35.545.6002 | 6 Fiber Kapasiteli ST / MM |  |  | 2874.93 | 941.56 | Zayıf Akım İç Tesisatı
35.545.6003 | 8 Fiber Kapasiteli ST / MM |  |  | 3064.2 | 941.56 | Zayıf Akım İç Tesisatı
35.545.6004 | 12 Fiber Kapasiteli ST / MM |  |  | 3373.28 | 1076.56 | Zayıf Akım İç Tesisatı
35.545.6005 | 24 Fiber Kapasiteli ST / MM |  |  | 4880.25 | 1414.06 | Zayıf Akım İç Tesisatı
35.545.6007 | 48 Fiber Kapasiteli ST / MM |  |  | 7632.26 | 2089.06 | Zayıf Akım İç Tesisatı
35.545.6008 | 4 Fiber Kapasiteli SC / MM |  |  | 2648.76 | 739.06 | Zayıf Akım İç Tesisatı
35.545.6009 | 6 Fiber Kapasiteli SC / MM |  |  | 2863.09 | 941.56 | Zayıf Akım İç Tesisatı
35.545.6010 | 8 Fiber Kapasiteli SC / MM |  |  | 3067.59 | 941.56 | Zayıf Akım İç Tesisatı
35.545.6011 | 12 Fiber Kapasiteli SC / MM |  |  | 3464.54 | 1076.56 | Zayıf Akım İç Tesisatı
35.545.6012 | 24 Fiber Kapasiteli SC / MM |  |  | 5025.59 | 1414.06 | Zayıf Akım İç Tesisatı
35.545.6013 | 36 Fiber Kapasiteli SC / MM |  |  | 6407.51 | 1751.56 | Zayıf Akım İç Tesisatı
35.545.6014 | 48 Fiber Kapasiteli SC / MM |  |  | 7936.46 | 2089.06 | Zayıf Akım İç Tesisatı
35.545.6015 | 4 Fiber Kapasiteli FC / MM |  |  | 2827.9 | 739.06 | Zayıf Akım İç Tesisatı
35.545.6016 | 6 Fiber Kapasiteli FC / MM |  |  | 3135.19 | 941.56 | Zayıf Akım İç Tesisatı
35.545.6017 | 8 Fiber Kapasiteli FC / MM |  |  | 3299.11 | 941.56 | Zayıf Akım İç Tesisatı
35.545.6018 | 12 Fiber Kapasiteli FC / MM |  |  | 3736.63 | 1076.56 | Zayıf Akım İç Tesisatı
35.545.6019 | 24 Fiber Kapasiteli FC / MM |  |  | 5529.21 | 1414.06 | Zayıf Akım İç Tesisatı
35.545.6020 | 36 Fiber Kapasiteli FC / MM |  |  | 7328.56 | 1751.56 | Zayıf Akım İç Tesisatı
35.545.6021 | 48 Fiber Kapasiteli FC / MM |  |  | 9018.06 | 2089.06 | Zayıf Akım İç Tesisatı
35.545.6022 | 4 Fiber Kapasiteli MTRJ / MM |  |  | 2636.94 | 739.06 | Zayıf Akım İç Tesisatı
35.545.6023 | 6 Fiber Kapasiteli MTRJ / MM |  |  | 2885.06 | 941.56 | Zayıf Akım İç Tesisatı
35.545.6024 | 8 Fiber Kapasiteli MTRJ / MM |  |  | 3035.48 | 941.56 | Zayıf Akım İç Tesisatı
35.545.6025 | 12 Fiber Kapasiteli MTRJ / MM |  |  | 3430.74 | 1076.56 | Zayıf Akım İç Tesisatı
35.545.6026 | 24 Fiber Kapasiteli MTRJ / MM |  |  | 4963.06 | 1414.06 | Zayıf Akım İç Tesisatı
35.545.6027 | 36 Fiber Kapasiteli MTRJ / MM |  |  | 6211.48 | 1751.56 | Zayıf Akım İç Tesisatı
35.545.6028 | 48 Fiber Kapasiteli MTRJ / MM |  |  | 7628.89 | 2089.06 | Zayıf Akım İç Tesisatı
35.545.6029 | 4 Fiber Kapasiteli LC / MM |  |  | 2797.49 | 739.06 | Zayıf Akım İç Tesisatı
35.545.6030 | 6 Fiber Kapasiteli LC / MM |  |  | 3126.74 | 941.56 | Zayıf Akım İç Tesisatı
35.545.6031 | 8 Fiber Kapasiteli LC / MM |  |  | 3304.19 | 941.56 | Zayıf Akım İç Tesisatı
35.545.6032 | 12 Fiber Kapasiteli LC / MM |  |  | 3733.24 | 1076.56 | Zayıf Akım İç Tesisatı
35.545.6033 | 24 Fiber Kapasiteli LC / MM |  |  | 5468.38 | 1414.06 | Zayıf Akım İç Tesisatı
35.545.6034 | 36 Fiber Kapasiteli LC / MM |  |  | 7193.36 | 1751.56 | Zayıf Akım İç Tesisatı
35.545.6035 | 48 Fiber Kapasiteli LC / MM |  |  | 8815.26 | 2089.06 | Zayıf Akım İç Tesisatı
35.545.6036 | 4 Fiber Kapasiteli ST / SM |  |  | 2689.33 | 739.06 | Zayıf Akım İç Tesisatı
35.545.6037 | 6 Fiber Kapasiteli ST / SM |  |  | 2999.99 | 941.56 | Zayıf Akım İç Tesisatı
35.545.6038 | 8 Fiber Kapasiteli ST / SM |  |  | 3170.68 | 941.56 | Zayıf Akım İç Tesisatı
35.545.6039 | 12 Fiber Kapasiteli ST / SM |  |  | 3540.59 | 1076.56 | Zayıf Akım İç Tesisatı
35.545.6040 | 24 Fiber Kapasiteli ST / SM |  |  | 5152.34 | 1414.06 | Zayıf Akım İç Tesisatı
35.545.6041 | 36 Fiber Kapasiteli ST / SM |  |  | 6784.39 | 1751.56 | Zayıf Akım İç Tesisatı
35.545.6042 | 48 Fiber Kapasiteli ST / SM |  |  | 8342.06 | 2089.06 | Zayıf Akım İç Tesisatı
35.545.6043 | 4 Fiber Kapasiteli SC / SM |  |  | 2827.9 | 739.06 | Zayıf Akım İç Tesisatı
35.545.6044 | 6 Fiber Kapasiteli SC / SM |  |  | 3030.4 | 941.56 | Zayıf Akım İç Tesisatı
35.545.6045 | 8 Fiber Kapasiteli SC / SM |  |  | 3201.09 | 941.56 | Zayıf Akım İç Tesisatı
35.545.6046 | 12 Fiber Kapasiteli SC / SM |  |  | 3675.79 | 1076.56 | Zayıf Akım İç Tesisatı
35.545.6047 | 24 Fiber Kapasiteli SC / SM |  |  | 5402.46 | 1414.06 | Zayıf Akım İç Tesisatı
35.545.6048 | 36 Fiber Kapasiteli SC / SM |  |  | 7091.96 | 1751.56 | Zayıf Akım İç Tesisatı
35.545.6049 | 48 Fiber Kapasiteli SC / SM |  |  | 8781.46 | 2089.06 | Zayıf Akım İç Tesisatı
35.545.6050 | 4 Fiber Kapasiteli FC / SM |  |  | 2827.9 | 739.06 | Zayıf Akım İç Tesisatı
35.545.6051 | 6 Fiber Kapasiteli FC / SM |  |  | 3135.19 | 941.56 | Zayıf Akım İç Tesisatı
35.545.6052 | 8 Fiber Kapasiteli FC / SM |  |  | 3299.11 | 941.56 | Zayıf Akım İç Tesisatı
35.545.6054 | 24 Fiber Kapasiteli FC / SM |  |  | 5529.21 | 1414.06 | Zayıf Akım İç Tesisatı
35.545.6055 | 36 Fiber Kapasiteli FC / SM |  |  | 7328.56 | 1751.56 | Zayıf Akım İç Tesisatı
35.545.6056 | 48 Fiber Kapasiteli FC / SM |  |  | 9085.66 | 2089.06 | Zayıf Akım İç Tesisatı
35.545.6057 | 4 Fiber Kapasiteli MTRJ / SM |  |  | 2653.84 | 739.06 | Zayıf Akım İç Tesisatı
35.545.6058 | 6 Fiber Kapasiteli MTRJ / SM |  |  | 2874.93 | 941.56 | Zayıf Akım İç Tesisatı
35.545.6059 | 8 Fiber Kapasiteli MTRJ / SM |  |  | 3064.2 | 941.56 | Zayıf Akım İç Tesisatı
35.545.6060 | 12 Fiber Kapasiteli MTRJ / SM |  |  | 3439.19 | 1076.56 | Zayıf Akım İç Tesisatı
35.545.6061 | 24 Fiber Kapasiteli MTRJ / SM |  |  | 5098.26 | 1414.06 | Zayıf Akım İç Tesisatı
35.545.6062 | 36 Fiber Kapasiteli MTRJ / SM |  |  | 6279.08 | 1751.56 | Zayıf Akım İç Tesisatı
35.545.6063 | 48 Fiber Kapasiteli MTRJ / SM |  |  | 7660.99 | 2089.06 | Zayıf Akım İç Tesisatı
35.545.6064 | 4 Fiber Kapasiteli LC / SM |  |  | 2854.94 | 739.06 | Zayıf Akım İç Tesisatı
35.545.6065 | 6 Fiber Kapasiteli LC / SM |  |  | 3167.29 | 941.56 | Zayıf Akım İç Tesisatı
35.545.6066 | 8 Fiber Kapasiteli LC / SM |  |  | 3337.99 | 941.56 | Zayıf Akım İç Tesisatı
35.545.6067 | 12 Fiber Kapasiteli LC / SM |  |  | 3712.96 | 1076.56 | Zayıf Akım İç Tesisatı
35.545.6068 | 24 Fiber Kapasiteli LC / SM |  |  | 5532.59 | 1414.06 | Zayıf Akım İç Tesisatı
35.545.6069 | 36 Fiber Kapasiteli LC / SM |  |  | 7396.16 | 1751.56 | Zayıf Akım İç Tesisatı
35.545.6070 | 48 Fiber Kapasiteli LC / SM |  |  | 9085.66 | 2089.06 | Zayıf Akım İç Tesisatı
35.545.7001 | tek göz boru Ø 32 mm |  |  | 89.86 | 57.5 | Zayıf Akım İç Tesisatı
35.545.7002 | tek göz boru Ø 40 mm |  |  | 112.3 | 64.25 | Zayıf Akım İç Tesisatı
35.545.7003 | ikili göz çoklayıcı boru Ø 2x32 mm |  |  | 129.5 | 64.25 | Zayıf Akım İç Tesisatı
35.545.7004 | ikili göz çoklayıcı boru Ø 2x40 mm |  |  | 175.59 | 80.31 | Zayıf Akım İç Tesisatı
35.545.7005 | üçlü göz çoklayıcı Ø 40x32x32mm |  |  | 209.39 | 96.38 | Zayıf Akım İç Tesisatı
35.545.8105 | Sıva üstü tekli fiber optik prizi |  |  | 629.25 | 295.63 | Zayıf Akım İç Tesisatı
35.545.8110 | Sıva üstü İkili fiber optik prizi |  |  | 895.5 | 430.63 | Zayıf Akım İç Tesisatı
35.545.8115 | Sıva altı tekli fiber optik prizi |  |  | 629.25 | 295.63 | Zayıf Akım İç Tesisatı
35.545.8120 | Sıva altı İkili fiber optik prizi |  |  | 895.5 | 430.63 | Zayıf Akım İç Tesisatı
35.550.0000 | RACK KABİNLER (kabinetler): ( Ölçü: Ad.) (TS EN 61587-1 standardına uygun) 35.550.1000 Duvara monte edilebilir kabinetler: (Ölçü: Ad.) TS EN 61587-1 standardına uygunluğunu gösteren akredite test kuruluşundan sertifikalı, taşıyıcı iç dikmeleri (önde 2 adet arkada 2 adet) bükümlü yapıda en az 1,5 mm. kalınlığında, kabinetlerin yan panelleri en az 1 mm kalınlığında DKP saçtan mamul, dikme aralıkları 19" genişliğinde, kabinetlerin alt şaseleri, toz girişini engelleyici kablo giriş bölümüne ve kabloları sabitleme yeteneğine sahip olan, kabinetlerin ön ve yan kapakları anahtarlı kilitli açılabilir sökülebilir, kabinetlerin ön kapakları, tamperli, anti statik, secure (güvenli), füme renkli, rodajlı kalınlığı en az 4 mm kalınlığında cam olan en az 135 derece anahtarlı kilitli açılabilir, sökülebilir, yapıya sahip ön kapak camının mukavemetini artırmak için camın etrafına camı tutan en az 3 cm eninde vidalı, metal geçmeli, çerçeve yapısı olan, elektrostatik toz boya ile boyanmış, kabinetlerin üst kısmında ve/veya yan yüzeylerinde havalandırma mazgalları olan, kabinet dikmeleri üzerindeki kare deliklerin her bir kenarı en az 9,5±0.01 mm ölçüsünde olan, kabinet dikmeleri kabinetlerin derinliği boyunca hareket edebilen özellikteki kabinin her nevi |  |  |  |  | Zayıf Akım İç Tesisatı
35.550.1105 | 7U 600 mm x 450 mm 19" kabinet |  |  | 11142.16 | 913.88 | Zayıf Akım İç Tesisatı
35.550.1110 | 9U 600 mm x 450 mm 19" kabinet |  |  | 11674.88 | 913.88 | Zayıf Akım İç Tesisatı
35.550.1120 | 16U 600 mm x 450 mm 19" kabinet |  |  | 14633.54 | 913.88 | Zayıf Akım İç Tesisatı
35.550.1160 | 7U 600 mm x 600 mm 19" kabinet |  |  | 11203.88 | 913.88 | Zayıf Akım İç Tesisatı
35.550.1165 | 9U 600 mm x 600 mm 19" kabinet |  |  | 13342.88 | 913.88 | Zayıf Akım İç Tesisatı
35.550.1170 | 12U 600 mm x 600 mm 19" kabinet |  |  | 14629.88 | 913.88 | Zayıf Akım İç Tesisatı
35.550.1175 | 16U 600 mm x 600 mm 19" kabinet |  |  | 16420.88 | 913.88 | Zayıf Akım İç Tesisatı
35.550.2105 | 12U 600 mm x 600 mm 19" Dikili tip kabinet |  |  | 17562.16 | 913.88 | Zayıf Akım İç Tesisatı
35.550.2110 | 16U 600 mm x 600 mm 19" Dikili tip kabinet |  |  | 23112.38 | 913.88 | Zayıf Akım İç Tesisatı
35.550.2115 | 20U 600 mm x 600 mm 19" Dikili tip kabinet |  |  | 26055.4 | 1082.63 | Zayıf Akım İç Tesisatı
35.550.2120 | 22U 600 mm x 600 mm 19" Dikili tip kabinet |  |  | 27305.93 | 1082.63 | Zayıf Akım İç Tesisatı
35.550.2125 | 26U 600 mm x 600 mm 19" Dikili tip kabinet |  |  | 29212.31 | 1082.63 | Zayıf Akım İç Tesisatı
35.550.2130 | 32U 600 mm x 600 mm 19" Dikili tip kabinet |  |  | 32465.4 | 1082.63 | Zayıf Akım İç Tesisatı
35.550.2135 | 34U 600 mm x 600 mm 19" Dikili tip kabinet |  |  | 33383.25 | 1082.63 | Zayıf Akım İç Tesisatı
35.550.2140 | 36U 600 mm x 600 mm 19" Dikili tip kabinet |  |  | 34195.44 | 1082.63 | Zayıf Akım İç Tesisatı
35.550.2145 | 39U 600 mm x 600 mm 19" Dikili tip kabinet |  |  | 35966.46 | 1193.38 | Zayıf Akım İç Tesisatı
35.550.2150 | 42U 600 mm x 600 mm 19" Dikili tip kabinet |  |  | 37735.53 | 1490.25 | Zayıf Akım İç Tesisatı
35.550.2155 | 45U 600 mm x 600 mm 19" Dikili tip kabinet |  |  | 40324.81 | 1490.25 | Zayıf Akım İç Tesisatı
35.550.2160 | 47U 600 mm x 600 mm 19" Dikili tip kabinet |  |  | 41705.25 | 1490.25 | Zayıf Akım İç Tesisatı
35.550.2205 | 12U 600 mm x 800 mm 19" Dikili tip kabinet |  |  | 18020.93 | 1082.63 | Zayıf Akım İç Tesisatı
35.550.2210 | 16U 600 mm x 800 mm 19" Dikili tip kabinet |  |  | 23667.83 | 1082.63 | Zayıf Akım İç Tesisatı
35.550.2215 | 20U 600 mm x 800 mm 19" Dikili tip kabinet |  |  | 28148.31 | 1082.63 | Zayıf Akım İç Tesisatı
35.550.2220 | 22U 600 mm x 800 mm 19" Dikili tip kabinet |  |  | 30626.33 | 1082.63 | Zayıf Akım İç Tesisatı
35.550.2225 | 26U 600 mm x 800 mm 19" Dikili tip kabinet |  |  | 32042.31 | 1082.63 | Zayıf Akım İç Tesisatı
35.550.2230 | 32U 600 mm x 800 mm 19" Dikili tip kabinet |  |  | 35559.58 | 1193.38 | Zayıf Akım İç Tesisatı
35.550.2235 | 34U 600 mm x 800 mm 19" Dikili tip kabinet |  |  | 36563.23 | 1193.38 | Zayıf Akım İç Tesisatı
35.550.2240 | 36U 600 mm x 800 mm 19" Dikili tip kabinet |  |  | 37616.5 | 1193.38 | Zayıf Akım İç Tesisatı
35.550.2245 | 39U 600 mm x 800 mm 19" Dikili tip kabinet |  |  | 39760.98 | 1490.25 | Zayıf Akım İç Tesisatı
35.550.2250 | 42U 600 mm x 800 mm 19" Dikili tip kabinet |  |  | 41387.8 | 1490.25 | Zayıf Akım İç Tesisatı
35.550.2255 | 45U 600 mm x 800 mm 19" Dikili tip kabinet |  |  | 44238.94 | 1490.25 | Zayıf Akım İç Tesisatı
35.550.2260 | 47U 600 mm x 800 mm 19" Dikili tip kabinet |  |  | 45776.25 | 1490.25 | Zayıf Akım İç Tesisatı
35.550.2305 | 12U 600 mm x 1000 mm 19" Dikili tip kabinet |  |  | 19930.34 | 1082.63 | Zayıf Akım İç Tesisatı
35.550.2310 | 16U 600 mm x 1000 mm 19" Dikili tip kabinet |  |  | 26213.33 | 1082.63 | Zayıf Akım İç Tesisatı
35.550.2315 | 20U 600 mm x 1000 mm 19" Dikili tip kabinet |  |  | 31030.4 | 1082.63 | Zayıf Akım İç Tesisatı
35.550.2320 | 22U 600 mm x 1000 mm 19" Dikili tip kabinet |  |  | 34024.71 | 1082.63 | Zayıf Akım İç Tesisatı
35.550.2325 | 26U 600 mm x 1000 mm 19" Dikili tip kabinet |  |  | 36413.33 | 1082.63 | Zayıf Akım İç Tesisatı
35.550.2335 | 34U 600 mm x 1000 mm 19" Dikili tip kabinet |  |  | 41810.39 | 1490.25 | Zayıf Akım İç Tesisatı
35.550.2340 | 36U 600 mm x 1000 mm 19" Dikili tip kabinet |  |  | 42820.6 | 1490.25 | Zayıf Akım İç Tesisatı
35.550.2345 | 39U 600 mm x 1000 mm 19" Dikili tip kabinet |  |  | 44842.55 | 1490.25 | Zayıf Akım İç Tesisatı
35.550.2350 | 42U 600 mm x 1000 mm 19" Dikili tip kabinet |  |  | 46634.94 | 1490.25 | Zayıf Akım İç Tesisatı
35.550.2355 | 45U 600 mm x 1000 mm 19" Dikili tip kabinet |  |  | 49859.51 | 1490.25 | Zayıf Akım İç Tesisatı
35.550.2360 | 47U 600 mm x 1000 mm 19" Dikili tip kabinet |  |  | 51613.34 | 1490.25 | Zayıf Akım İç Tesisatı
35.550.2450 | 42U 600 mm x 1200 mm 19" Dikili tip kabinet |  |  | 63183.15 | 1490.25 | Zayıf Akım İç Tesisatı
35.550.2460 | 47U 600 mm x 1200 mm 19" Dikili tip kabinet |  |  | 70318.05 | 1490.25 | Zayıf Akım İç Tesisatı
35.550.2505 | 12U 800 mm x 800 mm 19" Dikili tip kabinet |  |  | 19823.31 | 1082.63 | Zayıf Akım İç Tesisatı
35.550.2510 | 16U 800 mm x 800 mm 19" Dikili tip kabinet |  |  | 25220.63 | 1082.63 | Zayıf Akım İç Tesisatı
35.550.2515 | 20U 800 mm x 800 mm 19" Dikili tip kabinet |  |  | 29652.89 | 1082.63 | Zayıf Akım İç Tesisatı
35.550.2520 | 22U 800 mm x 800 mm 19" Dikili tip kabinet |  |  | 32510.03 | 1082.63 | Zayıf Akım İç Tesisatı
35.550.2525 | 26U 800 mm x 800 mm 19" Dikili tip kabinet |  |  | 37633.48 | 1193.38 | Zayıf Akım İç Tesisatı
35.550.2530 | 32U 800 mm x 800 mm 19" Dikili tip kabinet |  |  | 41960.74 | 1490.25 | Zayıf Akım İç Tesisatı
35.550.2535 | 34U 800 mm x 800 mm 19" Dikili tip kabinet |  |  | 42796.1 | 1490.25 | Zayıf Akım İç Tesisatı
35.550.2540 | 36U 800 mm x 800 mm 19" Dikili tip kabinet |  |  | 43705.6 | 1490.25 | Zayıf Akım İç Tesisatı
35.550.2545 | 39U 800 mm x 800 mm 19" Dikili tip kabinet |  |  | 45759.16 | 1490.25 | Zayıf Akım İç Tesisatı
35.550.2550 | 42U 800 mm x 800 mm 19" Dikili tip kabinet |  |  | 47765.61 | 1490.25 | Zayıf Akım İç Tesisatı
35.550.2555 | 45U 800 mm x 800 mm 19" Dikili tip kabinet |  |  | 51070.91 | 1490.25 | Zayıf Akım İç Tesisatı
35.550.2560 | 47U 800 mm x 800 mm 19" Dikili tip kabinet |  |  | 52840.65 | 1490.25 | Zayıf Akım İç Tesisatı
35.550.2640 | 26U 800 mm x 1000 mm 19" Dikili tip kabinet |  |  | 42898.81 | 1490.25 | Zayıf Akım İç Tesisatı
35.550.2645 | 32U 800 mm x 1000 mm 19" Dikili tip kabinet |  |  | 46393.34 | 1490.25 | Zayıf Akım İç Tesisatı
35.550.2650 | 34U 800 mm x 1000 mm 19" Dikili tip kabinet |  |  | 47756.81 | 1490.25 | Zayıf Akım İç Tesisatı
35.550.2655 | 36U 800 mm x 1000 mm 19" Dikili tip kabinet |  |  | 49068.15 | 1490.25 | Zayıf Akım İç Tesisatı
35.550.2660 | 39U 800 mm x 1000 mm 19" Dikili tip kabinet |  |  | 50969.25 | 1490.25 | Zayıf Akım İç Tesisatı
35.550.2665 | 42U 800 mm x 1000 mm 19" Dikili tip kabinet |  |  | 53017.95 | 1490.25 | Zayıf Akım İç Tesisatı
35.550.2670 | 45U 800 mm x 1000 mm 19" Dikili tip kabinet |  |  | 56808.91 | 1600.99 | Zayıf Akım İç Tesisatı
35.550.2675 | 47U 800 mm x 1000 mm 19" Dikili tip kabinet |  |  | 58834.08 | 1600.99 | Zayıf Akım İç Tesisatı
35.550.2750 | 42U 800 mm x 1200 mm 19" Dikili tip kabinet |  |  | 64782.19 | 1600.99 | Zayıf Akım İç Tesisatı
35.550.2760 | 47U 800 mm x 1200 mm 19" Dikili tip kabinet |  |  | 72433.4 | 1600.99 | Zayıf Akım İç Tesisatı
35.550.3103 | 7U 600 mm x 450 mm 19" dış ortam rack kabin |  |  | 18522.38 | 913.88 | Zayıf Akım İç Tesisatı
35.550.3106 | 9U 600 mm x 450 mm 19" dış ortam rack kabin |  |  | 19989.75 | 913.88 | Zayıf Akım İç Tesisatı
35.550.3109 | 12U 600 mm x 450 mm 19" dış ortam rack kabin |  |  | 22435.38 | 913.88 | Zayıf Akım İç Tesisatı
35.550.3112 | 16U 600 mm x 450 mm 19" dış ortam rack kabin |  |  | 25370.13 | 913.88 | Zayıf Akım İç Tesisatı
35.550.3121 | 7U 600 mm x 600 mm 19" dış ortam rack kabin |  |  | 19500.63 | 913.88 | Zayıf Akım İç Tesisatı
35.550.3124 | 9U 600 mm x 600 mm 19" dış ortam rack kabin |  |  | 21457.13 | 913.88 | Zayıf Akım İç Tesisatı
35.550.3127 | 12U 600 mm x 600 mm 19" dış ortam rack kabin |  |  | 24391.88 | 913.88 | Zayıf Akım İç Tesisatı
35.550.3130 | 16U 600 mm x 600 mm 19" dış ortam rack kabin |  |  | 28304.88 | 913.88 | Zayıf Akım İç Tesisatı
35.550.3133 | 20U 600 mm x 600 mm 19" dış ortam rack kabin |  |  | 32496.89 | 913.88 | Zayıf Akım İç Tesisatı
35.550.3150 | 7U 600 mm x 450 mm 19" dış ortam rack kabin, en az 100 mm bazalı |  |  | 20451.98 | 1082.63 | Zayıf Akım İç Tesisatı
35.550.3153 | 9U 600 mm x 450 mm 19" dış ortam rack kabin, en az 100 mm bazalı |  |  | 21919.35 | 1082.63 | Zayıf Akım İç Tesisatı
35.550.3156 | 12U 600 mm x 450 mm 19" dış ortam rack kabin, en az 100 mm bazalı |  |  | 24364.98 | 1082.63 | Zayıf Akım İç Tesisatı
35.550.3159 | 16U 600 mm x 450 mm 19" dış ortam rack kabin, en az 100 mm bazalı |  |  | 27299.73 | 1082.63 | Zayıf Akım İç Tesisatı
35.550.3162 | 20U 600 mm x 450 mm 19" dış ortam rack kabin, en az 100 mm bazalı |  |  | 30943.8 | 1082.63 | Zayıf Akım İç Tesisatı
35.550.3165 | 7U 600 mm x 600 mm 19" dış ortam rack kabin, en az 100 mm bazalı |  |  | 21765.63 | 1082.63 | Zayıf Akım İç Tesisatı
35.550.3168 | 9U 600 mm x 600 mm 19" dış ortam rack kabin, en az 100 mm bazalı |  |  | 23722.13 | 1082.63 | Zayıf Akım İç Tesisatı
35.550.3171 | 12U 600 mm x 600 mm 19" dış ortam rack kabin, en az 100 mm bazalı |  |  | 26656.88 | 1082.63 | Zayıf Akım İç Tesisatı
35.550.3174 | 16U 600 mm x 600 mm 19" dış ortam rack kabin, en az 100 mm bazalı |  |  | 30569.88 | 1082.63 | Zayıf Akım İç Tesisatı
35.550.3177 | 20U 600 mm x 600 mm 19" dış ortam rack kabin, en az 100 mm bazalı |  |  | 35082.71 | 1082.63 | Zayıf Akım İç Tesisatı
35.550.4001 | Sabit raf 450 mm derinlik için |  |  | 821.55 |  | Zayıf Akım İç Tesisatı
35.550.4002 | Sabit raf 600 mm derinlik için |  |  | 883.51 |  | Zayıf Akım İç Tesisatı
35.550.4003 | Sabit raf 800 mm derinlik için |  |  | 1063.88 |  | Zayıf Akım İç Tesisatı
35.550.4004 | Sabit raf 1000 mm derinlik için |  |  | 1535.69 |  | Zayıf Akım İç Tesisatı
35.550.4005 | Hareketli raf 600 mm derinlik için |  |  | 2101.81 |  | Zayıf Akım İç Tesisatı
35.550.4006 | Hareketli raf 800 mm derinlik için |  |  | 2461.56 |  | Zayıf Akım İç Tesisatı
35.550.4007 | Hareketli raf 1000 mm derinlik için |  |  | 3805.59 |  | Zayıf Akım İç Tesisatı
35.550.4008 | Frenli tekerlek grubu (Ön tekerlekler Frenli) |  |  | 2475.25 | 401.56 | Zayıf Akım İç Tesisatı
35.550.4050 | Termostatlı fan modülü (1 fanlı) |  |  | 3781.84 | 401.56 | Zayıf Akım İç Tesisatı
35.550.4055 | Termostatlı fan modülü (1 fanlı), analog termostatlı |  |  | 4272.35 | 401.56 | Zayıf Akım İç Tesisatı
35.550.4060 | Termostatlı fan modülü (2 fanlı) |  |  | 5132.83 | 401.56 | Zayıf Akım İç Tesisatı
35.550.4065 | Termostatlı fan modülü (2 fanlı), analog termostatlı |  |  | 5632.83 | 401.56 | Zayıf Akım İç Tesisatı
35.550.4070 | Termostatlı fan modülü (2 fanlı), dijital termostatlı |  |  | 9069.7 | 401.56 | Zayıf Akım İç Tesisatı
35.550.4080 | Termostatlı fan modülü (4 fanlı) |  |  | 7125.29 | 401.56 | Zayıf Akım İç Tesisatı
35.550.4085 | Termostatlı fan modülü (4 fanlı), analog termostatlı |  |  | 7375.29 | 401.56 | Zayıf Akım İç Tesisatı
35.550.4090 | Termostatlı fan modülü (4 fanlı), dijital termostatlı |  |  | 11220.2 | 401.56 | Zayıf Akım İç Tesisatı
35.550.4110 | 19" rack tipi 3 lü grup priz anahtarlı |  |  | 2417.19 | 401.56 | Zayıf Akım İç Tesisatı
35.550.4115 | 19" rack tipi 4 lü grup priz anahtarlı |  |  | 2637.26 | 401.56 | Zayıf Akım İç Tesisatı
35.550.4120 | 19 " rack tipi 6 lı grup priz anahtarlı |  |  | 2851.36 | 401.56 | Zayıf Akım İç Tesisatı
35.550.4125 | 19" rack tipi 8 li grup priz anahtarlı |  |  | 3116.43 | 401.56 | Zayıf Akım İç Tesisatı
35.550.4160 | 19" rack tipi 4 lü grup priz sigortalı |  |  | 3507.44 | 401.56 | Zayıf Akım İç Tesisatı
35.550.4165 | 19" rack tipi 6 lı grup priz sigortalı |  |  | 3831.84 | 401.56 | Zayıf Akım İç Tesisatı
35.550.4170 | 19" rack tipi 8 li grup priz sigortalı |  |  | 4447.94 | 401.56 | Zayıf Akım İç Tesisatı
35.550.4210 | 19" 1U yatay kablo düzenleyici |  |  | 1165.91 | 401.56 | Zayıf Akım İç Tesisatı
35.550.4220 | 19" 2U yatay kablo düzenleyici |  |  | 1408.94 | 401.56 | Zayıf Akım İç Tesisatı
35.550.4310 | 7U dikey kablo düzenleyici (tek taraf) |  |  | 826.73 | 401.56 | Zayıf Akım İç Tesisatı
35.550.4315 | 9U dikey kablo düzenleyici (tek taraf) |  |  | 879.71 | 401.56 | Zayıf Akım İç Tesisatı
35.550.4320 | 12U dikey kablo düzenleyici (tek taraf) |  |  | 917.69 | 401.56 | Zayıf Akım İç Tesisatı
35.550.4325 | 16U dikey kablo düzenleyici (tek taraf) |  |  | 1067.4 | 401.56 | Zayıf Akım İç Tesisatı
35.550.4330 | 20U dikey kablo düzenleyici (tek taraf) |  |  | 1265.65 | 401.56 | Zayıf Akım İç Tesisatı
35.550.4340 | 26U dikey kablo düzenleyici (tek taraf) |  |  | 1558.44 | 401.56 | Zayıf Akım İç Tesisatı
35.550.4345 | 32U dikey kablo düzenleyici (tek taraf) |  |  | 1685.74 | 401.56 | Zayıf Akım İç Tesisatı
35.550.4350 | 34U dikey kablo düzenleyici (tek taraf) |  |  | 1749.79 | 401.56 | Zayıf Akım İç Tesisatı
35.550.4355 | 36U dikey kablo düzenleyici (tek taraf) |  |  | 1829.1 | 401.56 | Zayıf Akım İç Tesisatı
35.550.4360 | 39U dikey kablo düzenleyici (tek taraf) |  |  | 1927.15 | 401.56 | Zayıf Akım İç Tesisatı
35.550.4365 | 42U dikey kablo düzenleyici (tek taraf) |  |  | 2017.04 | 401.56 | Zayıf Akım İç Tesisatı
35.550.4370 | 45U dikey kablo düzenleyici (tek taraf) |  |  | 2114.99 | 401.56 | Zayıf Akım İç Tesisatı
35.550.4375 | 47U dikey kablo düzenleyici (tek taraf) |  |  | 2182.91 | 401.56 | Zayıf Akım İç Tesisatı
35.550.7101 | 600x1000mm |  |  | 1389021.2 | 41589.95 | Zayıf Akım İç Tesisatı
35.550.7102 | 600x1200mm |  |  | 1395071.2 | 41589.95 | Zayıf Akım İç Tesisatı
35.550.7103 | 800x1000mm |  |  | 1403321.2 | 41589.95 | Zayıf Akım İç Tesisatı
35.550.7201 | 600x1000mm |  |  | 1626062.43 | 48909.93 | Zayıf Akım İç Tesisatı
35.550.7202 | 600x1200mm |  |  | 1655762.43 | 48909.93 | Zayıf Akım İç Tesisatı
35.550.7203 | 800x1000mm |  |  | 1655212.43 | 48909.93 | Zayıf Akım İç Tesisatı
35.550.7204 | 800x1200mm |  |  | 1684087.43 | 48909.93 | Zayıf Akım İç Tesisatı
35.550.7301 | 600x1000mm |  |  | 2001283.68 | 55122.43 | Zayıf Akım İç Tesisatı
35.550.7302 | 600x1200mm |  |  | 2021083.68 | 55122.43 | Zayıf Akım İç Tesisatı
35.550.7303 | 800x1000mm |  |  | 2028508.68 | 55122.43 | Zayıf Akım İç Tesisatı
35.550.7304 | 800x1200mm |  |  | 2039646.18 | 55122.43 | Zayıf Akım İç Tesisatı
35.550.7501 | 36U |  |  | 694888.73 | 14882.48 | Zayıf Akım İç Tesisatı
35.550.7502 | 42U |  |  | 703963.73 | 14882.48 | Zayıf Akım İç Tesisatı
35.701.1100 | Call Hold (CH)- Çağrı Tutma: Abonenin konuştuğu aboneyi bekletmeye alarak başka bir çağrı yapabilmesi özelliğidir. Call Barring (CB)-Çıkan Arama Kısıtlaması: Abonenin cihazını tüm çıkan aramalara veya belirli aramalara kapatıp açabileceği özelliktir. Call Waiting (CW) – Bekleyen Çağrı: Abonenin meşgul durumda iken kendisine gelen çağrıdan bir ikaz tonu ile haberdar edilmesi özelliğidir. Abone ya mevcut konuşmayı beklemeye alarak yeni arayan ile bağlantı kurar yada çağrılardan birini tercih ederek diğerini sonlandırır. Call Forward-B / U / NR- Çağrı Yönlendirme: Gelen çağrıların daha önceden belirlenmiş numaralara yönlendirilmesi özelliğidir. Çağrı yönlendirme üç değişik şekilde yapılabilir; Abone Meşgul – B: Gelen çağrılar abone meşgul ise yönlendirilir. Bütün Çağrılar – U: Gelen bütün çağrılar yönlendirilir Cevap Yok – NR: Gelen çağrılar önceden belirlenmiş sayıda zil tonu çaldıktan sonra cevap verilmediği takdirde yönlendirme yapılır. Konferans Görüşme: İkiden çok abonenin birbirleri ile görüşebilmeleri özelliğidir Terminal Portability (TP) – Terminal Taşınırlığı: Abonenin terminal cihazını iletişim (bağlantı) devam ettiği sırada, park edip, aynı erişime bağlı başka bir sokete takip konuşmasına veya haberleşmesine kaldığı yerden devam edebilmesi özelliğidir. Call Transfer (CT) – Çağrı Transferi : Aboneye gelen bir çağrının bir başka aboneye aktarılması özelliğidir. MCID – Kötü Amaçlı Çağrıları Yakalama: Rahatsız edici çağrıların santralden tespiti özelliğidir. CCBS – Meşgulde Tekrar Arama: Aranılan numaranın meşgul olması durumunda meşguliyeti bittiğinde otomatik olarak aramanın gerçekleşmesi özelliğidir. Line Hunting – Hat Yakalama: Giren aramaların önceden belirlenmiş düzene göre dağıtılma özelliğidir. Call Deflection (CD)- : Çağrının başka bir terminal cihazına çağrı kurulmadan önce (aranan abone telefonunu açmadan önce) yönlendirilmesi özelliğidir. MSN- Çoklu Abone Numarası :ISDN hattına bağlanacak her bir cihaz için (en fazla 8 terminal) ayrı numaraya sahip olma veya tek bir terminal cihazı için birden fazla numara kullanabilme özelliğidir. (ISDN BA Aboneliğinde kullanılır.) DDI-Doğrudan Arama : Arayanların prefix + dahili abone numarası çevirerek doğrudan dahili r Montajlı a Poz No Yapılacak İşin Cinsi Birim Fiyat (TL) N aboneye ulaşabilmesi özelliğidir. (ISDN PA Aboneliğinde kullanılır.) Sub Adressıng- Alt o adresleme : Abonelerin terminal cihazları için logical adres tanımlayabilme özelliğidir. Telefon numarasından sonra tanımlanacak olan rakamlarla hatta bağlı olan cihazlara tek bir ISDN numarası için birden fazla adres tanıtılacaktır. User to user signallling-UUS: Kısa mesaj veya ölçekli veri iletiminin D işaretleşme kanalı kullanılarak gerçekleştirilmesi özelliğidir. AOC- Ücret Tesbiti: Aramayla ilgili ücret bilgileri veya kontur sayısının çağrı kurulma sırasında çağrı süresince veya çağrı sonunda görülebilmesi özelliğidir. CUG-Kapalı Kullanıcı Grubu: Belirli bir veya birden fazla grup kullanıcısının birbirleri ile özel sanal bir şebeke üzerinden haberleşme özelliğidir. Clıp- Arayanı Görme: Arayan abonenin numarasının görülmesi özelliğidir. Aranan abonenin alacağı bir özelliktir. CLIR- Arayanın Görünmemesi : Arayan abone numarasının karşı tarafta görülmesinin engellenebilmesi özelliğidir. CLIR Override: Arayan abonenin CLIR özelliğinin bastırılması özelliğidir. COLP- Bağlanılanı Görme: Bağlantı kurulan terminalin numarasının görülebilmesi özelliğidir. Özellikle aranılan tarafın cihaz (faks vb) olması gibi gönderilen bilginin doğru yere gidip gitmediğinin onayının alınamadığı durumunda kullanılabilir. COLR- Bağlantının Görülmemesi : Aranılan abonenin numara bilgisinin arayan tarafa gitmesinin engellenmesi özelliğidir. Hibrit (Analog-Sayısal veya Analog-Sayısal-IP) Telefon Santrali Kapasiteleri Analog Dış Hat / Analog İçHat / Sayısal İç Hat / Sayısal Dış Hat(PRI) / IP Dış Hat / IP İç Hat / Açıklama |  |  |  |  | Telefon Santralleri Tesisatı
35.701.1102 | 4 / 6 / 2 / _ / _ / _ |  |  | 58912.6 | 10775 | Telefon Santralleri Tesisatı
35.701.1104 | 4 / 14 / 2 / _ / _ / _ |  |  | 86390.91 | 17015.63 | Telefon Santralleri Tesisatı
35.701.1106 | 4 / 22 / 2 / _ / _ / _ |  |  | 95458.03 | 17015.63 | Telefon Santralleri Tesisatı
35.701.1108 | 8 / 32 / 4 / _ / _ / _ |  |  | 141263.63 | 18906.25 | Telefon Santralleri Tesisatı
35.701.1110 | 12 / 48 / 6 /_ / _ / _ |  |  | 196685.3 | 22687.5 | Telefon Santralleri Tesisatı
35.701.1112 | 16 / 64 / 6 / _ / _ / _ |  |  | 233178.05 | 24578.13 | Telefon Santralleri Tesisatı
35.701.1114 | 16 / 80 / 6 / _ / _ / _ |  |  | 323404.66 | 26468.75 | Telefon Santralleri Tesisatı
35.701.1116 | 20 / 112 / 8 / _ / _ / _ |  |  | 470397.39 | 28359.38 | Telefon Santralleri Tesisatı
35.701.1118 | 20 / 128 / 8 / _ / _ / _ |  |  | 504098.34 | 30250 | Telefon Santralleri Tesisatı
35.701.1120 | 24 / 160 / 8 / _ / _ / _ |  |  | 571954.63 | 34031.25 | Telefon Santralleri Tesisatı
35.701.1122 | 16 / 112 / 8 / 1 / _ / _ |  |  | 510897.75 | 37812.5 | Telefon Santralleri Tesisatı
35.701.1124 | 20 / 128 / 8 / 1 / _ / _ |  |  | 559649.75 | 39703.13 | Telefon Santralleri Tesisatı
35.701.1126 | 24 / 160 / 8 / 1 / _ / _ |  |  | 622028.99 | 41593.75 | Telefon Santralleri Tesisatı
35.701.1128 | 32 / 192 / 8 / _ / _ / _ / En az 2 adet işlemcili ve % 50 genişleyebilen |  |  | 774834.43 | 68212.5 | Telefon Santralleri Tesisatı
35.701.1130 | 16 / 224 / 15 / 1 / _ / _ / En az 2 adet işlemcili ve % 50 genişleyebilen |  |  | 859255.85 | 79606.25 | Telefon Santralleri Tesisatı
35.701.1132 | 24 / 288 / 15 / _ / _ / _ / En az 2 adet işlemcili ve % 50 genişleyebilen. |  |  | 981145.99 | 93175 | Telefon Santralleri Tesisatı
35.701.1134 | 16 / 288 / 15 / 1 /_ / _ / En az 2 adet işlemcili ve % 50 genişleyebilen. |  |  | 1011902.11 | 97240.63 | Telefon Santralleri Tesisatı
35.701.1136 | 48 / 352 / 15 / _ /_ / _ / En az 2 adet işlemcili ve % 50 genişleyebilen. |  |  | 1124780.23 | 106459.38 | Telefon Santralleri Tesisatı
35.701.1138 | 24 / 352 / 15 / 1 /_ / _ / En az 2 adet işlemcili ve % 50 genişleyebilen. |  |  | 1157504.96 | 109437.5 | Telefon Santralleri Tesisatı
35.701.1140 | 16 / 448 / 15 / 2 /_ / _ / En az 2 adet işlemcili ve % 50 genişleyebilen. |  |  | 1335145.61 | 114590.63 | Telefon Santralleri Tesisatı
35.701.1142 | 24 / 464 / 15 / 1 /_ / _ / En az 2 adet işlemcili ve % 50 genişleyebilen. |  |  | 1332771.2 | 125181.25 | Telefon Santralleri Tesisatı
35.701.1144 | 16 / 544 / 30 / 2 / _ / _ / En az 2 adet işlemcili ve % 50 genişleyebilen. |  |  | 1713444.14 | 136575 | Telefon Santralleri Tesisatı
35.701.1146 | 24 / 640 / 30 / 2 / _ / _ / En az 2 adet işlemcili ve % 50 genişleyebilen. |  |  | 1756842.05 | 147165.63 | Telefon Santralleri Tesisatı
35.701.1148 | 80 / 704 / 30 / _ / _ / _ / En az 2 adet işlemcili ve % 50 genişleyebilen. |  |  | 2104083.01 | 158559.38 | Telefon Santralleri Tesisatı
35.701.1150 | 24 / 736 / 30 / 2 / _ / _ / En az 2 adet işlemcili ve % 50 genişleyebilen. |  |  | 2004512.94 | 162625 | Telefon Santralleri Tesisatı
35.701.1152 | 32 / 816 / 40 / 2 / _ / _ / En az 2 adet işlemcili ve % 50 genişleyebilen. |  |  | 2322660.21 | 170756.25 | Telefon Santralleri Tesisatı
35.701.1154 | 32 / 912 / 40 / 2 / _ / _ / En az 2 adet işlemcili ve % 50 genişleyebilen. |  |  | 2366830.15 | 191937.5 | Telefon Santralleri Tesisatı
35.701.1156 | 40 / 1.104 / 50 / 2 / _ / _ / En az 2 adet işlemcili ve % 50 genişleyebilen. |  |  | 2922209.36 | 213118.75 | Telefon Santralleri Tesisatı
35.701.1158 | 32 / 1.376 / 60 / 2 / _ / _ / En az 2 adet işlemcili ve % 50 genişleyebilen. |  |  | 3432708.78 | 234300 | Telefon Santralleri Tesisatı
35.701.1160 | 56 / 1.680 / 80 / 2 / _ / _ / En az 2 adet işlemcili ve % 50 genişleyebilen. |  |  | 3884538.71 | 255481.25 | Telefon Santralleri Tesisatı
35.701.1162 | 56 / 1.760 / 80 / 2 / _ / _ / En az 2 adet işlemcili ve % 50 genişleyebilen. |  |  | 4012775.34 | 276662.5 | Telefon Santralleri Tesisatı
35.701.1164 | 72 / 2.192 / 112 / 2 / _ / _ / En az 2 adet işlemcili ve % 50 genişleyebilen. |  |  | 4934927.81 | 297843.75 | Telefon Santralleri Tesisatı
35.701.1166 | 96 / 2.496 / 128 / 2 / _ / _ / En az 2 adet işlemcili ve % 50 genişleyebilen. |  |  | 5325861.64 | 319025 | Telefon Santralleri Tesisatı
35.701.1170 | 128 / 3.904 / 214 / 6 / _ / _ / En az 2 adet işlemcili ve % 50 genişleyebilen. |  |  | 8815485.25 | 423325 | Telefon Santralleri Tesisatı
35.701.1172 | 176 / 4.992 / 256 / 8 / _ / _ / En az 2 adet işlemcili ve % 50 genişleyebilen. |  |  | 11085691.41 | 527625 | Telefon Santralleri Tesisatı
35.701.1200 | 4 / 14 / 2 / _ / 2 / 10 |  |  | 65743.2 | 10775 | Telefon Santralleri Tesisatı
35.701.1201 | 4 / 22 / 2 / _ / 4 / 20 |  |  | 80974.04 | 12121.88 | Telefon Santralleri Tesisatı
35.701.1202 | 4 / 22 / 2 /_ / 8 / 40 |  |  | 93894.2 | 12121.88 | Telefon Santralleri Tesisatı
35.701.1203 | 4 / 22 / 2 /_ / 10 / 50 |  |  | 102350.86 | 13468.75 | Telefon Santralleri Tesisatı
35.701.1204 | 4 / 22 / 2 /_ / 16 / 80 |  |  | 174778.18 | 16162.5 | Telefon Santralleri Tesisatı
35.701.1205 | 4 / 22 / 2 /_ / 20 / 100 |  |  | 187745.76 | 17509.38 | Telefon Santralleri Tesisatı
35.701.1206 | 4 / 22 / 2 /_ / 24 / 120 |  |  | 195959.7 | 17509.38 | Telefon Santralleri Tesisatı
35.701.1208 | 4 / 22 / 2 /_ / 24 / 150 |  |  | 209548.15 | 17509.38 | Telefon Santralleri Tesisatı
35.701.1209 | 4 / 22 / 2 /_ / 36 / 180 |  |  | 237347.93 | 18856.25 | Telefon Santralleri Tesisatı
35.701.1210 | 4 / 22 / 2 /_ / 36 / 200 |  |  | 249424.46 | 20203.13 | Telefon Santralleri Tesisatı
35.701.1211 | 4 / 22 / 2 /_ / 40 / 220 |  |  | 260896.66 | 20203.13 | Telefon Santralleri Tesisatı
35.701.1212 | 8 / 32 / 4 / _ / 6 / 30 |  |  | 160183.23 | 16162.5 | Telefon Santralleri Tesisatı
35.701.1213 | 8 / 32 / 4 / _ / 10 / 50 |  |  | 196670.7 | 17509.38 | Telefon Santralleri Tesisatı
35.701.1214 | 8 / 32 / 4 / _ / 16 / 80 |  |  | 207511.74 | 17509.38 | Telefon Santralleri Tesisatı
35.701.1215 | 8 / 32 / 4 / _ / 20 / 100 |  |  | 221615.41 | 18856.25 | Telefon Santralleri Tesisatı
35.701.1216 | 8 / 32 / 4 / _ / 24 / 120 |  |  | 234368.5 | 18856.25 | Telefon Santralleri Tesisatı
35.701.1217 | 8 / 32 / 4 / _ / 30 / 150 |  |  | 252181.14 | 20203.13 | Telefon Santralleri Tesisatı
35.701.1218 | 8 / 32 / 4 / _ / 36 / 180 |  |  | 265843.84 | 20203.13 | Telefon Santralleri Tesisatı
35.701.1219 | 8 / 32 / 4 / _ / 40 / 200 |  |  | 286830.84 | 21550 | Telefon Santralleri Tesisatı
35.701.1220 | 12 / 48 / 4 /_ / 6 / 50 |  |  | 184603.81 | 16162.5 | Telefon Santralleri Tesisatı
35.701.1221 | 12 / 48 / 4 /_ / 16 / 80 |  |  | 229380.88 | 18856.25 | Telefon Santralleri Tesisatı
35.701.1222 | 12 / 48 / 4 /_ / 20 / 100 |  |  | 242128.01 | 18856.25 | Telefon Santralleri Tesisatı
35.701.1223 | 12 / 48 / 4 /_ / 24 / 120 |  |  | 256227.96 | 20203.13 | Telefon Santralleri Tesisatı
35.701.1224 | 12 / 48 / 4 /_ / 30 / 150 |  |  | 277159.28 | 21550 | Telefon Santralleri Tesisatı
35.701.1225 | 12 / 48 / 4 /_ / 36 / 180 |  |  | 292195.66 | 21550 | Telefon Santralleri Tesisatı
35.701.1226 | 16 / 64 / 8 / _ / 6 / 50 |  |  | 248188.89 | 20203.13 | Telefon Santralleri Tesisatı
35.701.1227 | 16 / 64 / 8 / _ / 10 / 80 |  |  | 289874.13 | 21550 | Telefon Santralleri Tesisatı
35.701.1228 | 16 / 64 / 8 / _ / 10 / 100 |  |  | 295620.61 | 21550 | Telefon Santralleri Tesisatı
35.701.1229 | 16 / 64 / 8 / _ / 12 / 120 |  |  | 304661.01 | 21550 | Telefon Santralleri Tesisatı
35.701.1230 | 16 / 64 / 8 / _ / 15 / 150 |  |  | 317331.6 | 22896.88 | Telefon Santralleri Tesisatı
35.701.1231 | 16 / 80 / 8 / _ / 10 / 80 |  |  | 319029.01 | 22896.88 | Telefon Santralleri Tesisatı
35.701.1232 | 20 / 112 / 8 / _ / 10 / 100 |  |  | 414810.69 | 26937.5 | Telefon Santralleri Tesisatı
35.701.1233 | 20 / 128 / 8 / _ / 10 / 120 |  |  | 449293.3 | 28284.38 | Telefon Santralleri Tesisatı
35.701.1234 | 16 / 80 / 8 / 1 / 10 / 80 |  |  | 356157.3 | 24243.75 | Telefon Santralleri Tesisatı
35.701.1235 | 16 / 112 / 8 / 1 / 10 / 100 |  |  | 446551.34 | 28284.38 | Telefon Santralleri Tesisatı
35.701.1236 | 20 / 128 / 8 / 1 / 10 / 120 |  |  | 484122.54 | 29631.25 | Telefon Santralleri Tesisatı
35.701.1237 | 32 / 192 / 8 / _ / 10 / 200 / En az 2 Adet İşlemcili ve %50 genişleyebilen. |  |  | 873256.2 | 73650 | Telefon Santralleri Tesisatı
35.701.1238 | 16 / 224 / 15 / 1 / 14 / 220 / En az 2 Adet İşlemcili ve %50 genişleyebilen. |  |  | 899601.5 | 86131.25 | Telefon Santralleri Tesisatı
35.701.1239 | 24 / 288 / 15 / _ / 14 / 280 / En az 2 Adet İşlemcili ve %50 genişleyebilen. |  |  | 1004688.55 | 100787.5 | Telefon Santralleri Tesisatı
35.701.1240 | 16 / 288 / 15 / 1 / 18 / 280 / En az 2 Adet İşlemcili ve %50 genişleyebilen. |  |  | 1059818.19 | 104853.13 | Telefon Santralleri Tesisatı
35.701.1241 | 48 / 352 / 15 / _ / 22 / 350 / En az 2 Adet İşlemcili ve %50 genişleyebilen. |  |  | 1492022.59 | 115159.38 | Telefon Santralleri Tesisatı
35.701.1242 | 24 / 352 / 15 / 1 / 22 / 350 / En az 2 Adet İşlemcili ve %50 genişleyebilen. |  |  | 1470128.73 | 118137.5 | Telefon Santralleri Tesisatı
35.701.1243 | 24 / 464 / 15 / 1 / 26 / 460 / En az 2 Adet İşlemcili ve %50 genişleyebilen. |  |  | 1748796.29 | 136056.25 | Telefon Santralleri Tesisatı
35.701.1244 | 64 / 512 / 15 / _ / 30 / 500 /En az 2 Adet İşlemcili ve %50 genişleyebilen. |  |  | 1914511.1 | 145559.38 | Telefon Santralleri Tesisatı
35.701.1246 | 24 / 640 / 30 / 2 / 38 / 640 / En az 2 Adet İşlemcili ve %50 genişleyebilen. |  |  | 2256065.7 | 160215.63 | Telefon Santralleri Tesisatı
35.701.1247 | 80 / 704 / 30 / _ / 42 / 700 / En az 2 Adet İşlemcili ve %50 genişleyebilen. |  |  | 2485653.41 | 172696.88 | Telefon Santralleri Tesisatı
35.701.1248 | 96 / 784 / 30 / _ / 46 / 780 / En az 2 Adet İşlemcili ve %50 genişleyebilen. |  |  | 2695196.38 | 183003.13 | Telefon Santralleri Tesisatı
35.701.1249 | 32 / 816 / 30 / 2 / 46 / 800 / En az 2 Adet İşlemcili ve %50 genişleyebilen. |  |  | 2700441.95 | 185981.25 | Telefon Santralleri Tesisatı
35.701.1250 | 32 / 912 / 30 / 3 / 50 / 900 / En az 2 Adet İşlemcili ve %50 genişleyebilen. |  |  | 3045366.95 | 209337.5 | Telefon Santralleri Tesisatı
35.701.1251 | 120 / 1.056 / 30 / _ / 54 / 1000 / En az 2 Adet İşlemcili ve %50 genişleyebilen. |  |  | 3325180.65 | 226453.13 | Telefon Santralleri Tesisatı
35.701.1252 | 40 / 1.104 / 30 / 3 / 54 / 1100 / En az 2 Adet İşlemcili ve %50 genişleyebilen. |  |  | 3445925.01 | 232693.75 | Telefon Santralleri Tesisatı
35.701.1253 | 32 / 1.376 / 30 / 4 / 58 / 1350 / En az 2 Adet İşlemcili ve %50 genişleyebilen. |  |  | 4039483.59 | 256050 | Telefon Santralleri Tesisatı
35.701.1254 | 56 / 1.680 / 30 / 4 / 62 / 1680 / En az 2 Adet İşlemcili ve %50 genişleyebilen. |  |  | 4686994.35 | 279406.25 | Telefon Santralleri Tesisatı
35.701.1255 | 200 / 1.760 / 30 / _ / 70 / 1760 / En az 2 Adet İşlemcili ve %50 genişleyebilen. |  |  | 5378978.4 | 302762.5 | Telefon Santralleri Tesisatı
35.701.1256 | 256 / 2.192 / 30 / _ / 90 / 2000 / En az 2 Adet İşlemcili ve %50 genişleyebilen. |  |  | 6119552.56 | 326118.75 | Telefon Santralleri Tesisatı
35.701.1257 | 96 / 2.496 / 45 / 6 / 100 / 2500 / En az 2 Adet İşlemcili ve %50 genişleyebilen. |  |  | 6611362.21 | 349475 | Telefon Santralleri Tesisatı
35.701.1258 | 304 / 2.800 / 45 / _ / 120 / 2800 / En az 2 Adet İşlemcili, %50 genişleyebilen. |  |  | 8076122.98 | 372831.25 | Telefon Santralleri Tesisatı
35.701.1259 | 112 / 3.104 / 45 / 7 / 150 / 3100 / En az 2 Adet İşlemcili, %50 genişleyebilen. |  |  | 8741141.08 | 396187.5 | Telefon Santralleri Tesisatı
35.701.1260 | 128 / 3.904 / 45 / 9 / 250 / 3900 / En az 2 Adet İşlemcili, %50 genişleyebilen. |  |  | 11029279.84 | 464650 | Telefon Santralleri Tesisatı
35.701.1261 | 176 / 4.992 / 45 / 11 / 350 / 5000 / En az 2 Adet İşlemcili, %50 genişleyebilen. |  |  | 13894801.33 | 579825 | Telefon Santralleri Tesisatı
35.701.1300 | 12 / 24 / 8 / _ / 25 / 300 / En az 2 Adet İşlemcili, %50 genişleyebilen. |  |  | 866571.7 | 53137.5 | Telefon Santralleri Tesisatı
35.701.1303 | 12 / 24 / 8 / _ / 25 / 350 / En az 2 Adet İşlemcili, %50 genişleyebilen. |  |  | 877425 | 53137.5 | Telefon Santralleri Tesisatı
35.701.1306 | 12 / 24 / 8 / _ / 25 / 400 / En az 2 Adet İşlemcili, %50 genişleyebilen. |  |  | 885192.26 | 53137.5 | Telefon Santralleri Tesisatı
35.701.1309 | 12 / 24 / 8 / _ / 50 / 500 / En az 2 Adet İşlemcili, %50 genişleyebilen. |  |  | 1253331.7 | 72084.38 | Telefon Santralleri Tesisatı
35.701.1312 | 12 / 24 / 15 / _ / 60 / 600 / En az 2 Adet İşlemcili, %50 genişleyebilen. |  |  | 1347860.18 | 76950 | Telefon Santralleri Tesisatı
35.701.1315 | 12 / 24 / 15 / _ / 60 / 700 / En az 2 Adet İşlemcili, %50 genişleyebilen. |  |  | 1421635.33 | 80728.13 | Telefon Santralleri Tesisatı
35.701.1318 | 12 / 24 / 15 / _ / 60 / 800 / En az 2 Adet İşlemcili, %50 genişleyebilen. |  |  | 1440429.49 | 81815.63 | Telefon Santralleri Tesisatı
35.701.1321 | 12 / 24 / 15 / _ / 80 / 1000 / En az 2 Adet İşlemcili, %50 genişleyebilen. |  |  | 1550080.84 | 87768.75 | Telefon Santralleri Tesisatı
35.701.1324 | 12 / 24 / 15 / _ / 80 / 1200 / En az 2 Adet İşlemcili, %50 genişleyebilen. |  |  | 1642908.61 | 92634.38 | Telefon Santralleri Tesisatı
35.701.1327 | 12 / 24 / 15 / _ / 80 / 1500 / En az 2 Adet İşlemcili, %50 genişleyebilen. |  |  | 1708601.38 | 95896.88 | Telefon Santralleri Tesisatı
35.701.1330 | 12 / 24 / 15 / _ / 90 / 1800 / En az 2 Adet İşlemcili, %50 genişleyebilen. |  |  | 1818495.49 | 101850 | Telefon Santralleri Tesisatı
35.701.1333 | 12 / 24 / 30 / _ / 100 / 2000 / En az 2 Adet İşlemcili, %50 genişleyebilen. |  |  | 1914707.51 | 106715.63 | Telefon Santralleri Tesisatı
35.701.1336 | 12 / 24 / 30 / _ / 120 / 2250 / En az 2 Adet İşlemcili, %50 genişleyebilen. |  |  | 2030042.15 | 112668.75 | Telefon Santralleri Tesisatı
35.701.1339 | 12 / 24 / 30 / _ / 120 / 2500 / En az 2 Adet İşlemcili, %50 genişleyebilen. |  |  | 2461746.28 | 134878.13 | Telefon Santralleri Tesisatı
35.701.1342 | 12 / 24 / 30 / _ / 150 / 2750 / En az 2 Adet İşlemcili, %50 genişleyebilen. |  |  | 2666875.69 | 145696.88 | Telefon Santralleri Tesisatı
35.701.1345 | 12 / 24 / 30 / _ / 200 / 3000 / En az 2 Adet İşlemcili, %50 genişleyebilen. |  |  | 2916310.53 | 158690.63 | Telefon Santralleri Tesisatı
35.701.1348 | 12 / 24 / 30 / _ / 250 / 3500 / En az 2 Adet İşlemcili, %50 genişleyebilen. |  |  | 3180761.78 | 171684.38 | Telefon Santralleri Tesisatı
35.701.1351 | 12 / 24 / 30 / _ / 270 / 4000 / En az 2 Adet İşlemcili, %50 genişleyebilen. |  |  | 3403971.36 | 183590.63 | Telefon Santralleri Tesisatı
35.701.1354 | 12 / 24 / 30 / _ / 300 / 4500 / En az 2 Adet İşlemcili, %50 genişleyebilen. |  |  | 3677609.49 | 197671.88 | Telefon Santralleri Tesisatı
35.701.1357 | 12 / 24 / 30 / _ / 350 / 5000 / En az 2 Adet İşlemcili, %50 genişleyebilen. |  |  | 4107689.5 | 224662.5 | Telefon Santralleri Tesisatı
35.701.1600 | 0/32/8/0/0/32 Uzak uç modül |  |  | 94485.71 | 10775 | Telefon Santralleri Tesisatı
35.701.1605 | 0/64/8/0/0/64 Uzak uç modül |  |  | 161237.64 | 18103.13 | Telefon Santralleri Tesisatı
35.701.1610 | 0/112/8/0/0/112 Uzak uç modül |  |  | 281094.88 | 29781.25 | Telefon Santralleri Tesisatı
35.701.1615 | 0/240/8/0/0/224 Uzak uç modül |  |  | 528586.14 | 43868.75 | Telefon Santralleri Tesisatı
35.701.1620 | 0/480/8/0/0/448 Uzak uç modül |  |  | 1014651.5 | 78100 | Telefon Santralleri Tesisatı
35.701.1700 | 20 IP Trunk, 100 IP abone ilavesi |  |  | 201157.15 |  | Telefon Santralleri Tesisatı
35.701.1705 | 40 IP Trunk, 200 IP abone ilavesi |  |  | 305725 |  | Telefon Santralleri Tesisatı
35.701.1710 | 50 IP Trunk, 450 IP abone ilavesi |  |  | 402978.85 |  | Telefon Santralleri Tesisatı
35.701.1715 | 100 IP Trunk, 900 IP abone ilavesi |  |  | 854200.39 |  | Telefon Santralleri Tesisatı
35.701.1720 | 150 IP Trunk, 1850 IP abone ilavesi |  |  | 1295768.91 |  | Telefon Santralleri Tesisatı
35.701.1910 | ISDN PRA BAĞLANTISI (Ölçü ad.) |  |  | 15209.4 | 1478.13 | Telefon Santralleri Tesisatı
35.701.1000 | 'de belirtilen standart ve servisler ile ilgili ITU-T standartlarındaki özellikleri destekleyen, 2 Mbit/s (30B+D) kapasiteli harici hat bağlantısıdır. Arayanı Görme (CLIP) ETS 300 092 Arayanın Görünmemesi (CLIR) ETS 300 093 Bağlanılanı Görme (COLP) ETS 300 097 Bağlanılanın Görülmemesi (COLR) ETS 300 098 Doğrudan Arama (DDI) ETS 300 064 Ücret Tespiti (AOC-D ve E) ETS 300 182 35.701.3100 Telefon Setleri (Ölçü Ad.): |  |  |  |  | Telefon Santralleri Tesisatı
35.701.3110 | Tip 1 sayısal telefon seti (Ölçü : Ad.): |  |  | 12062.66 |  | Telefon Santralleri Tesisatı
35.701.3120 | Tip 2 sayısal telefon seti (Ölçü : Ad.): |  |  | 9737.96 |  | Telefon Santralleri Tesisatı
35.701.3130 | Tip 1 IP telefon seti (Giriş seviyesi kullanıcı) (Ölçü : Ad.): |  |  | 3098.66 |  | Telefon Santralleri Tesisatı
35.701.3140 | Tip 2 IP telefon seti: (Giriş seviyesi kullanıcı Gigabit) (Ölçü Ad.): |  |  | 4462.38 |  | Telefon Santralleri Tesisatı
35.701.3150 | Tip 3 IP telefon seti: (Ara Yönetici Gigabit) (Ölçü Ad.): |  |  | 6762.08 |  | Telefon Santralleri Tesisatı
35.701.3160 | Tip 4 IP telefon seti: (Yönetici ve Sekreter Gigabit) (Ölçü Ad.): |  |  | 10182.76 |  | Telefon Santralleri Tesisatı
35.701.3170 | Tip 4.1 IP telefon DSS Genişleme Modülü (Yönetici ve Sekreter DSS) (Ölçü : Ad.): |  |  | 6854.19 |  | Telefon Santralleri Tesisatı
35.701.3200 | IP Dect Baz istasyonu (Ölçü : Ad.): |  |  | 29071.4 | 5153.13 | Telefon Santralleri Tesisatı
35.701.3210 | IP Dect El cihazı (Tip-1) (Ölçü : Ad.): |  |  | 5797.5 |  | Telefon Santralleri Tesisatı
35.701.3220 | IP Dect El cihazı (Tip-2) (Ölçü : Ad.): |  |  | 11609.28 |  | Telefon Santralleri Tesisatı
35.705.1110 | 12 kanal Ses Mikseri |  |  | 20034.99 | 1478.13 | N35.705.1000 SALON SESLENDİRME SİSTEMLERİ VE GENEL SESLENDİRME SİSTEMLERİ
35.705.1112 | 16 kanal Ses Mikseri |  |  | 26899.09 | 2153.13 | N35.705.1000 SALON SESLENDİRME SİSTEMLERİ VE GENEL SESLENDİRME SİSTEMLERİ
35.705.1114 | 24 kanal Ses Mikseri |  |  | 36604.98 | 2828.13 | N35.705.1000 SALON SESLENDİRME SİSTEMLERİ VE GENEL SESLENDİRME SİSTEMLERİ
35.705.1116 | 32 kanal Ses Mikseri |  |  | 57210.6 | 3503.13 | N35.705.1000 SALON SESLENDİRME SİSTEMLERİ VE GENEL SESLENDİRME SİSTEMLERİ
35.705.1152 | 16 kanal dijital Ses Kayıt Mikseri |  |  | 66090.63 | 2153.13 | N35.705.1000 SALON SESLENDİRME SİSTEMLERİ VE GENEL SESLENDİRME SİSTEMLERİ
35.705.1153 | 32 kanal dijital Ses Kayıt Mikseri |  |  | 113128.13 | 3503.13 | N35.705.1000 SALON SESLENDİRME SİSTEMLERİ VE GENEL SESLENDİRME SİSTEMLERİ
35.705.1182 | Dijital ses işlemcisi 2 giriş 6 çıkış |  |  | 22241.88 | 803.13 | N35.705.1000 SALON SESLENDİRME SİSTEMLERİ VE GENEL SESLENDİRME SİSTEMLERİ
35.705.1183 | Dijital ses işlemcisi 3 giriş 6 çıkış |  |  | 26298.13 | 803.13 | N35.705.1000 SALON SESLENDİRME SİSTEMLERİ VE GENEL SESLENDİRME SİSTEMLERİ
35.705.1190 | Feedback Önleyici: (Ölçü:Ad.) |  |  | 12303.13 | 803.13 | N35.705.1000 SALON SESLENDİRME SİSTEMLERİ VE GENEL SESLENDİRME SİSTEMLERİ
35.705.1303 | 12"-Monitör Hoparlör |  |  | 28733.13 | 803.13 | N35.705.1000 SALON SESLENDİRME SİSTEMLERİ VE GENEL SESLENDİRME SİSTEMLERİ
35.705.1304 | 15"-Monitör Hoparlör |  |  | 35730.63 | 1140.63 | N35.705.1000 SALON SESLENDİRME SİSTEMLERİ VE GENEL SESLENDİRME SİSTEMLERİ
35.705.1333 | 12"-Subwoofer Hoparlör |  |  | 26843.13 | 803.13 | N35.705.1000 SALON SESLENDİRME SİSTEMLERİ VE GENEL SESLENDİRME SİSTEMLERİ
35.705.1334 | 15"-Subwoofer Hoparlör |  |  | 39252.5 | 1140.63 | N35.705.1000 SALON SESLENDİRME SİSTEMLERİ VE GENEL SESLENDİRME SİSTEMLERİ
35.705.1335 | 18"-Subwoofer Hoparlör |  |  | 52943.75 | 1140.63 | N35.705.1000 SALON SESLENDİRME SİSTEMLERİ VE GENEL SESLENDİRME SİSTEMLERİ
35.705.1353 | 8"-Range Hoparlör |  |  | 17826.88 | 634.38 | Genel Anons - Salon Seslendirme Sistemleri
35.705.1354 | 12"-Range Hoparlör |  |  | 24045.63 | 803.13 | Genel Anons - Salon Seslendirme Sistemleri
35.705.1355 | 15"-Range Hoparlör |  |  | 30105.63 | 1140.63 | Genel Anons - Salon Seslendirme Sistemleri
35.705.1370 | Hoparlör Asma Aparatı:(Ölçü:Ad.) |  |  | 2607.81 | 232.81 | Genel Anons - Salon Seslendirme Sistemleri
35.705.1501 | 2x0,22 mm mikrofon kablosu (STEREO) |  |  | 98 | 50.5 | Genel Anons - Salon Seslendirme Sistemleri
35.705.1521 | 2x1mm² Twinax |  |  | 106.19 | 53.69 | Genel Anons - Salon Seslendirme Sistemleri
35.705.1522 | 2x1,50mm² Twinax |  |  | 128.6 | 55.78 | Genel Anons - Salon Seslendirme Sistemleri
35.705.1523 | 2x2,50mm² Twinax |  |  | 169.01 | 61.99 | Genel Anons - Salon Seslendirme Sistemleri
35.705.1532 | 4 Kanal Multicore |  |  | 226.39 | 57.64 | Genel Anons - Salon Seslendirme Sistemleri
35.705.1533 | 8 Kanal Multicore |  |  | 384.69 | 65.94 | Genel Anons - Salon Seslendirme Sistemleri
35.705.1534 | 12 Kanal Multicore |  |  | 550.49 | 74.24 | Genel Anons - Salon Seslendirme Sistemleri
35.705.1535 | 16 Kanal Multicore |  |  | 688.98 | 79.13 | Genel Anons - Salon Seslendirme Sistemleri
35.705.1551 | 4 Kanal Stage box |  |  | 4625 | 160.63 | Genel Anons - Salon Seslendirme Sistemleri
35.705.1552 | 8 Kanal Stage box |  |  | 6906.88 | 228.13 | Genel Anons - Salon Seslendirme Sistemleri
35.705.1553 | 12 Kanal Stage box |  |  | 8840 | 295.63 | Genel Anons - Salon Seslendirme Sistemleri
35.705.1554 | 16 Kanal Stage box |  |  | 11110.63 | 363.13 | Genel Anons - Salon Seslendirme Sistemleri
35.705.1560 | Konnektör ve Jacklar: (Ölçü:Ad.) |  |  | 625 |  | Genel Anons - Salon Seslendirme Sistemleri
35.705.1600 | Müzik kaynak ve ekipmanlarının birbiriyle irtibatlanmasında montaj için kullanılan, çinko alaşım döküm kasaya ve nikel kaplama yüzeye sahip olan, konnektör ve jackların her nevi ufak malzeme ve işçilik dahil teslimi. 16 Kanal Uhf Telsiz Mikrofon Seti: ( Ölçü:Ad.) UHF Frekansında, alıcı verici şeklinde görev yapan, mikrofon setinin besleme adaptörü, alıcı vericiler, dahili ve harici antenler, ile birlikte her nevi ufak malzeme ve işçilik dahil, işler halde teslimi. |  |  |  |  | Genel Anons - Salon Seslendirme Sistemleri
35.705.1601 | El tipi |  |  | 6259.38 |  | Genel Anons - Salon Seslendirme Sistemleri
35.705.1602 | Yaka tipi (HEADSET APARATI İLE BİRLİLTE) |  |  | 7496.88 |  | Genel Anons - Salon Seslendirme Sistemleri
35.705.1603 | Çift El mikrofonlu |  |  | 8887.5 |  | Genel Anons - Salon Seslendirme Sistemleri
35.705.1604 | Çift Yaka mikrofonlu (YAKA MİKROFONU İÇİN HEADSET APARATI 2 ADET |  |  | 9425 |  | Genel Anons - Salon Seslendirme Sistemleri
35.705.1605 | Bir El +Bir Yaka mikrofonlu (YAKA MİKROFONU İÇİN HEADSET APARATI 1 ADET |  |  | 9156.25 |  | Genel Anons - Salon Seslendirme Sistemleri
35.705.1610 | Kürsü Mikrofon: (Ölçü:Ad.) |  |  | 3215.63 |  | Genel Anons - Salon Seslendirme Sistemleri
35.705.1630 | Dinamik Enstruman Mikrofon : (Ölçü:Ad.) |  |  | 4218.75 |  | Genel Anons - Salon Seslendirme Sistemleri
35.705.1640 | Mikrofon Sehpası: (Ölçü:Ad.) |  |  | 1356.25 |  | Genel Anons - Salon Seslendirme Sistemleri
35.705.1650 | Nota Sehpası: (Ölçü:Ad.) |  |  | 1890.63 |  | Genel Anons - Salon Seslendirme Sistemleri
35.705.1660 | Enstrüman Sehpası: (Ölçü:Ad.) |  |  | 2125 |  | Genel Anons - Salon Seslendirme Sistemleri
35.705.1705 | 2×100W Power Amplifikatör |  |  | 23186.25 | 803.13 | Genel Anons - Salon Seslendirme Sistemleri
35.705.1706 | 2×200W Power Amplifikatör |  |  | 30413.13 | 1140.63 | Genel Anons - Salon Seslendirme Sistemleri
35.705.1707 | 2×450W Power Amplifikatör |  |  | 44856.25 | 1140.63 | Genel Anons - Salon Seslendirme Sistemleri
35.705.1708 | 2×800W Power Amplifikatör |  |  | 53786.25 | 1309.38 | Genel Anons - Salon Seslendirme Sistemleri
35.705.1709 | 2×1150W Power Amplifikatör |  |  | 63423.96 | 1478.13 | Genel Anons - Salon Seslendirme Sistemleri
35.705.1710 | 1×200W Power Amplifikatör |  |  | 17953.13 | 1140.63 | Genel Anons - Salon Seslendirme Sistemleri
35.705.1711 | 1×500W Power Amplifikatör |  |  | 28714.38 | 1140.63 | Genel Anons - Salon Seslendirme Sistemleri
35.705.1810 | Anons Kesme Modülü: (Ölçü Ad.) |  |  | 16878.13 | 803.13 | Genel Anons - Salon Seslendirme Sistemleri
35.705.4051 | 6 Kanal Ses Kontrol ve Kayıt Mikseri |  |  | 29159.94 | 3653.13 | Genel Anons - Salon Seslendirme Sistemleri
35.705.4052 | 12 Kanal Ses Kontrol ve Kayıt Mikseri |  |  | 35316.76 | 3653.13 | Genel Anons - Salon Seslendirme Sistemleri
35.705.4053 | 12 Kanal Ses Kontrol ve Kayıt Mikseri, her kanal bas-mid-tiz ve efekt kontrollü |  |  | 42744.04 | 3653.13 | Genel Anons - Salon Seslendirme Sistemleri
35.705.4101 | 5 Bölge Mikrofon Konsolu |  |  | 25846.31 | 2978.13 | Genel Anons - Salon Seslendirme Sistemleri
35.705.4102 | 10 Bölge Mikrofon Konsolu |  |  | 35521.31 | 2978.13 | Genel Anons - Salon Seslendirme Sistemleri
35.705.4150 | Bölge Mikrofon Konsolu (LCD Ekranlı): (Ölçü: Ad.) |  |  | 44830.4 | 2978.13 | Genel Anons - Salon Seslendirme Sistemleri
35.705.4161 | 5 Bölge bölge seçici |  |  | 28484.94 | 2978.13 | Genel Anons - Salon Seslendirme Sistemleri
35.705.4162 | 10 Bölge bölge seçici |  |  | 40798.58 | 2978.13 | Genel Anons - Salon Seslendirme Sistemleri
35.705.4171 | 5 Bölge bölge genişletme ünitesi |  |  | 25932.68 | 2978.13 | Genel Anons - Salon Seslendirme Sistemleri
35.705.4172 | 10 Bölge bölge genişletme ünitesi |  |  | 37012.21 | 2978.13 | Genel Anons - Salon Seslendirme Sistemleri
35.705.4180 | Bölge Hat Denetleyici: (Ölçü: Ad.) |  |  | 36916.76 | 2978.13 | Genel Anons - Salon Seslendirme Sistemleri
35.705.4202 | 6 - 10 W 100 V, tavan içi gömme hoparlör |  |  | 1598.15 | 401.56 | Genel Anons - Salon Seslendirme Sistemleri
35.705.4204 | 6 - 10 W 100 V, tavan üstü sıva üstü hoparlör |  |  | 1940.2 | 401.56 | Genel Anons - Salon Seslendirme Sistemleri
35.705.4206 | 6 - 10 W 100 V, tek yönlü duvar tipi hoparlör |  |  | 2624.29 | 401.56 | Genel Anons - Salon Seslendirme Sistemleri
35.705.4208 | 12 - 20 W 100 V, çift yönlü duvar tipi hoparlör |  |  | 2795.88 | 401.56 | Genel Anons - Salon Seslendirme Sistemleri
35.705.4210 | 10 W (4") 100 V, 2 yollu, güç ayarlı (en az 2,5 - 10 W arası) duvar tipi hoparlör |  |  | 3040.2 | 401.56 | Genel Anons - Salon Seslendirme Sistemleri
35.705.4212 | 20 W (5") 100 V, 2 yollu, güç ayarlı (en az 5 - 20 W arası) duvar tipi hoparlör |  |  | 3583.38 | 401.56 | Genel Anons - Salon Seslendirme Sistemleri
35.705.4214 | 30 W (6") 100 V, 2 yollu, güç ayarlı (en az 6 - 30 W arası) duvar tipi hoparlör |  |  | 4652.7 | 401.56 | Genel Anons - Salon Seslendirme Sistemleri
35.705.4216 | 40 W (8") 100 V, 2 yollu, güç ayarlı (en az 10 - 40 W arası) duvar tipi hoparlör |  |  | 8464.06 | 401.56 | Genel Anons - Salon Seslendirme Sistemleri
35.705.4218 | 30 W 100 V, dış ortam hoparlör |  |  | 4549.29 | 401.56 | Genel Anons - Salon Seslendirme Sistemleri
35.705.4220 | 3 x 10 W 100 V, sütun tipi hoparlör, alüminyum veya plastik muhafazalı |  |  | 6265.2 | 401.56 | Genel Anons - Salon Seslendirme Sistemleri
35.705.4222 | 4 x 10 W 100 V, ince (slim line) sütun tipi hoparlör, alüminyum veya plastik muhafazalı |  |  | 8464.06 | 401.56 | Genel Anons - Salon Seslendirme Sistemleri
35.705.4224 | 4 x 10 W 8/16 Ω, ince (slim line) sütun tipi hoparlör, alüminyum veya plastik muhafazalı |  |  | 7731.11 | 401.56 | Genel Anons - Salon Seslendirme Sistemleri
35.705.4226 | 8 x 10 W 100 V, ince (slim line) sütun tipi hoparlör, alüminyum veya plastik muhafazalı |  |  | 16765.2 | 401.56 | Genel Anons - Salon Seslendirme Sistemleri
35.705.4228 | 8 x 10 W 8/16 Ω, ince (slime line) sütun tipi hoparlör, alüminyum veya plastik muhafazalı |  |  | 14719.75 | 401.56 | Genel Anons - Salon Seslendirme Sistemleri
35.705.4230 | 150 W 16 Ω, full range, 2 yollu dış ortam hoparlör, IP65, plastik kasa |  |  | 9891.76 | 803.13 | Genel Anons - Salon Seslendirme Sistemleri
35.705.4232 | 150 W 100 V, full range, 2 yollu dış ortam hoparlör, IP65, plastik kasa |  |  | 10771.31 | 803.13 | Genel Anons - Salon Seslendirme Sistemleri
35.705.4236 | 300 W 8 Ω, full range, 2 yollu dış ortam hoparlör, IP65, plastik kasa |  |  | 14875.85 | 803.13 | Genel Anons - Salon Seslendirme Sistemleri
35.705.4238 | 75 W 16 Ω, dış ortam horn hoparlör, IP65, alüminyum kasa |  |  | 5803.13 | 803.13 | Genel Anons - Salon Seslendirme Sistemleri
35.705.4352 | 6 W Ses Kontrol |  |  | 994.18 | 232.81 | Genel Anons - Salon Seslendirme Sistemleri
35.705.4353 | 10 W Ses Kontrol |  |  | 1255.54 | 232.81 | Genel Anons - Salon Seslendirme Sistemleri
35.705.4354 | 30 W Ses Kontrol |  |  | 1482.81 | 232.81 | Genel Anons - Salon Seslendirme Sistemleri
35.705.4355 | 60 W Ses Kontrol |  |  | 2107.81 | 232.81 | Genel Anons - Salon Seslendirme Sistemleri
35.705.4370 | Kanal Seçici 3'lü: (Ölçü: Ad.) |  |  | 3320.56 | 388.75 | Genel Anons - Salon Seslendirme Sistemleri
35.705.4382 | Gonglu anons mikrofonu (masa tipi) |  |  | 1854.66 | 388.75 | Genel Anons - Salon Seslendirme Sistemleri
35.705.4384 | Kablolu el mikrofonu |  |  | 2663.19 | 220 | Genel Anons - Salon Seslendirme Sistemleri
35.705.4386 | Kablolu yaka mikrofonu |  |  | 3021.14 | 220 | Genel Anons - Salon Seslendirme Sistemleri
35.705.4388 | Kablolu headset mikrofonu (baş tipi) |  |  | 3418.86 | 220 | Genel Anons - Salon Seslendirme Sistemleri
35.705.4390 | Mikrofon Jack Paneli ve Tesisatı: (Ölçü: m) |  |  | 4371.31 | 1928.13 | Genel Anons - Salon Seslendirme Sistemleri
35.705.4405 | 100 W, 100 V empedans trafolu |  |  | 18420.74 | 634.38 | Genel Anons - Salon Seslendirme Sistemleri
35.705.4410 | 200 W, 100 V empedans trafolu |  |  | 25924.15 | 634.38 | Genel Anons - Salon Seslendirme Sistemleri
35.705.4415 | 300 W, 100 V empedans trafolu |  |  | 28621.31 | 803.13 | Genel Anons - Salon Seslendirme Sistemleri
35.705.4420 | 2x100 W, 100 V empedans trafolu |  |  | 33189.49 | 803.13 | Genel Anons - Salon Seslendirme Sistemleri
35.705.4425 | 2x250 W, 100 V empedans trafolu |  |  | 53581.54 | 803.13 | Genel Anons - Salon Seslendirme Sistemleri
35.705.4430 | 2x500 W, 100 V empedans trafolu |  |  | 72053.13 | 803.13 | Genel Anons - Salon Seslendirme Sistemleri
35.705.4510 | En az 400 W, 4-8 Ω Power Mikser |  |  | 39738.35 | 803.13 | Genel Anons - Salon Seslendirme Sistemleri
35.705.4520 | En az 400 W, 100 V Hat Trafolu Power Mikser |  |  | 41973.58 | 803.13 | Genel Anons - Salon Seslendirme Sistemleri
35.705.4610 | FM Tuner, MP3 Çalar: (Ölçü: Ad.) |  |  | 12863.19 | 220 | Genel Anons - Salon Seslendirme Sistemleri
35.705.4620 | Programlı Okul Saati: (Ölçü: Ad.) |  |  | 28607.68 | 2978.13 | Genel Anons - Salon Seslendirme Sistemleri
35.705.4630 | Programlı Otomatik Ezan Saati: (Ölçü: Ad.) |  |  | 31367.9 | 2978.13 | Genel Anons - Salon Seslendirme Sistemleri
35.705.4640 | Programlı Otomatik Anons Cihazı: (Ölçü: Ad.) |  |  | 29999.71 | 2978.13 | Genel Anons - Salon Seslendirme Sistemleri
35.705.5010 | Dijital Genel Anons Sistemi Kontrol Ünitesi (IP): (Ölçü: Ad.) |  |  | 40569.31 | 5387.5 | Genel Anons - Salon Seslendirme Sistemleri
35.705.5020 | Dijital Genel Anons Çağrı İstasyonu (Mikrofon Ünitesi) (IP): (Ölçü: Ad.) |  |  | 52819.04 | 2978.13 | Genel Anons - Salon Seslendirme Sistemleri
35.705.5030 | Dijital Genel Anons Sistemi Dönüştürücü: (Ölçü: Ad.) |  |  | 35228.13 | 2978.13 | Genel Anons - Salon Seslendirme Sistemleri
35.705.5110 | 100 W genel anons güç amfisi (IP) |  |  | 40178.13 | 1478.13 | Genel Anons - Salon Seslendirme Sistemleri
35.705.5120 | 250 W genel anons güç amfisi (IP) |  |  | 45455.4 | 1478.13 | Genel Anons - Salon Seslendirme Sistemleri
35.705.5130 | 350 W genel anons güç amfisi (IP) |  |  | 50909.94 | 1478.13 | Genel Anons - Salon Seslendirme Sistemleri
35.705.5140 | 500 W genel anons güç amfisi (IP) |  |  | 63978.13 | 1478.13 | Genel Anons - Salon Seslendirme Sistemleri
35.705.5210 | 100 W genel anons güç amfisi (IP) (IP65) |  |  | 36659.94 | 1478.13 | Genel Anons - Salon Seslendirme Sistemleri
35.705.5220 | 250 W genel anons güç amfisi (IP) (IP65) |  |  | 41932.68 | 1478.13 | Genel Anons - Salon Seslendirme Sistemleri
35.705.5230 | 350 W genel anons güç amfisi (IP) (IP65) |  |  | 47500.85 | 1478.13 | Genel Anons - Salon Seslendirme Sistemleri
35.705.5240 | 500 W genel anons güç amfisi (IP) (IP65) |  |  | 58864.49 | 1478.13 | Genel Anons - Salon Seslendirme Sistemleri
35.705.5320 | Genel Anons PoE Tavan Hoparlörü (Gömme) (IP): (Ölçü: Ad.) |  |  | 29719.75 | 401.56 | Genel Anons - Salon Seslendirme Sistemleri
35.705.5330 | Genel Anons PoE Duvar Hoparlörü (IP): (Ölçü: Ad.) |  |  | 33979.4 | 570.31 | Genel Anons - Salon Seslendirme Sistemleri
35.705.5340 | Genel Anons PoE Projektör Hoparlör (IP): (Ölçü: Ad.) |  |  | 33979.4 | 570.31 | Genel Anons - Salon Seslendirme Sistemleri
35.705.5350 | Genel Anons PoE Horn Hoparlör (IP): (Ölçü: Ad.) |  |  | 39263.5 | 570.31 | Genel Anons - Salon Seslendirme Sistemleri
35.705.6010 | Dijital Kablosuz Genel Anons Sistemi Verici Kontrol Ünitesi: (Ölçü: Ad.) |  |  | 22978.13 | 2978.13 | Genel Anons - Salon Seslendirme Sistemleri
35.705.6020 | Dijital Kablosuz Genel Anons Sistemi Verici Ünitesi: (Ölçü: Ad.) |  |  | 31728.13 | 2978.13 | Genel Anons - Salon Seslendirme Sistemleri
35.705.6030 | Dijital Kablosuz Genel Anons Sistemi Verici Ünitesi (Genel Maksatlı): (Ölçü: Ad.) |  |  | 37978.13 | 2978.13 | Genel Anons - Salon Seslendirme Sistemleri
35.705.6040 | Dijital Kablosuz Genel Anons Sistemi Alıcı Ünitesi: (Ölçü: Ad.) |  |  | 18603.13 | 2978.13 | Genel Anons - Salon Seslendirme Sistemleri
35.705.6050 | Dijital Kablosuz Genel Anons Sistemi Alıcı Ünitesi (IP65): (Ölçü: Ad.) |  |  | 17353.13 | 2978.13 | Genel Anons - Salon Seslendirme Sistemleri
35.705.6060 | Genel Anons Horn Hoparlör (IP65): (Ölçü: Ad.) |  |  | 3320.31 | 570.31 | Genel Anons - Salon Seslendirme Sistemleri
35.710.1100 | 2026 r Montajlı a Poz No Yapılacak İşin Cinsi Birim Fiyat (TL) N35.710.1000 NORMAL ASANSÖR TESİSATI (TS EN 81-20 ve TS EN 81-50'ye uygun) Genel ve Emniyet kuralları için TS EN 81-20 ve TS EN 81-50 standartlarına, Elektromanyetik uyumluluk için TS EN 12016’ya, Yerleştirme ve boyutlar için TS ISO 8100-30 ve TS ISO 8238 4190-2 standartlarına uygun olacaktır. Kapı kanatları 1.25 mm. kalınlığında DKP sacdan üretilen, yüzey temizleme banyolarında yüzey temizliği yapılarak püskürtme sistemi ile çinko fosfatlama işlemine tabi tutulmuş ve sonra elektrostatik metot ile idarenin istediği renkte boyanarak fırınlanmış ,CE sertifikalı (iki kanatlı teleskopik/merkezden açılan) tam otomatik kat kapıları, yine aynı özelliklerde, kat kapıları ile senkronize çalışan, kabin üzerine monte edilen bir motor tarafından tahrik edilen,bir düzen (zincir, kayış, kol v.s) aracılığı ile manevrası sağlanan, tahrik motoru, kapı mekanizmaları, kilitleme düzenekleri,makaralar, patenler, kızaklar, kayış, zincir, kol, elektronik kartları CE sertifikalı (iki kanatlı teleskopik/merkezden açılan) tam otomatik kabin kapısı, Enerji kesildiğinde kabini en yakın kata getirecek ve kapıların açılmasını sağlayacak şekilde Ni-Cdlu veya kuru akülü kesintisiz güç kaynağıyla beslenen acil kurtarma güç tertibatı, Kabin girişine veya kabin kapısına, yolcuları veya yükleri korumak için konulan ve yaklaşık kapı iç yüksekliğinde, birden fazla ışın (en az 94 adet) içeren ışın perdesi (boy fotosel), Asansörün kalkış ve duruşlarındaki darbeleri önlemek, katta hassas duruşu ve enerji tasarrufu sağlamak için kullanılan, motor devrini ayarlayan frekans invertörü, sürekli olarak motor devrini ölçen tako jeneratör veya encoder, sistemde oluşacak parazitleri yok eden filtre, regüleli geri besleme veya direnç ünitesinden oluşan kademesiz hız ayarlı (frekans kontrollü-vvvf) tahrik sistemi, toplamalı kumanda özelliği, malzeme ve işçilik dahil (grup kumanda donanımı hariç) asansör tesisatı işler halde teslimi. Asansör tasisatı, 2014/33/AB Asansör Yönetmeliği ve ilgili diğer mevzuat hükümlerine uygun olarak üretilmiş, CE uygunluk işaretiyle piyasa arz edilmiş olacaktır. Tam otomatik kat kapıları Binaların Yangından Korunması Hakkında Yönetmeliğe uygun olarak TS EN 81-58 standardında belirtilen özellikleri haiz ve yangına dayanıklı olacaktır. Yangına dayanıklı kat kapılarının en az altmış dakikaya dayanıklı olduğuna dair akredite olmuş bir kuruluştan belge istenecektir. Kabin içi, tam otomatik kabin ve kat kapıları (0.80 mm kalınlıkta) satine paslanmaz çelik levha ile kaplanmış olacaktır. Sınıf I asansörü (İnsan taşımak amacıyla tasarımlanmış asansörlerdir). Kademesiz hızlı, Beyan yükü: 630 kg, Ölçü: Ad. Kaldıracağı yük (Beyan yükü) : 630 kg, Kuyu (yatay kesit) boyutları : 2000 x 2100 mm (genişlik x derinlik), Kabin yatay kesit boyutları : 1100 x 1400 mm (genişlik x derinlik), TS ISO 8100-30’daki boyutlar sağlanamadığı durumlarda kabin alanı TS EN 81-20'ye göre : |  |  | 1.45 |  | Asansör Tesisatı
35.710.1101 | 2 Duraklı 1,00 m/sn hızlı |  |  | 1074246.8 | 64796.8 | Asansör Tesisatı
35.710.1102 | 3 Duraklı 1,00 m/sn hızlı |  |  | 1137997.88 | 86817.88 | Asansör Tesisatı
35.710.1103 | 4 Duraklı 1,00 m/sn hızlı |  |  | 1198336.45 | 108838.95 | Asansör Tesisatı
35.710.1104 | 5 Duraklı 1,00 m/sn hızlı |  |  | 1263387.53 | 130860.03 | Asansör Tesisatı
35.710.1105 | 6 Duraklı 1,00 m/sn hızlı |  |  | 1328893.6 | 152881.1 | Asansör Tesisatı
35.710.1106 | 7 Duraklı 1,00 m/sn hızlı |  |  | 1395488.43 | 174902.18 | Asansör Tesisatı
35.710.1107 | 8 Duraklı 1,00 m/sn hızlı |  |  | 1461823.25 | 196923.25 | Asansör Tesisatı
35.710.1108 | 9 Duraklı 1,00 m/sn hızlı |  |  | 1539744.33 | 218944.33 | Asansör Tesisatı
35.710.1109 | 10 Duraklı 1,00 m/sn hızlı |  |  | 1608077.9 | 240965.4 | Asansör Tesisatı
35.710.1110 | 11 Duraklı 1,60 m/sn hızlı |  |  | 1716061.48 | 262986.48 | Asansör Tesisatı
35.710.1111 | 12 Duraklı 1,60 m/sn hızlı |  |  | 1788132.55 | 285007.55 | Asansör Tesisatı
35.710.1112 | 13 Duraklı 1,60 m/sn hızlı |  |  | 1865891.13 | 307028.63 | Asansör Tesisatı
35.710.1113 | 14 Duraklı 1,60 m/sn hızlı |  |  | 1958924.7 | 329049.7 | Asansör Tesisatı
35.710.1114 | 15 Duraklı 1,60 m/sn hızlı |  |  | 2080720.78 | 351070.78 | Asansör Tesisatı
35.710.1150 | Sınıf I asansörü (İnsan taşımak amacıyla tasarımlanmış asansörlerdir). Sınıf II asansörü (Esas olarak insan taşımak için tasarımlanan, gerektiğinde yük de taşınabilen asansörlerdir). Kademesiz hızlı, Beyan yükü: 800 kg, Ölçü: Ad. 35.710.-Asansör Tesisatı r Montajlı a Poz No Yapılacak İşin Cinsi Birim Fiyat (TL) |  |  |  |  | Asansör Tesisatı
35.710.1151 | 2 Duraklı 1,00 m/sn hızlı |  |  | 1133574.3 | 67590.55 | Asansör Tesisatı
35.710.1152 | 3 Duraklı 1,00 m/sn hızlı |  |  | 1203456.63 | 90542.88 | Asansör Tesisatı
35.710.1153 | 4 Duraklı 1,00 m/sn hızlı |  |  | 1262516.45 | 113495.2 | Asansör Tesisatı
35.710.1154 | 5 Duraklı 1,00 m/sn hızlı |  |  | 1327930.03 | 136447.53 | Asansör Tesisatı
35.710.1155 | 6 Duraklı 1,00 m/sn hızlı |  |  | 1396268.6 | 159399.85 | Asansör Tesisatı
35.710.1156 | 7 Duraklı 1,00 m/sn hızlı |  |  | 1468182.18 | 182352.18 | Asansör Tesisatı
35.710.1157 | 8 Duraklı 1,00 m/sn hızlı |  |  | 1527892 | 205304.5 | Asansör Tesisatı
35.710.1158 | 9 Duraklı 1,00 m/sn hızlı |  |  | 1615844.33 | 228256.83 | Asansör Tesisatı
35.710.1159 | 10 Duraklı 1,00 m/sn hızlı |  |  | 1710784.15 | 251209.15 | Asansör Tesisatı
35.710.1160 | 11 Duraklı 1,60 m/sn hızlı |  |  | 1790773.98 | 274161.48 | Asansör Tesisatı
35.710.1161 | 12 Duraklı 1,60 m/sn hızlı |  |  | 1873201.3 | 297113.8 | Asansör Tesisatı
35.710.1162 | 13 Duraklı 1,60 m/sn hızlı |  |  | 1944253.63 | 320066.13 | Asansör Tesisatı
35.710.1163 | 14 Duraklı 1,60 m/sn hızlı |  |  | 2042118.45 | 343018.45 | Asansör Tesisatı
35.710.1164 | 15 Duraklı 1,60 m/sn hızlı |  |  | 2165495.78 | 365970.78 | Asansör Tesisatı
35.710.1200 | Sınıf I asansörü (İnsan taşımak amacıyla tasarımlanmış asansörlerdir). Sınıf II asansörü (Esas olarak insan taşımak için tasarımlanan, gerektiğinde yük de taşınabilen asansörlerdir). Kademesiz hızlı, Beyan yükü:1000 kg, Ölçü: Ad. Kaldıracağı yük (Beyan yükü) : 1000 kg, Kuyu (yatay kesit) boyutları : 2200 x 2200 mm (genişlik x derinlik) Kabin yatay kesit boyutları : 1600 x 1400 mm (genişlik x derinlik), TS ISO 8100-30’daki boyutlar sağlanamadığı durumlarda kabin alanı TS EN 81-20'ye göre : |  |  | 2.15 |  | Asansör Tesisatı
35.710.1201 | 2 Duraklı 1,00 m/sn hızlı |  |  | 1232405.55 | 70384.3 | Asansör Tesisatı
35.710.1202 | 3 Duraklı 1,00 m/sn hızlı |  |  | 1302569.13 | 94267.88 | Asansör Tesisatı
35.710.1203 | 4 Duraklı 1,00 m/sn hızlı |  |  | 1366021.45 | 118151.45 | Asansör Tesisatı
35.710.1204 | 5 Duraklı 1,00 m/sn hızlı |  |  | 1438833.78 | 142035.03 | Asansör Tesisatı
35.710.1205 | 6 Duraklı 1,00 m/sn hızlı |  |  | 1507924.85 | 165918.6 | Asansör Tesisatı
35.710.1206 | 7 Duraklı 1,00 m/sn hızlı |  |  | 1573392.18 | 189802.18 | Asansör Tesisatı
35.710.1207 | 8 Duraklı 1,00 m/sn hızlı |  |  | 1642548.25 | 213685.75 | Asansör Tesisatı
35.710.1208 | 9 Duraklı 1,00 m/sn hızlı |  |  | 1734844.33 | 237569.33 | Asansör Tesisatı
35.710.1209 | 10 Duraklı 1,00 m/sn hızlı |  |  | 1828277.9 | 261452.9 | Asansör Tesisatı
35.710.1210 | 11 Duraklı 1,60 m/sn hızlı |  |  | 1950311.48 | 285336.48 | Asansör Tesisatı
35.710.1211 | 12 Duraklı 1,60 m/sn hızlı |  |  | 2028632.55 | 309220.05 | Asansör Tesisatı
35.710.1212 | 13 Duraklı 1,60 m/sn hızlı |  |  | 2099316.13 | 333103.63 | Asansör Tesisatı
35.710.1213 | 14 Duraklı 1,60 m/sn hızlı |  |  | 2194699.7 | 356987.2 | Asansör Tesisatı
35.710.1214 | 15 Duraklı 1,60 m/sn hızlı |  |  | 2330870.78 | 380870.78 | Asansör Tesisatı
35.710.1250 | Sınıf I asansörü (İnsan taşımak amacıyla tasarımlanmış asansörlerdir). Sınıf II asansörü (Esas olarak insan taşımak için tasarımlanan, gerektiğinde yük de taşınabilen asansörlerdir). Kademesiz hızlı, Beyan yükü:1275 kg, Ölçü: Ad. Kaldıracağı yük (Beyan yükü) : 1275 kg, Kuyu (yatay kesit) boyutları : 2500 x 2200 mm (genişlik x derinlik) Kabin yatay kesit boyutları : 2000 x 1400 mm (genişlik x derinlik), TS ISO 8100-30’daki boyutlar sağlanamadığı durumlarda kabin alanı TS EN 81-20'ye göre : |  |  | 2.71 |  | Asansör Tesisatı
35.710.1251 | 2 Duraklı 1,00 m/sn hızlı |  |  | 1385280.2 | 86482.7 | Asansör Tesisatı
35.710.1252 | 3 Duraklı 1,00 m/sn hızlı |  |  | 1466098.06 | 115089.31 | Asansör Tesisatı
35.710.1253 | 4 Duraklı 1,00 m/sn hızlı |  |  | 1537897.18 | 143695.93 | Asansör Tesisatı
35.710.1254 | 5 Duraklı 1,00 m/sn hızlı |  |  | 1616505.04 | 172302.54 | Asansör Tesisatı
35.710.1255 | 6 Duraklı 1,00 m/sn hızlı |  |  | 1690757.9 | 200909.15 | Asansör Tesisatı
35.710.1256 | 7 Duraklı 1,00 m/sn hızlı |  |  | 1765303.26 | 229515.76 | Asansör Tesisatı
35.710.1257 | 8 Duraklı 1,00 m/sn hızlı |  |  | 1845259.88 | 258122.38 | Asansör Tesisatı
35.710.1258 | 9 Duraklı 1,00 m/sn hızlı |  |  | 1946016.49 | 286728.99 | Asansör Tesisatı
35.710.1259 | 10 Duraklı 1,00 m/sn hızlı |  |  | 2050023.1 | 315335.6 | Asansör Tesisatı
35.710.1260 | 11 Duraklı 1,60 m/sn hızlı |  |  | 2178729.71 | 343942.21 | Asansör Tesisatı
35.710.1261 | 12 Duraklı 1,60 m/sn hızlı |  |  | 2261448.83 | 372548.83 | Asansör Tesisatı
35.710.1262 | 13 Duraklı 1,60 m/sn hızlı |  |  | 2351967.94 | 401155.44 | Asansör Tesisatı
35.710.1263 | 14 Duraklı 1,60 m/sn hızlı |  |  | 2470762.05 | 429762.05 | Asansör Tesisatı
35.710.1264 | 15 Duraklı 1,60 m/sn hızlı |  |  | 2574281.16 | 458368.66 | Asansör Tesisatı
35.710.1500 | Sınıf I asansörü (İnsan taşımak amacıyla tasarımlanmış asansörlerdir). Sınıf II asansörü (Esas olarak insan taşımak için tasarımlanan, gerektiğinde yük de taşınabilen asansörlerdir). Kademesiz hızlı, Beyan yükü:1600 kg, Ölçü: Ad. Kaldıracağı yük (Beyan yükü) : 1600 kg, Kuyu (yatay kesit) boyutları : 2700 x 2500 mm (genişlik x derinlik) Kabin yatay kesit boyutları : 2100 x 1600 mm (genişlik x derinlik), TS ISO 8100-30’daki boyutlar sağlanamadığı durumlarda kabin alanı TS EN 81-20'ye göre : 3,245– 3,56 m² olacaktır. Giriş genişliği: 1100 mm, Giriş yüksekliği: 2100 mm. |  |  |  |  | Asansör Tesisatı
35.710.1501 | 2 Duraklı 1,00 m/sn hızlı |  |  | 1517813.95 | 89276.45 | Asansör Tesisatı
35.710.1502 | 3 Duraklı 1,00 m/sn hızlı |  |  | 1597596.81 | 118814.31 | Asansör Tesisatı
35.710.1503 | 4 Duraklı 1,00 m/sn hızlı |  |  | 1683408.43 | 148352.18 | Asansör Tesisatı
35.710.1504 | 5 Duraklı 1,00 m/sn hızlı |  |  | 1761533.79 | 177890.04 | Asansör Tesisatı
35.710.1505 | 6 Duraklı 1,00 m/sn hızlı |  |  | 1843802.9 | 207427.9 | Asansör Tesisatı
35.710.1506 | 7 Duraklı 1,00 m/sn hızlı |  |  | 1922415.76 | 236965.76 | Asansör Tesisatı
35.710.1507 | 8 Duraklı 1,00 m/sn hızlı |  |  | 2001353.63 | 266503.63 | Asansör Tesisatı
35.710.1508 | 9 Duraklı 1,00 m/sn hızlı |  |  | 2099628.99 | 296041.49 | Asansör Tesisatı
35.710.1509 | 10 Duraklı 1,00 m/sn hızlı |  |  | 2205379.35 | 325579.35 | Asansör Tesisatı
35.710.1510 | 11 Duraklı 1,60 m/sn hızlı |  |  | 2352567.21 | 355117.21 | Asansör Tesisatı
35.710.1511 | 12 Duraklı 1,60 m/sn hızlı |  |  | 2434430.08 | 384655.08 | Asansör Tesisatı
35.710.1512 | 13 Duraklı 1,60 m/sn hızlı |  |  | 2528805.44 | 414192.94 | Asansör Tesisatı
35.710.1513 | 14 Duraklı 1,60 m/sn hızlı |  |  | 2634718.3 | 443730.8 | Asansör Tesisatı
35.710.1514 | 15 Duraklı 1,60 m/sn hızlı |  |  | 2754606.16 | 473268.66 | Asansör Tesisatı
35.710.1550 | Sınıf III asansörü (Esas olarak sağlık tesislerinde hasta, sedye taşımak için tasarımlanan, gerektiğinde insan da taşınabilen asansörlerdir.) Kademesiz hızlı, Beyan yükü:1600 kg, Ölçü: Ad. Kaldıracağı yük (Beyan yükü) : 1600 kg, Kuyu (yatay kesit) boyutları : 2400 x 3000 mm (genişlik x derinlik) Kabin yatay kesit boyutları : 1400 x 2400 mm (genişlik x derinlik), TS ISO 8100-30’daki boyutlar sağlanamadığı durumlarda kabin alanı TS EN 81-20'ye göre : 3,245– 3,56 m² olacaktır. Giriş genişliği: 1300 mm, Giriş yüksekliği: 2100 mm. |  |  |  |  | Asansör Tesisatı
35.710.1551 | 2 Duraklı 1,00 m/sn hızlı |  |  | 1563963.95 | 89276.45 | Asansör Tesisatı
35.710.1552 | 3 Duraklı 1,00 m/sn hızlı |  |  | 1649873.06 | 118814.31 | Asansör Tesisatı
35.710.1553 | 4 Duraklı 1,00 m/sn hızlı |  |  | 1734920.93 | 148352.18 | Asansör Tesisatı
35.710.1554 | 5 Duraklı 1,00 m/sn hızlı |  |  | 1822828.79 | 177890.04 | Asansör Tesisatı
35.710.1555 | 6 Duraklı 1,00 m/sn hızlı |  |  | 1900677.9 | 207427.9 | Asansör Tesisatı
35.710.1557 | 8 Duraklı 1,00 m/sn hızlı |  |  | 2071066.13 | 266503.63 | Asansör Tesisatı
35.710.1558 | 9 Duraklı 1,00 m/sn hızlı |  |  | 2186403.99 | 296041.49 | Asansör Tesisatı
35.710.1559 | 10 Duraklı 1,00 m/sn hızlı |  |  | 2284516.85 | 325579.35 | Asansör Tesisatı
35.710.1560 | 11 Duraklı 1,60 m/sn hızlı |  |  | 2426667.21 | 355117.21 | Asansör Tesisatı
35.710.1561 | 12 Duraklı 1,60 m/sn hızlı |  |  | 2503492.58 | 384655.08 | Asansör Tesisatı
35.710.1562 | 13 Duraklı 1,60 m/sn hızlı |  |  | 2614117.94 | 414192.94 | Asansör Tesisatı
35.710.1563 | 14 Duraklı 1,60 m/sn hızlı |  |  | 2732543.3 | 443730.8 | Asansör Tesisatı
35.710.1564 | 15 Duraklı 1,60 m/sn hızlı |  |  | 2831956.16 | 473268.66 | Asansör Tesisatı
35.710.1600 | Sınıf III asansörü (Esas olarak sağlık tesislerinde hasta, sedye taşımak için tasarımlanan, gerektiğinde insan da taşınabilen asansörlerdir.) Kademesiz hızlı, Beyan yükü:2000 kg, Ölçü: Ad. Kaldıracağı yük (Beyan yükü) : 2000 kg, Kuyu (yatay kesit) boyutları : 2400 x 3300 mm (genişlik x derinlik) Kabin yatay kesit boyutları : 1500 x 2700 mm (genişlik x derinlik), TS ISO 8100-30’daki boyutlar sağlanamadığı durumlarda kabin alanı TS EN 81-20'ye göre : 3,935–4,2 m² olacaktır. Giriş genişliği: 1300 mm, Giriş yüksekliği: 2100 mm. |  |  |  |  | Asansör Tesisatı
35.710.1601 | 2 Duraklı 1,00 m/sn hızlı |  |  | 2016796.1 | 108168.6 | Asansör Tesisatı
35.710.1602 | 3 Duraklı 1,00 m/sn hızlı |  |  | 2120238.25 | 143360.75 | Asansör Tesisatı
35.710.1603 | 4 Duraklı 1,00 m/sn hızlı |  |  | 2224687.9 | 178552.9 | Asansör Tesisatı
35.710.1604 | 5 Duraklı 1,00 m/sn hızlı |  |  | 2341845.05 | 213745.05 | Asansör Tesisatı
35.710.1605 | 6 Duraklı 1,00 m/sn hızlı |  |  | 2460724.7 | 248937.2 | Asansör Tesisatı
35.710.1606 | 7 Duraklı 1,00 m/sn hızlı |  |  | 2609179.35 | 284129.35 | Asansör Tesisatı
35.710.1607 | 8 Duraklı 1,00 m/sn hızlı |  |  | 2728546.5 | 319321.5 | Asansör Tesisatı
35.710.1608 | 9 Duraklı 1,00 m/sn hızlı |  |  | 2877488.65 | 354513.65 | Asansör Tesisatı
35.710.1609 | 10 Duraklı 1,00 m/sn hızlı |  |  | 2935755.8 | 389705.8 | Asansör Tesisatı
35.710.1610 | 11 Duraklı 1,60 m/sn hızlı |  |  | 3218760.45 | 424897.95 | Asansör Tesisatı
35.710.1611 | 12 Duraklı 1,60 m/sn hızlı |  |  | 3351777.6 | 460090.1 | Asansör Tesisatı
35.710.1612 | 13 Duraklı 1,60 m/sn hızlı |  |  | 3412157.25 | 495282.25 | Asansör Tesisatı
35.710.1613 | 14 Duraklı 1,60 m/sn hızlı |  |  | 3545499.4 | 530474.4 | Asansör Tesisatı
35.710.1614 | 15 Duraklı 1,60 m/sn hızlı |  |  | 3691679.05 | 565666.55 | Asansör Tesisatı
35.710.1650 | Sınıf III asansörü (Esas olarak sağlık tesislerinde hasta, sedye taşımak için tasarımlanan, gerektiğinde insan da taşınabilen asansörlerdir.) Kademesiz hızlı, Beyan yükü:2500 kg, Ölçü: Ad. Kaldıracağı yük (Beyan yükü) : 2500 kg, Kuyu (yatay kesit) boyutları : 2700 x 3300 mm (genişlik x derinlik) Kabin yatay kesit boyutları : 1800 x 2700 mm (genişlik x derinlik), TS ISO 8100-30’daki boyutlar sağlanamadığı durumlarda kabin alanı TS EN 81-20'ye göre : 4,625–5,00 m² olacaktır. Giriş genişliği: 1300 mm, Giriş yüksekliği: 2100 mm. |  |  |  |  | Asansör Tesisatı
35.710.1651 | 2 Duraklı 1,00 m/sn hızlı |  |  | 2331671.1 | 110962.35 | Asansör Tesisatı
35.710.1652 | 3 Duraklı 1,00 m/sn hızlı |  |  | 2427610.75 | 147085.75 | Asansör Tesisatı
35.710.1653 | 4 Duraklı 1,00 m/sn hızlı |  |  | 2491846.65 | 183209.15 | Asansör Tesisatı
35.710.1654 | 5 Duraklı 1,00 m/sn hızlı |  |  | 2622057.55 | 219332.55 | Asansör Tesisatı
35.710.1655 | 6 Duraklı 1,00 m/sn hızlı |  |  | 2741055.95 | 255455.95 | Asansör Tesisatı
35.710.1656 | 7 Duraklı 1,00 m/sn hızlı |  |  | 2904091.85 | 291579.35 | Asansör Tesisatı
35.710.1657 | 8 Duraklı 1,00 m/sn hızlı |  |  | 3036577.75 | 327702.75 | Asansör Tesisatı
35.710.1658 | 9 Duraklı 1,00 m/sn hızlı |  |  | 3185963.65 | 363826.15 | Asansör Tesisatı
35.710.1659 | 10 Duraklı 1,00 m/sn hızlı |  |  | 3326737.05 | 399949.55 | Asansör Tesisatı
35.710.1660 | 11 Duraklı 1,60 m/sn hızlı |  |  | 3551685.45 | 436072.95 | Asansör Tesisatı
35.710.1661 | 12 Duraklı 1,60 m/sn hızlı |  |  | 3684658.85 | 472196.35 | Asansör Tesisatı
35.710.1662 | 13 Duraklı 1,60 m/sn hızlı |  |  | 3854032.25 | 508319.75 | Asansör Tesisatı
35.710.1664 | 15 Duraklı 1,60 m/sn hızlı |  |  | 4163366.55 | 580566.55 | Asansör Tesisatı
35.710.1700 | Sınıf IV asansörü (Esas olarak yüklerin şahıslar refakatinde taşınması için tasarımlanmış asansörlerdir). Kademesiz hızlı, Beyan yükü:630 kg, Ölçü: Ad. Kaldıracağı yük (Beyan yükü) : 630 kg, Kuyu (yatay kesit) boyutları : 2100 x 1900 mm (genişlik x derinlik) Kabin yatay kesit boyutları : 1100 x 1400 mm (genişlik x derinlik), TS 8238 ISO 4190-2’deki boyutlar sağlanamadığı durumlarda kabin alanı TS EN 81-20'ye göre : 1,45 – 1,66 m² olacaktır. Giriş genişliği: 1100 mm, Giriş yüksekliği: 2100 mm. |  |  |  |  | Asansör Tesisatı
35.710.1701 | 2 Duraklı 1,00 m/sn hızlı |  |  | 1085459.3 | 64796.8 | Asansör Tesisatı
35.710.1702 | 3 Duraklı 1,00 m/sn hızlı |  |  | 1152947.88 | 86817.88 | Asansör Tesisatı
35.710.1703 | 4 Duraklı 1,00 m/sn hızlı |  |  | 1218323.95 | 108838.95 | Asansör Tesisatı
35.710.1704 | 5 Duraklı 1,00 m/sn hızlı |  |  | 1283375.03 | 130860.03 | Asansör Tesisatı
35.710.1705 | 6 Duraklı 1,00 m/sn hızlı |  |  | 1353593.6 | 152881.1 | Asansör Tesisatı
35.710.1706 | 7 Duraklı 1,00 m/sn hızlı |  |  | 1423275.93 | 174902.18 | Asansör Tesisatı
35.710.1707 | 8 Duraklı 1,00 m/sn hızlı |  |  | 1488960.75 | 196923.25 | Asansör Tesisatı
35.710.1708 | 9 Duraklı 1,00 m/sn hızlı |  |  | 1564444.33 | 218944.33 | Asansör Tesisatı
35.710.1709 | 10 Duraklı 1,00 m/sn hızlı |  |  | 1638302.9 | 240965.4 | Asansör Tesisatı
35.710.1710 | 11 Duraklı 1,00 m/sn hızlı |  |  | 1714436.48 | 262986.48 | Asansör Tesisatı
35.710.1711 | 12 Duraklı 1,00 m/sn hızlı |  |  | 1791382.55 | 285007.55 | Asansör Tesisatı
35.710.1712 | 13 Duraklı 1,00 m/sn hızlı |  |  | 1872878.63 | 307028.63 | Asansör Tesisatı
35.710.1713 | 14 Duraklı 1,00 m/sn hızlı |  |  | 1967862.2 | 329049.7 | Asansör Tesisatı
35.710.1714 | 15 Duraklı 1,00 m/sn hızlı |  |  | 2092583.28 | 351070.78 | Asansör Tesisatı
35.710.1750 | Sınıf IV asansörü (Esas olarak yüklerin şahıslar refakatinde taşınması için tasarımlanmış asansörlerdir). Kademesiz hızlı, Beyan yükü:1000 kg, Ölçü: Ad. Kaldıracağı yük (Beyan yükü) : 1000 kg, Kuyu (yatay kesit) boyutları : 2400 x 2200 mm (genişlik x derinlik) Kabin yatay kesit boyutları : 1300 x 1750 mm (genişlik x derinlik), TS 8238 ISO 4190-2’deki boyutlar sağlanamadığı durumlarda kabin alanı TS EN 81-20'ye göre : 2,15 – 2,40 m² olacaktır. Giriş genişliği: 1300 mm, Giriş yüksekliği: 2100 mm. |  |  |  |  | Asansör Tesisatı
35.710.1751 | 2 Duraklı 1,00 m/sn hızlı |  |  | 1245405.55 | 70384.3 | Asansör Tesisatı
35.710.1752 | 3 Duraklı 1,00 m/sn hızlı |  |  | 1320606.63 | 94267.88 | Asansör Tesisatı
35.710.1753 | 4 Duraklı 1,00 m/sn hızlı |  |  | 1383083.95 | 118151.45 | Asansör Tesisatı
35.710.1754 | 5 Duraklı 1,00 m/sn hızlı |  |  | 1455246.28 | 142035.03 | Asansör Tesisatı
35.710.1755 | 6 Duraklı 1,00 m/sn hızlı |  |  | 1524824.85 | 165918.6 | Asansör Tesisatı
35.710.1756 | 7 Duraklı 1,00 m/sn hızlı |  |  | 1589479.68 | 189802.18 | Asansör Tesisatı
35.710.1757 | 8 Duraklı 1,00 m/sn hızlı |  |  | 1660423.25 | 213685.75 | Asansör Tesisatı
35.710.1758 | 9 Duraklı 1,00 m/sn hızlı |  |  | 1753044.33 | 237569.33 | Asansör Tesisatı
35.710.1759 | 10 Duraklı 1,00 m/sn hızlı |  |  | 1846477.9 | 261452.9 | Asansör Tesisatı
35.710.1760 | 11 Duraklı 1,00 m/sn hızlı |  |  | 1925123.98 | 285336.48 | Asansör Tesisatı
35.710.1761 | 12 Duraklı 1,00 m/sn hızlı |  |  | 2003932.55 | 309220.05 | Asansör Tesisatı
35.710.1762 | 13 Duraklı 1,00 m/sn hızlı |  |  | 2078678.63 | 333103.63 | Asansör Tesisatı
35.710.1763 | 14 Duraklı 1,00 m/sn hızlı |  |  | 2176824.7 | 356987.2 | Asansör Tesisatı
35.710.1764 | 15 Duraklı 1,00 m/sn hızlı |  |  | 2317058.28 | 380870.78 | Asansör Tesisatı
35.710.1800 | Sınıf IV asansörü (Esas olarak yüklerin şahıslar refakatinde taşınması için tasarımlanmış asansörlerdir). Kademesiz hızlı, Beyan yükü:1600 kg, Ölçü: Ad. Kaldıracağı yük (Beyan yükü) : 1600 kg, Kuyu (yatay kesit) boyutları : 2500 x 2850 mm (genişlik x derinlik) Kabin yatay kesit boyutları : 1400 x 2400 mm (genişlik x derinlik), TS 8238 ISO 4190-2’deki boyutlar sağlanamadığı durumlarda kabin alanı TS EN 81-20'ye göre : 2,15 – 2,40 m² olacaktır. Giriş genişliği: 1400 mm, Giriş yüksekliği: 2100 mm. |  |  |  |  | Asansör Tesisatı
35.710.1801 | 2 Duraklı 1,00 m/sn hızlı |  |  | 1527076.45 | 89276.45 | Asansör Tesisatı
35.710.1803 | 4 Duraklı 1,00 m/sn hızlı |  |  | 1693970.93 | 148352.18 | Asansör Tesisatı
35.710.1804 | 5 Duraklı 1,00 m/sn hızlı |  |  | 1766246.29 | 177890.04 | Asansör Tesisatı
35.710.1805 | 6 Duraklı 1,00 m/sn hızlı |  |  | 1845590.4 | 207427.9 | Asansör Tesisatı
35.710.1806 | 7 Duraklı 1,00 m/sn hızlı |  |  | 1922415.76 | 236965.76 | Asansör Tesisatı
35.710.1807 | 8 Duraklı 1,00 m/sn hızlı |  |  | 1997941.13 | 266503.63 | Asansör Tesisatı
35.710.1808 | 9 Duraklı 1,00 m/sn hızlı |  |  | 2086628.99 | 296041.49 | Asansör Tesisatı
35.710.1809 | 10 Duraklı 1,00 m/sn hızlı |  |  | 2189291.85 | 325579.35 | Asansör Tesisatı
35.710.1810 | 11 Duraklı 1,00 m/sn hızlı |  |  | 2282204.71 | 355117.21 | Asansör Tesisatı
35.710.1811 | 12 Duraklı 1,00 m/sn hızlı |  |  | 2363742.58 | 384655.08 | Asansör Tesisatı
35.710.1812 | 13 Duraklı 1,00 m/sn hızlı |  |  | 2452430.44 | 414192.94 | Asansör Tesisatı
35.710.1813 | 14 Duraklı 1,00 m/sn hızlı |  |  | 2554930.8 | 443730.8 | Asansör Tesisatı
35.710.1814 | 15 Duraklı 1,00 m/sn hızlı |  |  | 2668156.16 | 473268.66 | Asansör Tesisatı
35.710.1850 | Sınıf IV asansörü (Esas olarak yüklerin şahıslar refakatinde taşınması için tasarımlanmış asansörlerdir). Kademesiz hızlı, Beyan yükü: 2000kg, Ölçü: Ad. Kaldıracağı yük (Beyan yükü) : 2000 kg, Kuyu (yatay kesit) boyutları : 2700 x 3150 mm (genişlik x derinlik) Kabin yatay kesit boyutları : 1500 x 2700 mm (genişlik x derinlik), TS 8238 ISO 4190-2’deki boyutlar sağlanamadığı durumlarda kabin alanı TS EN 81-20'e göre : 3,935–4,2 m² olacaktır. Giriş genişliği: 1400 mm, Giriş yüksekliği: 2100 mm. |  |  |  |  | Asansör Tesisatı
35.710.1851 | 2 Duraklı 1,00 m/sn hızlı |  |  | 1950496.1 | 108168.6 | Asansör Tesisatı
35.710.1852 | 3 Duraklı 1,00 m/sn hızlı |  |  | 2054425.75 | 143360.75 | Asansör Tesisatı
35.710.1853 | 4 Duraklı 1,00 m/sn hızlı |  |  | 2154975.4 | 178552.9 | Asansör Tesisatı
35.710.1854 | 5 Duraklı 1,00 m/sn hızlı |  |  | 2271320.05 | 213745.05 | Asansör Tesisatı
35.710.1855 | 6 Duraklı 1,00 m/sn hızlı |  |  | 2391012.2 | 248937.2 | Asansör Tesisatı
35.710.1856 | 7 Duraklı 1,00 m/sn hızlı |  |  | 2538166.85 | 284129.35 | Asansör Tesisatı
35.710.1857 | 8 Duraklı 1,00 m/sn hızlı |  |  | 2664846.5 | 319321.5 | Asansör Tesisatı
35.710.1858 | 9 Duraklı 1,00 m/sn hızlı |  |  | 2818988.65 | 354513.65 | Asansör Tesisatı
35.710.1859 | 10 Duraklı 1,00 m/sn hızlı |  |  | 2952330.8 | 389705.8 | Asansör Tesisatı
35.710.1860 | 11 Duraklı 1,00 m/sn hızlı |  |  | 3092660.45 | 424897.95 | Asansör Tesisatı
35.710.1861 | 12 Duraklı 1,00 m/sn hızlı |  |  | 3219177.6 | 460090.1 | Asansör Tesisatı
35.710.1862 | 13 Duraklı 1,00 m/sn hızlı |  |  | 3367957.25 | 495282.25 | Asansör Tesisatı
35.710.1863 | 14 Duraklı 1,00 m/sn hızlı |  |  | 3505524.4 | 530474.4 | Asansör Tesisatı
35.710.1864 | 15 Duraklı 1,00 m/sn hızlı |  |  | 3657066.55 | 565666.55 | Asansör Tesisatı
35.715.1000 | HİDROLİK ASANSÖRLER, (TS EN 81-20 ve TS EN 81-50'ye uygun) Genel ve Emniyet kuralları için TS EN 81-20 ve TS EN 81-50 standartlarına , Elektromanyetik uyumluluk için TS EN 12016’ya, Yerleştirme ve boyutlar için TS ISO 8100-30 ve TS ISO 8238 4190-2 standartlarına uygun olacaktır. İnsan, hasta ve yük asansörlerinin, hidrolik piston vasıtasıyla her türlü ortamda (Makine dairesi ile hidrolik piston arasındaki mesafe kapalı bir ortamda olmak kosuluyla 10 metreyi asmamalıdır) çalıstırılması, bu sistemde bulunan hidrolik piston, pompa, yağ tankı, hortumlar, soft starterler, seviyeleme tahrik grubu, ısıtıcı, soğutucu, tüm bağlantı elemanları, Kapı kanatları 1.25 mm. kalınlığında DKP sacdan üretilen, yüzey temizleme banyolarında yüzey temizliği yapılarak püskürtme sistemi ile çinko fosfatlama işlemine tabi tutulmuş ve sonra elektrostatik metot ile idarenin istediği renkte boyanarak fırınlanmış ,CE sertifikalı (iki kanatlı teleskopik/merkezden açılan) tam otomatik kat kapıları, yine aynı özelliklerde, kat kapıları ile senkronize çalışan, kabin üzerine monte edilen bir motor tarafından tahrik edilen,bir düzen (zincir, kayış, kol v.s) aracılığı ile manevrası sağlanan, tahrik motoru, kapı mekanizmaları, kilitleme düzenekleri,makaralar, patenler, kızaklar, kayış, zincir, kol, elektronik kartları CE sertifikalı (iki kanatlı teleskopik/merkezden açılan) tam otomatik |  |  |  |  | Asansör Tesisatı
35.715.1100 | Genel ve Emniyet kuralları için TS EN 81-20 ve TS EN 81-50 standartlarına , Elektromanyetik uyumluluk için TS EN 12016’ya, Yerleştirme ve boyutlar için TS ISO 8100-30 ve TS ISO 8238 4190-2 standartlarına uygun olacaktır. İnsan, hasta ve yük asansörlerinin, hidrolik piston vasıtasıyla her türlü ortamda (Makine dairesi ile hidrolik piston arasındaki mesafe kapalı bir ortamda olmak kosuluyla 10 metreyi asmamalıdır) çalıstırılması, bu sistemde bulunan hidrolik piston, pompa, yağ tankı, hortumlar, soft starterler, seviyeleme tahrik grubu, ısıtıcı, soğutucu, tüm bağlantı elemanları, Kapı kanatları 1.25 mm. kalınlığında DKP sacdan üretilen, yüzey temizleme banyolarında yüzey temizliği yapılarak püskürtme sistemi ile çinko fosfatlama işlemine tabi tutulmuş ve sonra elektrostatik metot ile idarenin istediği renkte boyanarak fırınlanmış ,CE sertifikalı (iki kanatlı teleskopik/merkezden açılan) tam otomatik kat kapıları, yine aynı özelliklerde, kat kapıları ile senkronize çalışan, kabin üzerine monte edilen bir motor tarafından tahrik edilen,bir düzen (zincir, kayış, kol v.s) aracılığı ile manevrası sağlanan, tahrik motoru, kapı mekanizmaları, kilitleme düzenekleri,makaralar, patenler, kızaklar, kayış, zincir, kol, elektronik kartları CE sertifikalı (iki kanatlı teleskopik/merkezden açılan) tam otomatik kabin kapısı, Enerji kesildiğinde kabini en yakın kata getirecek ve kapıların açılmasını sağlayacak şekilde Ni-Cdlu veya kuru akülü kesintisiz güç kaynağıyla beslenen acil kurtarma güç tertibatı, Kabin girişine veya kabin kapısına, yolcuları veya yükleri korumak için konulan ve yaklaşık kapı iç yüksekliğinde, birden fazla ışın (en az 94 adet) içeren ışın perdesi (boy fotosel), toplamalı kumanda özelliği, malzeme ve işçilik dahil (grup kumanda donanımı hariç) r Montajlı a Poz No Yapılacak İşin Cinsi Birim Fiyat (TL) N hidrolik asansör tesisatı işler halde teslimi. o NOT: 1) Hidrolik pompa grubu CE sertifikalı, ISO 9001-9002 kalite güvence sistemine sahip, idarece de tanınmıs firma mamülü olacaktır. 2) Asansör tasisatı, 2014/33/AB Asansör Yönetmeliği ve ilgili diğer mevzuat hükümlerine uygun olarak üretilmiş, CE uygunluk işaretiyle piyasa arz edilmiş olacaktır. 3) Tam otomatik kat kapıları Binaların Yangından Korunması Hakkında Yönetmeliğe uygun olarak TS EN 81-58 standardında belirtilen özellikleri haiz ve yangına dayanıklı olacaktır. Yangına dayanıklı kat kapılarının en az altmış dakikaya dayanıklı olduğuna dair akredite olmuş bir kuruluştan belge istenecektir. 4) Kabin içi, tam otomatik kabin ve kat kapıları (0.80 mm kalınlıkta) satine paslanmaz çelik levha ile kaplanmış olacaktır. Hidrolik insan asansörü, Kaldırma kapasitesi : 630 kg, Kabin hızı : 0.60 m/s, Ölçü : Adet Kuyu (yatay kesit) boyutları: 2000 x 2100 mm (genişlik x derinlik), Kabin yatay kesit boyutları : 1100 x 1400 mm (genişlik x derinlik), TS ISO 8100-30’daki boyutlar sağlanamadığı durumlarda kabin alanı TS EN 81-20'ye göre: 1,45 – 1,66 m² olacaktır. Giriş genişliği: 900 mm, Giriş yüksekligi: TS EN 81-20'ye uygun olarak min. 2000 mm. kabin alanı hesabında Planlı Alanlar İmar Yönetmeliği nin 34. maddesi hükümleri göz önünde bulundurulacaktır. |  |  |  |  | Asansör Tesisatı
35.715.1101 | 2 duraklı |  |  | 745959.3 | 63865.55 | Asansör Tesisatı
35.715.1102 | 3 duraklı |  |  | 863779.75 | 85421 | Asansör Tesisatı
35.715.1103 | 4 duraklı |  |  | 994291.45 | 106976.45 | Asansör Tesisatı
35.715.1104 | 5 duraklı |  |  | 1079303.15 | 128531.9 | Asansör Tesisatı
35.715.1105 | 6 duraklı |  |  | 1213211.1 | 150087.35 | Asansör Tesisatı
35.715.1106 | 7 duraklı |  |  | 1329617.8 | 171642.8 | Asansör Tesisatı
35.715.1150 | Hidrolik yük asansörü, Kaldırma kapasitesi : 630 kg, Kabin hızı : 0.40 m/s, Ölçü : Adet Kuyu (yatay kesit) boyutları: 2100 x 1900 mm (genişlik x derinlik) Kabin yatay kesit boyutları : 1100 x 1400 mm (genişlik x derinlik), TS 8238 ISO 4190-2’deki boyutlar sağlanamadığı durumlarda kabin alanı TS EN 81-20'ye göre : 1,45 – 1,66 m² olacaktır. Giriş genişliği: 1100 mm, Giriş yüksekliği: 2100 mm. |  |  |  |  | Asansör Tesisatı
35.715.1151 | 2 duraklı |  |  | 767246.8 | 63865.55 | Asansör Tesisatı
35.715.1152 | 3 duraklı |  |  | 884904.75 | 85421 | Asansör Tesisatı
35.715.1153 | 4 duraklı |  |  | 1019966.45 | 106976.45 | Asansör Tesisatı
35.715.1154 | 5 duraklı |  |  | 1099615.65 | 128531.9 | Asansör Tesisatı
35.715.1155 | 6 duraklı |  |  | 1235473.6 | 150087.35 | Asansör Tesisatı
35.715.1156 | 7 duraklı |  |  | 1349117.8 | 171642.8 | Asansör Tesisatı
35.715.1200 | Hidrolik insan asansörü, Kaldırma kapasitesi : 800 kg, Kabin hızı : 0.60 m/s, Ölçü : Adet Kuyu (yatay kesit) boyutları : 2000 x 2200 mm (genişlik x derinlik) Kabin yatay kesit boyutları : 1350 x 1400 mm veya 1200x1500 mm (genişlik x derinlik), TS ISO 8100-30’daki boyutlar sağlanamadığı durumlarda kabin alanı TS EN 81-20'ye göre : 1,87 – 2,00 m² olacaktır. Giriş genişliği: 900 mm, Giriş yüksekligi: TS EN 81-20'ye uygun olarak min. 2000 mm. alanı hesabında Planlı Alanlar İmar Yönetmeliği nin 34. maddesi hükümleri göz önünde bulundurulacaktır. |  |  |  |  | Asansör Tesisatı
35.715.1201 | 2 duraklı |  |  | 862671.18 | 66193.68 | Asansör Tesisatı
35.715.1202 | 3 duraklı |  |  | 987110.38 | 88680.38 | Asansör Tesisatı
35.715.1203 | 4 duraklı |  |  | 1111744.58 | 111167.08 | Asansör Tesisatı
35.715.1204 | 5 duraklı |  |  | 1183208.78 | 133653.78 | Asansör Tesisatı
35.715.1205 | 6 duraklı |  |  | 1301440.48 | 156140.48 | Asansör Tesisatı
35.715.1206 | 7 duraklı |  |  | 1399164.68 | 178627.18 | Asansör Tesisatı
35.715.1250 | Hidrolik insan asansörü, Kaldırma kapasitesi : 1000 kg, Kabin hızı : 0.60 m/s, Ölçü : Adet Kuyu (yatay kesit) boyutları : 2200 x 2200 mm (genişlik x derinlik) Kabin yatay kesit boyutları : 1600 x 1400 mm (genişlik x derinlik), TS ISO 8100-30’daki boyutlar sağlanamadığı durumlarda kabin alanı TS EN 81-20'ye göre : 2,15 – 2,40 m² olacaktır. Giriş genişliği: 900 mm, Giriş yüksekligi: TS EN 81-20'ye uygun olarak min. 2000 mm. 35.710.-Asansör Tesisatı r Montajlı a Poz No Yapılacak İşin Cinsi Birim Fiyat (TL) |  |  |  |  | Asansör Tesisatı
35.715.1251 | 2 duraklı |  |  | 1019796.8 | 68521.8 | Asansör Tesisatı
35.715.1252 | 3 duraklı |  |  | 1127877.25 | 91939.75 | Asansör Tesisatı
35.715.1253 | 4 duraklı |  |  | 1255100.2 | 115357.7 | Asansör Tesisatı
35.715.1254 | 5 duraklı |  |  | 1365780.65 | 138775.65 | Asansör Tesisatı
35.715.1255 | 6 duraklı |  |  | 1516988.6 | 162193.6 | Asansör Tesisatı
35.715.1256 | 7 duraklı |  |  | 1661225.3 | 185611.55 | Asansör Tesisatı
35.715.1300 | Hidrolik yük asansörü, Kaldırma kapasitesi : 1000 kg, Kabin hızı : 0.40 m/s, Ölçü : Adet Kuyu (yatay kesit) boyutları: 2400 x 2200 mm (genişlik x derinlik) Kabin yatay kesit boyutları : 1300 x 1750 mm (genişlik x derinlik), TS 8238 ISO 4190-2’deki boyutlar sağlanamadığı durumlarda kabin alanı TS EN 81-20'ye göre : 2,15 – 2,40 m² olacaktır. Giriş genişliği: 1300 mm, Giriş yüksekliği: 2100 mm. |  |  |  |  | Asansör Tesisatı
35.715.1301 | 2 duraklı |  |  | 960971.8 | 68521.8 | Asansör Tesisatı
35.715.1302 | 3 duraklı |  |  | 1122189.75 | 91939.75 | Asansör Tesisatı
35.715.1303 | 4 duraklı |  |  | 1225200.2 | 115357.7 | Asansör Tesisatı
35.715.1304 | 5 duraklı |  |  | 1378293.15 | 138775.65 | Asansör Tesisatı
35.715.1305 | 6 duraklı |  |  | 1503176.1 | 162193.6 | Asansör Tesisatı
35.715.1306 | 7 duraklı |  |  | 1607275.3 | 185611.55 | Asansör Tesisatı
35.715.1350 | Hidrolik yük asansörü, Kaldırma kapasitesi : 1000 kg, Kabin hızı : 0.60 m/s, Ölçü : Adet Kuyu (yatay kesit) boyutları: 2400 x 2200 mm (genişlik x derinlik) Kabin yatay kesit boyutları : 1300 x 1750 mm (genişlik x derinlik), TS 8238 ISO 4190-2’deki boyutlar sağlanamadığı durumlarda kabin alanı TS EN 81-20'ye göre : 2,15 – 2,40 m² olacaktır. Giriş genişliği: 1300 mm, Giriş yüksekliği: 2100 mm. |  |  |  |  | Asansör Tesisatı
35.715.1351 | 2 duraklı |  |  | 965684.3 | 68521.8 | Asansör Tesisatı
35.715.1352 | 3 duraklı |  |  | 1126252.25 | 91939.75 | Asansör Tesisatı
35.715.1353 | 4 duraklı |  |  | 1229425.2 | 115357.7 | Asansör Tesisatı
35.715.1354 | 5 duraklı |  |  | 1383493.15 | 138775.65 | Asansör Tesisatı
35.715.1355 | 6 duraklı |  |  | 1538113.6 | 162193.6 | Asansör Tesisatı
35.715.1356 | 7 duraklı |  |  | 1659925.3 | 185611.55 | Asansör Tesisatı
35.715.1400 | Hidrolik insan asansörü, Kaldırma kapasitesi : 1275 kg, Kabin hızı : 0.60 m/s, Ölçü : Adet Kuyu (yatay kesit) boyutları : 2500 x 2200 mm (genişlik x derinlik) Kabin yatay kesit boyutları : 2000 x 1400 mm (genişlik x derinlik), TS ISO 8100-30’daki boyutlar sağlanamadığı durumlarda kabin alanı TS EN 81-20'ye göre : 2,71 – 2,95 m² olacaktır. Giriş genişliği: 1100mm, Giriş yüksekliği: 2100 mm. Not: Kabin içinde engelli kullanımına uygun düzenlemeler yapılacaktır. |  |  |  |  | Asansör Tesisatı
35.715.1401 | 2 duraklı |  |  | 1134277.79 | 81294.04 | Asansör Tesisatı
35.715.1402 | 3 duraklı |  |  | 1242937.53 | 109435.03 | Asansör Tesisatı
35.715.1403 | 4 duraklı |  |  | 1402459.76 | 137576.01 | Asansör Tesisatı
35.715.1404 | 5 duraklı |  |  | 1530115.75 | 165717 | Asansör Tesisatı
35.715.1405 | 6 duraklı |  |  | 1637832.99 | 193857.99 | Asansör Tesisatı
35.715.1406 | 7 duraklı |  |  | 1789571.48 | 221998.98 | Asansör Tesisatı
35.715.1450 | Hidrolik insan asansörü, Kaldırma kapasitesi : 1600 kg, Kabin hızı : 0.60 m/s, Ölçü : Adet Kuyu (yatay kesit) boyutları : 2700 x 2500 mm (genişlik x derinlik) Kabin yatay kesit boyutları : 2100 x 1600 mm (genişlik x derinlik), TS ISO 8100-30’daki boyutlar sağlanamadığı durumlarda kabin alanı TS EN 81-20'ye göre : 3,245– 3,56 m² olacaktır. Giriş genişliği: 1100 mm, Giriş yüksekliği: 2100 mm. Not: Kabin içinde engelli kullanımına uygun düzenlemeler yapılacaktır. |  |  |  |  | Asansör Tesisatı
35.715.1451 | 2 duraklı |  |  | 1400099.66 | 83622.16 | Asansör Tesisatı
35.715.1452 | 3 duraklı |  |  | 1552103.15 | 112694.4 | Asansör Tesisatı
35.715.1453 | 4 duraklı |  |  | 1702465.39 | 141766.64 | Asansör Tesisatı
35.715.1454 | 5 duraklı |  |  | 1856613.88 | 170838.88 | Asansör Tesisatı
35.715.1455 | 6 duraklı |  |  | 1909508.61 | 199911.11 | Asansör Tesisatı
35.715.1500 | r Montajlı a Poz No Yapılacak İşin Cinsi Birim Fiyat (TL) N35.715.1456 7 duraklı 2.056.962,10 228.983,35 Hidrolik hasta asansörü, Kaldırma kapasitesi : 1600 kg, Kabin hızı : 0.60 m/s, Ölçü : Adet Kuyu (yatay kesit) boyutları : 2400 x 3000 mm (genişlik x derinlik) Kabin yatay kesit boyutları : 1400 x 2400 mm (genişlik x derinlik), TS ISO 8100-30’daki boyutlar sağlanamadığı durumlarda kabin alanı TS EN 81-20'ye göre : 3,245– 3,56 m² olacaktır. Giriş genişliği: 1300 mm, Giriş yüksekliği: 2100 mm. |  |  |  |  | Asansör Tesisatı
35.715.1501 | 2 duraklı |  |  | 1363699.66 | 83622.16 | Asansör Tesisatı
35.715.1502 | 3 duraklı |  |  | 1516678.15 | 112694.4 | Asansör Tesisatı
35.715.1503 | 4 duraklı |  |  | 1666877.89 | 141766.64 | Asansör Tesisatı
35.715.1504 | 5 duraklı |  |  | 1818913.88 | 170838.88 | Asansör Tesisatı
35.715.1505 | 6 duraklı |  |  | 1873596.11 | 199911.11 | Asansör Tesisatı
35.715.1506 | 7 duraklı |  |  | 2021374.6 | 228983.35 | Asansör Tesisatı
35.715.2000 | Hidrolik yük asansörü, Kaldırma kapasitesi : 1600 kg, Kabin hızı : 0.40 m/s, Ölçü : Adet Kuyu (yatay kesit) boyutları: 2500 x 2850 mm (genişlik x derinlik) Kabin yatay kesit boyutları : 1400 x 2400 mm (genişlik x derinlik), TS 8238 ISO 4190-2’deki boyutlar sağlanamadığı durumlarda kabin alanı TS EN 81-20'ye göre : 2,15 – 2,40 m² olacaktır. Giriş genişliği: 1400 mm, Giriş yüksekliği: 2100 mm. |  |  |  |  | Asansör Tesisatı
35.715.2001 | 2 duraklı |  |  | 1386124.66 | 83622.16 | Asansör Tesisatı
35.715.2002 | 3 duraklı |  |  | 1537965.65 | 112694.4 | Asansör Tesisatı
35.715.2003 | 4 duraklı |  |  | 1689465.39 | 141766.64 | Asansör Tesisatı
35.715.2004 | 5 duraklı |  |  | 1841988.88 | 170838.88 | Asansör Tesisatı
35.715.2005 | 6 duraklı |  |  | 1896996.11 | 199911.11 | Asansör Tesisatı
35.715.2006 | 7 duraklı |  |  | 2147962.1 | 228983.35 | Asansör Tesisatı
35.715.2100 | Hidrolik yük asansörü, Kaldırma kapasitesi : 1600 kg, Kabin hızı : 0.60 m/s, Ölçü : Adet Kuyu(yatay kesit)boyutları:2500 x 2850 mm(genişlik x derinlik) Kabin yatay kesit boyutları :1400 x 2400 mm (genişlik x derinlik),TS 8238 ISO 4190-2’deki boyutlar sağlanamadığı durumlarda kabin alanı TS EN 81-20'ye göre: 2,15 – 2,40 m² olacaktır.Giriş genişliği:1400 mm,Giriş yüksekliği:2100 mm. |  |  |  |  | Asansör Tesisatı
35.715.2101 | 2 duraklı |  |  | 1396037.16 | 83622.16 | Asansör Tesisatı
35.715.2102 | 3 duraklı |  |  | 1549178.15 | 112694.4 | Asansör Tesisatı
35.715.2103 | 4 duraklı |  |  | 1699865.39 | 141766.64 | Asansör Tesisatı
35.715.2104 | 5 duraklı |  |  | 1851088.88 | 170838.88 | Asansör Tesisatı
35.715.2105 | 6 duraklı |  |  | 1905608.61 | 199911.11 | Asansör Tesisatı
35.715.2106 | 7 duraklı |  |  | 2051274.6 | 228983.35 | Asansör Tesisatı
35.715.2150 | Hidrolik hasta asansörü, Kaldırma kapasitesi : 2000 kg, Kabin hızı : 0.60 m/s, Ölçü : Adet Kuyu (yatay kesit) boyutları : 2400 x 3300 mm (genişlik x derinlik) Kabin yatay kesit boyutları : 1500 x 2700 mm (genişlik x derinlik), TS ISO 8100-30’daki boyutlar sağlanamadığı durumlarda kabin alanı TS EN 81-20'ye göre: 3,935–4,2 m² olacaktır. Giriş genişliği: 1300 mm, Giriş yüksekliği: 2100 mm. |  |  |  |  | Asansör Tesisatı
35.715.2151 | 2 duraklı |  |  | 1748406.28 | 98722.53 | Asansör Tesisatı
35.715.2152 | 3 duraklı |  |  | 1912547.8 | 133449.05 | Asansör Tesisatı
35.715.2153 | 4 duraklı |  |  | 2077713.08 | 168175.58 | Asansör Tesisatı
35.715.2154 | 5 duraklı |  |  | 2240993.35 | 202902.1 | Asansör Tesisatı
35.715.2155 | 6 duraklı |  |  | 2360528.63 | 237628.63 | Asansör Tesisatı
35.715.2156 | 7 duraklı |  |  | 2449367.65 | 272355.15 | Asansör Tesisatı
35.715.2200 | Hidrolik yük asansörü, Kaldırma kapasitesi : 2000 kg, Kabin hızı : 0.40 m/s, Ölçü : Adet Kuyu (yatay kesit) boyutları: 2700 x 3150 mm (genişlik x derinlik) Kabin yatay kesit boyutları : 1500 x 2700 mm (genişlik x derinlik), TS 8238 ISO 4190-2’deki boyutlar sağlanamadığı durumlarda kabin alanı TS EN 81-20'e göre: 3,935–4,2 m² olacaktır. Giriş genişliği: 1400 mm, Giriş yüksekliği: 2100 mm. 35.710.-Asansör Tesisatı r Montajlı a Poz No Yapılacak İşin Cinsi Birim Fiyat (TL) |  |  |  |  | Asansör Tesisatı
35.715.2202 | 3 duraklı |  |  | 1946347.8 | 133449.05 | Asansör Tesisatı
35.715.2203 | 4 duraklı |  |  | 2072025.58 | 168175.58 | Asansör Tesisatı
35.715.2204 | 5 duraklı |  |  | 2233680.85 | 202902.1 | Asansör Tesisatı
35.715.2205 | 6 duraklı |  |  | 2394653.63 | 237628.63 | Asansör Tesisatı
35.715.2206 | 7 duraklı |  |  | 2557267.65 | 272355.15 | Asansör Tesisatı
35.715.2250 | Hidrolik yük asansörü, Kaldırma kapasitesi : 2000 kg, Kabin hızı : 0.60 m/s, Ölçü : Adet Kuyu (yatay kesit) boyutları: 2700 x 3150 mm (genişlik x derinlik) Kabin yatay kesit boyutları : 1500 x 2700 mm (genişlik x derinlik), TS 8238 ISO 4190-2’deki boyutlar sağlanamadığı durumlarda kabin alanı TS EN 81-20'e göre : 3,935–4,2 m² olacaktır. Giriş genişliği: 1400 mm, Giriş yüksekliği: 2100 mm. |  |  |  |  | Asansör Tesisatı
35.715.2251 | 2 duraklı |  |  | 1793418.78 | 98722.53 | Asansör Tesisatı
35.715.2252 | 3 duraklı |  |  | 1958860.3 | 133449.05 | Asansör Tesisatı
35.715.2253 | 4 duraklı |  |  | 2122725.58 | 168175.58 | Asansör Tesisatı
35.715.2254 | 5 duraklı |  |  | 2244080.85 | 202902.1 | Asansör Tesisatı
35.715.2255 | 6 duraklı |  |  | 2406353.63 | 237628.63 | Asansör Tesisatı
35.715.2256 | 7 duraklı |  |  | 2567667.65 | 272355.15 | Asansör Tesisatı
35.715.2300 | Hidrolik hasta asansörü, Kaldırma kapasitesi : 2500 kg, Kabin hızı : 0.60 m/s, Ölçü : Adet Kuyu (yatay kesit) boyutları: 2700 x 3300 mm (genişlik x derinlik) Kabin yatay kesit boyutları : 1800 x 2700 mm (genişlik x derinlik), TS ISO 8100-30’daki boyutlar sağlanamadığı durumlarda kabin alanı TS EN 81-20'ye göre : 4,625–5,00 m² olacaktır. Giriş genişliği: 1300 mm, Giriş yüksekliği: 2100 mm. |  |  |  |  | Asansör Tesisatı
35.715.2301 | 2 duraklı |  |  | 1980249.4 | 101050.65 | Asansör Tesisatı
35.715.2302 | 3 duraklı |  |  | 2144883.43 | 136708.43 | Asansör Tesisatı
35.715.2303 | 4 duraklı |  |  | 2266763.7 | 172366.2 | Asansör Tesisatı
35.715.2304 | 5 duraklı |  |  | 2428748.98 | 208023.98 | Asansör Tesisatı
35.715.2305 | 6 duraklı |  |  | 2592131.75 | 243681.75 | Asansör Tesisatı
35.715.2306 | 7 duraklı |  |  | 2757302.03 | 279339.53 | Asansör Tesisatı
35.715.2350 | Hidrolik yük asansörü, Kaldırma kapasitesi : 2500 kg, Kabin hızı : 0.40 m/s, Ölçü : Adet Kuyu (yatay kesit) boyutları: 3000 x 3150 mm (genişlik x derinlik) Kabin yatay kesit boyutları : 1800 x 2700 mm (genişlik x derinlik), TS 8238 ISO 4190-2’deki boyutlar sağlanamadığı durumlarda kabin alanı TS EN 81-20'ye göre : 4,625–5,00 m² olacaktır. Giriş genişliği: 1800 mm, Giriş yüksekliği: 2500 mm. |  |  |  |  | Asansör Tesisatı
35.715.2351 | 2 duraklı |  |  | 2006574.4 | 101050.65 | Asansör Tesisatı
35.715.2352 | 3 duraklı |  |  | 2135133.43 | 136708.43 | Asansör Tesisatı
35.715.2353 | 4 duraklı |  |  | 2301051.2 | 172366.2 | Asansör Tesisatı
35.715.2354 | 5 duraklı |  |  | 2418348.98 | 208023.98 | Asansör Tesisatı
35.715.2355 | 6 duraklı |  |  | 2579131.75 | 243681.75 | Asansör Tesisatı
35.715.2356 | 7 duraklı |  |  | 2744789.53 | 279339.53 | Asansör Tesisatı
35.715.2400 | Hidrolik yük asansörü, Kaldırma kapasitesi : 2500 kg, Kabin hızı : 0.60 m/s, Ölçü : Adet Kuyu (yatay kesit) boyutları: 3000 x 3150 mm (genişlik x derinlik) Kabin yatay kesit boyutları : 1800 x 2700 mm (genişlik x derinlik), TS 8238 ISO 4190-2’deki boyutlar sağlanamadığı durumlarda kabin alanı TS EN 81-20'ye göre : 4,625–5,00 m² olacaktır. Giriş genişliği: 1800 mm, Giriş yüksekliği: 2500 mm. |  |  |  |  | Asansör Tesisatı
35.715.2401 | 2 duraklı |  |  | 2018761.9 | 101050.65 | Asansör Tesisatı
35.715.2402 | 3 duraklı |  |  | 2144883.43 | 136708.43 | Asansör Tesisatı
35.715.2403 | 4 duraklı |  |  | 2311451.2 | 172366.2 | Asansör Tesisatı
35.715.2404 | 5 duraklı |  |  | 2428748.98 | 208023.98 | Asansör Tesisatı
35.715.2405 | 6 duraklı |  |  | 2591319.25 | 243681.75 | Asansör Tesisatı
35.715.2406 | 7 duraklı |  |  | 2754702.03 | 279339.53 | Asansör Tesisatı
35.720.1100 | r Montajlı a Poz No Yapılacak İşin Cinsi Birim Fiyat (TL) N35.720.1000 MAKİNE DAİRESİZ ASANSÖR TESİSATI (TS EN 81-20 VE TS EN 81-50'ye uygun) Genel ve Emniyet kuralları için TS EN 81-20 ve TS EN 81-50 standartlarına , Elektromanyetik uyumluluk için TS EN 12016’ya, Yerleştirme ve boyutlar için TS ISO 8100-30 ve TS ISO 8238 4190-2 standartlarına uygun olacaktır. Kapı kanatları 1.25 mm. kalınlığında DKP sacdan üretilen, yüzey temizleme banyolarında yüzey temizliği yapılarak püskürtme sistemi ile çinko fosfatlama işlemine tabi tutulmuş ve sonra elektrostatik metot ile idarenin istediği renkte boyanarak fırınlanmış, CE sertifikalı (iki kanatlı teleskopik/merkezden açılan) tam otomatik kat kapıları, yine aynı özelliklerde, kat kapıları ile senkronize çalışan, kabin üzerine monte edilen bir motor tarafından tahrik edilen,bir düzen (zincir, kayış, kol v.s) aracılığı ile manevrası sağlanan, tahrik motoru, kapı mekanizmaları, kilitleme düzenekleri,makaralar, patenler, kızaklar, kayış, zincir, kol, elektronik kartları CE sertifikalı (iki kanatlı teleskopik/merkezden açılan) tam otomatik kabin kapısı, Enerji kesildiğinde kabini en yakın kata getirecek ve kapıların açılmasını sağlayacak şekilde Ni-Cdlu veya kuru akülü kesintisiz güç kaynağıyla beslenen acil kurtarma güç tertibatı, Kabin girişine veya kabin kapısına, yolcuları veya yükleri korumak için konulan ve yaklaşık kapı iç yüksekliğinde, birden fazla ışın (en az 94 adet) içeren ışın perdesi (boy fotosel), Asansörün kalkış ve duruşlarındaki darbeleri önlemek, katta hassas duruşu ve enerji tasarrufu sağlamak için kullanılan, motor devrini ayarlayan frekans invertörü, sürekli olarak motor devrini ölçen tako jeneratör veya encoder, sistemde oluşacak parazitleri yok eden filtre, regüleli geri besleme veya direnç ünitesinden oluşan kademesiz hız ayarlı (frekans kontrollü-vvvf) tahrik sistemi, toplamalı kumanda özelliği, malzeme ve işçilik dahil (grup kumanda donanımı hariç) makina dairesiz asansör tesisatı işler halde teslimi. Asansör tasisatı, 2014/33/AB Asansör Yönetmeliği ve ilgili diğer mevzuat hükümlerine uygun olarak üretilmiş, CE uygunluk işaretiyle piyasa arz edilmiş olacaktır. Tam otomatik kat kapıları Binaların Yangından Korunması Hakkında Yönetmeliğe uygun olarak TS EN 81-58 standardında belirtilen özellikleri haiz ve yangına dayanıklı olacaktır. Yangına dayanıklı kat kapılarının en az altmış dakikaya dayanıklı olduğuna dair akredite olmuş bir kuruluştan belge istenecektir. Kabin içi, tam otomatik kabin ve kat kapıları (0.80 mm kalınlıkta) satine paslanmaz çelik levha ile kaplanmış olacaktır. Sınıf I asansörü (İnsan taşımak amacıyla tasarımlanmış asansörlerdir). Makine dairesiz, Kademesiz hızlı, Beyan yükü: 630 kg, Ölçü: Ad. Kaldıracağı yük (Beyan yükü) : 630 kg, Kuyu (yatay kesit) boyutları : 2000 x 2100 mm (genişlik x derinlik), Kabin yatay kesit boyutları : 1100 x 1400 mm (genişlik x derinlik), TS ISO 8100-30’daki boyutlar sağlanamadığı durumlarda kabin alanı TS EN 81-20'ye göre : |  |  | 1.45 |  | Asansör Tesisatı
35.720.1101 | 2 Duraklı 1,00 m/sn hızlı |  |  | 1212518.05 | 64796.8 | Asansör Tesisatı
35.720.1102 | 3 Duraklı 1,00 m/sn hızlı |  |  | 1276756.63 | 86817.88 | Asansör Tesisatı
35.720.1103 | 4 Duraklı 1,00 m/sn hızlı |  |  | 1349071.45 | 108838.95 | Asansör Tesisatı
35.720.1104 | 5 Duraklı 1,00 m/sn hızlı |  |  | 1422458.78 | 130860.03 | Asansör Tesisatı
35.720.1105 | 6 Duraklı 1,00 m/sn hızlı |  |  | 1521374.85 | 152881.1 | Asansör Tesisatı
35.720.1106 | 7 Duraklı 1,00 m/sn hızlı |  |  | 1602692.18 | 174902.18 | Asansör Tesisatı
35.720.1107 | 8 Duraklı 1,00 m/sn hızlı |  |  | 1682010.75 | 196923.25 | Asansör Tesisatı
35.720.1108 | 9 Duraklı 1,00 m/sn hızlı |  |  | 1767894.33 | 218944.33 | Asansör Tesisatı
35.720.1109 | 10 Duraklı 1,00 m/sn hızlı |  |  | 1854427.9 | 240965.4 | Asansör Tesisatı
35.720.1110 | 11 Duraklı 1,60 m/sn hızlı |  |  | 1971998.98 | 262986.48 | Asansör Tesisatı
35.720.1111 | 12 Duraklı 1,60 m/sn hızlı |  |  | 2061620.05 | 285007.55 | Asansör Tesisatı
35.720.1112 | 13 Duraklı 1,60 m/sn hızlı |  |  | 2152053.63 | 307028.63 | Asansör Tesisatı
35.720.1113 | 14 Duraklı 1,60 m/sn hızlı |  |  | 2258737.2 | 329049.7 | Asansör Tesisatı
35.720.1114 | 15 Duraklı 1,60 m/sn hızlı |  |  | 2393858.28 | 351070.78 | Asansör Tesisatı
35.720.1200 | Sınıf I asansörü (İnsan taşımak amacıyla tasarımlanmış asansörlerdir). Sınıf II asansörü (Esas olarak insan taşımak için tasarımlanan, gerektiğinde yük de taşınabilen asansörlerdir). Makine dairesiz, Kademesiz hızlı, Beyan yükü: 800 kg, Ölçü: Ad. 35.710.-Asansör Tesisatı r Montajlı a Poz No Yapılacak İşin Cinsi Birim Fiyat (TL) |  |  |  |  | Asansör Tesisatı
35.720.1201 | 2 Duraklı 1,00 m/sn hızlı |  |  | 1258569.3 | 67590.55 | Asansör Tesisatı
35.720.1202 | 3 Duraklı 1,00 m/sn hızlı |  |  | 1383864.13 | 90542.88 | Asansör Tesisatı
35.720.1203 | 4 Duraklı 1,00 m/sn hızlı |  |  | 1459515.2 | 113495.2 | Asansör Tesisatı
35.720.1204 | 5 Duraklı 1,00 m/sn hızlı |  |  | 1538578.78 | 136447.53 | Asansör Tesisatı
35.720.1205 | 6 Duraklı 1,00 m/sn hızlı |  |  | 1624743.6 | 159399.85 | Asansör Tesisatı
35.720.1206 | 7 Duraklı 1,00 m/sn hızlı |  |  | 1716027.18 | 182352.18 | Asansör Tesisatı
35.720.1207 | 8 Duraklı 1,00 m/sn hızlı |  |  | 1734754.5 | 205304.5 | Asansör Tesisatı
35.720.1208 | 9 Duraklı 1,00 m/sn hızlı |  |  | 1889819.33 | 228256.83 | Asansör Tesisatı
35.720.1209 | 10 Duraklı 1,00 m/sn hızlı |  |  | 1981671.65 | 251209.15 | Asansör Tesisatı
35.720.1210 | 11 Duraklı 1,60 m/sn hızlı |  |  | 2026073.98 | 274161.48 | Asansör Tesisatı
35.720.1211 | 12 Duraklı 1,60 m/sn hızlı |  |  | 2108826.3 | 297113.8 | Asansör Tesisatı
35.720.1212 | 13 Duraklı 1,60 m/sn hızlı |  |  | 2215953.63 | 320066.13 | Asansör Tesisatı
35.720.1213 | 14 Duraklı 1,60 m/sn hızlı |  |  | 2344205.95 | 343018.45 | Asansör Tesisatı
35.720.1214 | 15 Duraklı 1,60 m/sn hızlı |  |  | 2522833.28 | 365970.78 | Asansör Tesisatı
35.720.1300 | Sınıf I asansörü (İnsan taşımak amacıyla tasarımlanmış asansörlerdir). Sınıf II asansörü (Esas olarak insan taşımak için tasarımlanan, gerektiğinde yük de taşınabilen asansörlerdir). Makine dairesiz, Kademesiz hızlı, Beyan yükü:1000 kg, Ölçü: Ad. Kaldıracağı yük (Beyan yükü) : 1000 kg, Kuyu (yatay kesit) boyutları : 2200 x 2200 mm (genişlik x derinlik) Kabin yatay kesit boyutları : 1600 x 1400 mm (genişlik x derinlik), TS ISO 8100-30’daki boyutlar sağlanamadığı durumlarda kabin alanı TS EN 81-20'ye göre : |  |  | 2.15 |  | Asansör Tesisatı
35.720.1301 | 2 Duraklı 1,00 m/sn hızlı |  |  | 1382230.55 | 70384.3 | Asansör Tesisatı
35.720.1302 | 3 Duraklı 1,00 m/sn hızlı |  |  | 1457171.63 | 94267.88 | Asansör Tesisatı
35.720.1303 | 4 Duraklı 1,00 m/sn hızlı |  |  | 1537686.45 | 118151.45 | Asansör Tesisatı
35.720.1304 | 5 Duraklı 1,00 m/sn hızlı |  |  | 1620898.78 | 142035.03 | Asansör Tesisatı
35.720.1305 | 6 Duraklı 1,00 m/sn hızlı |  |  | 1702534.85 | 165918.6 | Asansör Tesisatı
35.720.1306 | 7 Duraklı 1,00 m/sn hızlı |  |  | 1792052.18 | 189802.18 | Asansör Tesisatı
35.720.1307 | 8 Duraklı 1,00 m/sn hızlı |  |  | 1884348.25 | 213685.75 | Asansör Tesisatı
35.720.1308 | 9 Duraklı 1,00 m/sn hızlı |  |  | 1988994.33 | 237569.33 | Asansör Tesisatı
35.720.1309 | 10 Duraklı 1,00 m/sn hızlı |  |  | 2108915.4 | 261452.9 | Asansör Tesisatı
35.720.1310 | 11 Duraklı 1,60 m/sn hızlı |  |  | 2206248.98 | 285336.48 | Asansör Tesisatı
35.720.1311 | 12 Duraklı 1,60 m/sn hızlı |  |  | 2319182.55 | 309220.05 | Asansör Tesisatı
35.720.1312 | 13 Duraklı 1,60 m/sn hızlı |  |  | 2457141.13 | 333103.63 | Asansör Tesisatı
35.720.1313 | 14 Duraklı 1,60 m/sn hızlı |  |  | 2541149.7 | 356987.2 | Asansör Tesisatı
35.720.1314 | 15 Duraklı 1,60 m/sn hızlı |  |  | 2630683.28 | 380870.78 | Asansör Tesisatı
35.720.1400 | Sınıf I asansörü (İnsan taşımak amacıyla tasarımlanmış asansörlerdir). Sınıf II asansörü (Esas olarak insan taşımak için tasarımlanan, gerektiğinde yük de taşınabilen asansörlerdir). Makine dairesiz, Kademesiz hızlı, Beyan yükü:1250 kg, Ölçü: Ad. Kaldıracağı yük (Beyan yükü) : 1250 kg, Kuyu (yatay kesit) boyutları : 2500 x 2200 mm (genişlik x derinlik) Kabin yatay kesit boyutları : 2000 x 1400 mm (genişlik x derinlik), TS ISO 8100-30’deki boyutlar sağlanamadığı durumlarda kabin alanı TS EN 81-20'ye göre : |  |  | 2.71 |  | Asansör Tesisatı
35.720.1401 | 2 Duraklı 1,00 m/sn hızlı |  |  | 1459818.95 | 86482.7 | Asansör Tesisatı
35.720.1402 | 3 Duraklı 1,00 m/sn hızlı |  |  | 1554270.56 | 115089.31 | Asansör Tesisatı
35.720.1403 | 4 Duraklı 1,00 m/sn hızlı |  |  | 1637607.18 | 143695.93 | Asansör Tesisatı
35.720.1404 | 5 Duraklı 1,00 m/sn hızlı |  |  | 1721593.79 | 172302.54 | Asansör Tesisatı
35.720.1405 | 6 Duraklı 1,00 m/sn hızlı |  |  | 1806084.15 | 200909.15 | Asansör Tesisatı
35.720.1406 | 7 Duraklı 1,00 m/sn hızlı |  |  | 1889615.76 | 229515.76 | Asansör Tesisatı
35.720.1407 | 8 Duraklı 1,00 m/sn hızlı |  |  | 1972984.88 | 258122.38 | Asansör Tesisatı
35.720.1408 | 9 Duraklı 1,00 m/sn hızlı |  |  | 2053753.99 | 286728.99 | Asansör Tesisatı
35.720.1409 | 10 Duraklı 1,00 m/sn hızlı |  |  | 2163448.1 | 315335.6 | Asansör Tesisatı
35.720.1410 | 11 Duraklı 1,60 m/sn hızlı |  |  | 2278017.21 | 343942.21 | Asansör Tesisatı
35.720.1411 | 12 Duraklı 1,60 m/sn hızlı |  |  | 2393236.33 | 372548.83 | Asansör Tesisatı
35.720.1412 | 13 Duraklı 1,60 m/sn hızlı |  |  | 2508617.94 | 401155.44 | Asansör Tesisatı
35.720.1413 | 14 Duraklı 1,60 m/sn hızlı |  |  | 2623837.05 | 429762.05 | Asansör Tesisatı
35.720.1414 | 15 Duraklı 1,60 m/sn hızlı |  |  | 2738406.16 | 458368.66 | Asansör Tesisatı
35.720.1500 | Sınıf I asansörü (İnsan taşımak amacıyla tasarımlanmış asansörlerdir). Sınıf II asansörü (Esas olarak insan taşımak için tasarımlanan, gerektiğinde yük de taşınabilen asansörlerdir). Makine dairesiz, Kademesiz hızlı, Beyan yükü:1600kg, Ölçü: Ad. Kaldıracağı yük (Beyan yükü) : 1600 kg, Kuyu (yatay kesit) boyutları : 2700 x 2500 mm (genişlik x derinlik) Kabin yatay kesit boyutları : 2100 x 1600 mm (genişlik x derinlik), TS ISO 8100-30’daki boyutlar sağlanamadığı durumlarda kabin alanı TS EN 81-20'ye göre : |  |  | 3.24 |  | Asansör Tesisatı
35.720.1501 | 2 Duraklı 1,00 m/sn hızlı |  |  | 1580116.45 | 89276.45 | Asansör Tesisatı
35.720.1502 | 3 Duraklı 1,00 m/sn hızlı |  |  | 1679870.56 | 118814.31 | Asansör Tesisatı
35.720.1503 | 4 Duraklı 1,00 m/sn hızlı |  |  | 1772052.18 | 148352.18 | Asansör Tesisatı
35.720.1504 | 5 Duraklı 1,00 m/sn hızlı |  |  | 1862478.79 | 177890.04 | Asansör Tesisatı
35.720.1505 | 6 Duraklı 1,00 m/sn hızlı |  |  | 1952677.9 | 207427.9 | Asansör Tesisatı
35.720.1506 | 7 Duraklı 1,00 m/sn hızlı |  |  | 2041690.76 | 236965.76 | Asansör Tesisatı
35.720.1507 | 8 Duraklı 1,00 m/sn hızlı |  |  | 2131678.63 | 266503.63 | Asansör Tesisatı
35.720.1508 | 9 Duraklı 1,00 m/sn hızlı |  |  | 2219228.99 | 296041.49 | Asansör Tesisatı
35.720.1509 | 10 Duraklı 1,00 m/sn hızlı |  |  | 2333754.35 | 325579.35 | Asansör Tesisatı
35.720.1510 | 11 Duraklı 1,60 m/sn hızlı |  |  | 2459492.21 | 355117.21 | Asansör Tesisatı
35.720.1511 | 12 Duraklı 1,60 m/sn hızlı |  |  | 2585067.58 | 384655.08 | Asansör Tesisatı
35.720.1512 | 13 Duraklı 1,60 m/sn hızlı |  |  | 2708692.94 | 414192.94 | Asansör Tesisatı
35.720.1513 | 14 Duraklı 1,60 m/sn hızlı |  |  | 2833943.3 | 443730.8 | Asansör Tesisatı
35.720.1514 | 15 Duraklı 1,60 m/sn hızlı |  |  | 2954806.16 | 473268.66 | Asansör Tesisatı
35.725.1100 | Sınıf V asansörü (Boyutları itibarı ile içine insan giremeyecek şekilde, küçük yükleri taşımak amacıyla tasarımlanmış asansörlerdir). Tek hızlı. Ölçü: Ad. Genel ve Emniyet kuralları İçin TS EN 81-3+A1 standardına uygun Elektromanyetik uyumluluk için TS EN 12016’ya, Kaldıracağı yük (Beyan yükü) : 100 kg. Kuyu (yatay kesit) boyutları : 1100 x 1000 mm (genişlik x derinlik) Kabin yatay kesit boyutları : 800 x 800 x 800 mm (genişlik x derinlik x yükseklik) Kabin hızı : 0,25-0,40 m/sn. Kat kapıları ve kabin içinin satine paslanmaz çelik sac ile kaplanması, kat kapıları ve her cins malzeme ve işçilik dahil işler halde teslimi. Not: 2006/42/AT Makine Emniyet Yönetmeliği esaslarına uygun, CE sertifikalı olacaktır. |  |  |  |  | Asansör Tesisatı
35.725.1101 | 2 Duraklı |  |  | 244455.9 | 38454.65 | Asansör Tesisatı
35.725.1102 | 3 Duraklı |  |  | 265942.69 | 52027.69 | Asansör Tesisatı
35.725.1103 | 4 Duraklı |  |  | 291069.48 | 65600.73 | Asansör Tesisatı
35.725.1104 | 5 Duraklı |  |  | 315578.76 | 79173.76 | Asansör Tesisatı
35.725.1105 | 6 Duraklı |  |  | 340234.3 | 92746.8 | Asansör Tesisatı
35.725.1107 | 8 Duraklı |  |  | 387156.63 | 119892.88 | Asansör Tesisatı
35.725.1108 | 9 Duraklı |  |  | 415744.66 | 133465.91 | Asansör Tesisatı
35.725.1109 | 10 Duraklı |  |  | 449191.45 | 147038.95 | Asansör Tesisatı
35.725.1110 | 11 Duraklı |  |  | 480801.99 | 160611.99 | Asansör Tesisatı
35.725.1111 | 12 Duraklı |  |  | 515987.53 | 174185.03 | Asansör Tesisatı
35.725.1112 | 13 Duraklı |  |  | 554878.06 | 187758.06 | Asansör Tesisatı
35.725.1113 | 14 Duraklı |  |  | 590534.85 | 201331.1 | Asansör Tesisatı
35.725.1114 | 15 Duraklı |  |  | 628759.14 | 214904.14 | Asansör Tesisatı
35.725.1200 | Sınıf V Asansörü (Boyutları itibarı ile içine insan giremeyecek şekilde, küçük yükleri taşımak amacıyla tasarımlanmış asansörlerdir). Çift hızlı. Ölçü: Ad. Genel ve Emniyet kuralları İçin TS EN 81-3+A1 standardına uygun, Elektromanyetik uyumluluk için TS EN 12016’ya, Kaldıracağı yük (Beyan yükü) : 250 kg Kuyu (yatay kesit) boyutları : 1500 x 1200 mm (genişlik x derinlik) Kabin yatay kesit boyutları : 1000 x 1000 x 1200 mm (genişlik x derinlik x yükseklik) Kabin hızı: 0,25 - 0,40 / 0,10 m/sn Kat kapıları ve kabin içinin satine paslanmaz çelik sac ile kaplanması, kat kapıları ve her cins malzeme ve işçilik dahil işler halde teslimi. Not: 2006/42/AT Makine Emniyet Yönetmeliği esaslarına uygun, CE sertifikalı olacaktır. |  |  |  |  | Asansör Tesisatı
35.725.1201 | 2 Duraklı |  |  | 394369.65 | 45904.65 | Asansör Tesisatı
35.725.1202 | 3 Duraklı |  |  | 424873.94 | 62271.44 | Asansör Tesisatı
35.725.1203 | 4 Duraklı |  |  | 457295.73 | 78638.23 | Asansör Tesisatı
35.725.1204 | 5 Duraklı |  |  | 482210.01 | 95005.01 | Asansör Tesisatı
35.725.1205 | 6 Duraklı |  |  | 514063.05 | 111371.8 | Asansör Tesisatı
35.725.1206 | 7 Duraklı |  |  | 547719.84 | 127738.59 | Asansör Tesisatı
35.725.1207 | 8 Duraklı |  |  | 598731.63 | 144105.38 | Asansör Tesisatı
35.725.1208 | 9 Duraklı |  |  | 619989.66 | 160472.16 | Asansör Tesisatı
35.725.1209 | 10 Duraklı |  |  | 656977.7 | 176838.95 | Asansör Tesisatı
35.725.1210 | 11 Duraklı |  |  | 702318.24 | 193205.74 | Asansör Tesisatı
35.725.1211 | 12 Duraklı |  |  | 741175.03 | 209572.53 | Asansör Tesisatı
35.725.1212 | 13 Duraklı |  |  | 775059.31 | 225939.31 | Asansör Tesisatı
35.725.1213 | 14 Duraklı |  |  | 813591.1 | 242306.1 | Asansör Tesisatı
35.725.1214 | 15 Duraklı |  |  | 851716.64 | 258672.89 | Asansör Tesisatı
35.725.2000 | Grup kumanda donanımı (Kollektif tertibatlı), Ölçü: Ad. Aynı binada yan yana monte edilen selektif tertibatını haiz bir den fazla asansörde kat kapılarında kumanda da o andaki hareket durumuna göre asansörlerden en yakın ve yük yönünden durumu müsait olanın çağırma yapılan durakta durmasını sağlayacak tertibin tesisi, her nevi ufak malzeme ve işçilik dahil işler halde teslimi. Ölçü: Bir adet kollektif tertibatı birim fiyatı ilk iki asansöre aittir. Bu sisteme ilave edilecek her hangi bir kollektif tertibatlı asansör için kollektif tertibatı birim fiyatının % 70i eklenir. |  |  |  |  | Asansör Tesisatı
35.725.2001 | 4 Duraklı |  |  | 34215 | 5956.25 | Asansör Tesisatı
35.725.2002 | 5 Duraklı |  |  | 36472.5 | 7043.75 | Asansör Tesisatı
35.725.2003 | 6 Duraklı |  |  | 39591.25 | 8131.25 | Asansör Tesisatı
35.725.2004 | 7 Duraklı |  |  | 42222.5 | 9218.75 | Asansör Tesisatı
35.725.2005 | 8 Duraklı |  |  | 44187.5 | 10306.25 | Asansör Tesisatı
35.725.2006 | 9 Duraklı |  |  | 46705 | 11393.75 | Asansör Tesisatı
35.725.2007 | 10 Duraklı |  |  | 48166.25 | 12481.25 | Asansör Tesisatı
35.725.2008 | 11 Duraklı |  |  | 50358.75 | 13568.75 | Asansör Tesisatı
35.725.2009 | 12 Duraklı |  |  | 51836.25 | 14656.25 | Asansör Tesisatı
35.725.2010 | 13 Duraklı |  |  | 54841.25 | 15743.75 | Asansör Tesisatı
35.725.2011 | 14 Duraklı |  |  | 56400 | 16831.25 | Asansör Tesisatı
35.725.2012 | 15 Duraklı |  |  | 58283.75 | 17918.75 | Asansör Tesisatı
35.725.2200 | r Montajlı a Poz No Yapılacak İşin Cinsi Birim Fiyat (TL) N35.725.2100 ÇİFT GİRİŞLİ KABİNLER İÇİN ÖDENECEK FİYAT FARKI, Ölçü: Ad. 19.378,75 4.818,75 İnsan, hasta ve yük asansörlerinde asansör kabininin tek yerine çift girişli olması halinde ödenecek fark. İLAVE TAM OTOMATİK KABİN KAPILARI İlave tam otomatik kabin kapısı konulması halinde beher ilave kapı için ödenecek fark. |  |  |  |  | Asansör Tesisatı
35.725.2201 | İnsan asansörlerinde |  |  | 63727 | 3277 | Asansör Tesisatı
35.725.2202 | Hasta ve yük asansörlerinde |  |  | 78716.13 | 3966.13 | Asansör Tesisatı
35.725.2250 | İLAVE TAM OTOMATİK KAT KAPILARI İlave tam otomatik kat kapısı konulması halinde beher ilave kapı için ödenecek fark. |  |  |  |  | Asansör Tesisatı
35.725.2251 | İnsan asansörlerinde |  |  | 37954.5 | 3277 | Asansör Tesisatı
35.725.2252 | Hasta ve yük asansörlerinde |  |  | 49336.13 | 3966.13 | Asansör Tesisatı
35.725.2300 | İLAVE DURAK KAPILARI, Ölçü: Ad. İlave durak kapısı konulması halinde beher ilave kapı için ödenecek fark. |  |  |  |  | Asansör Tesisatı
35.725.2302 | Servis asansörlerinde |  |  | 4101.25 | 2438.88 | Asansör Tesisatı
35.725.2400 | KAT YÜKSEKLİK FİYAT FARKI, Ölçü: m. Kabinin en alt ve üst durakları arasındaki yükseklik her bir kat için 3 metreden fazla olduğunda, her bir metre için ödenecek yükseklik farkı. |  |  |  |  | Asansör Tesisatı
35.725.2410 | Kademesiz hızlı insan asansörlerinde |  |  | 4623.5 | 2793.75 | Asansör Tesisatı
35.725.2420 | Hasta ve yük asansörlerinde |  |  | 5659 | 3650.5 | Asansör Tesisatı
35.725.2430 | Servis Asansörlerinde |  |  | 1929.88 | 1396.88 | Asansör Tesisatı
35.730.1101 | Makine Emniyet Yönetmeliğine (2006/42/AT), TS EN 115-1+A1 standardına uygun ve CE belgeli, panolar TS EN 61439-1/2 standardına uygun, 0.50m/s hızında, radar sensörlü giriş ve çıkıştaki basamaklar monoblok aluminyum gövdeli ve yatayda en az 2 basamaklı, korkuluk iç paneli 10 mm temperlenmiş cam olan ve kumanda sisteminin elektronik mikro işlemci kontröllü veya Programlanabilir Lojik Kontrolörlü (PLC), VVVF (Variable Voltage Variable Freguency) kontrol sistemli ve hata kodu göstergeden oluşan, her hangi bir nesnenin sıkışması anında tehlikeye ilişkin olarak fiziki ve elektronik önlemlerin alınmış olduğu, otomatik yağlama sistemli, taşıyıcı konstrüksiyonun alt kısmı astar boyalı 2 mm DKP sacla kaplı her türlü malzeme ve işçilik dahil işler halde teslimi. Not: VVVF sistemi bedeli fiyata dahildir.Yan yüzeyler bedeli fiyata dahil değildir.Yan yüzeyler için 35.730.1750 ve 35.730.1760 no'lu pozlar kullanılacaktır. Basamak genişliği 600mm, 4500 kişi/ saat taşıma kapasiteli. |  |  |  |  | Asansör Tesisatı
35.730.1102 | H: 3000mm |  |  | 3218807.34 | 218244.84 | Asansör Tesisatı
35.730.1103 | H: 3250mm |  |  | 3306282.34 | 224144.84 | Asansör Tesisatı
35.730.1104 | H: 3500mm |  |  | 3363857.34 | 230044.84 | Asansör Tesisatı
35.730.1105 | H: 3750mm |  |  | 3451657.34 | 235944.84 | Asansör Tesisatı
35.730.1106 | H: 4000mm |  |  | 3515244.84 | 241844.84 | Asansör Tesisatı
35.730.1107 | H: 4250mm |  |  | 3601257.34 | 247744.84 | Asansör Tesisatı
35.730.1108 | H: 4500mm |  |  | 3660944.84 | 253644.84 | Asansör Tesisatı
35.730.1109 | H: 4750mm |  |  | 3777019.84 | 259544.84 | Asansör Tesisatı
35.730.1110 | H: 5000mm |  |  | 3836869.84 | 265444.84 | Asansör Tesisatı
35.730.1111 | H: 5250mm |  |  | 3924344.84 | 271344.84 | Asansör Tesisatı
35.730.1112 | H: 5500mm |  |  | 3991344.84 | 277244.84 | Asansör Tesisatı
35.730.1113 | H: 5750mm |  |  | 4076057.34 | 283144.84 | Asansör Tesisatı
35.730.1114 | H: 6000mm |  |  | 4157844.84 | 289044.84 | Asansör Tesisatı
35.730.1115 | H: 6500mm |  |  | 4301544.84 | 294944.84 | Asansör Tesisatı
35.730.1116 | H: 7000mm |  |  | 4444919.84 | 300844.84 | Asansör Tesisatı
35.730.1117 | H: 7500mm |  |  | 4587157.34 | 306744.84 | Asansör Tesisatı
35.730.1118 | H: 8000mm |  |  | 4730532.34 | 312644.84 | Asansör Tesisatı
35.730.1120 | H: 9000mm |  |  | 5017607.34 | 324444.84 | Asansör Tesisatı
35.730.1121 | H: 9500mm |  |  | 5161144.84 | 330344.84 | Asansör Tesisatı
35.730.1122 | H: 10000mm |  |  | 5304844.84 | 336244.84 | Asansör Tesisatı
35.730.1150 | Basamak genişliği 800mm, 6750 kişi/ saat taşıma kapasiteli. |  |  |  |  | Asansör Tesisatı
35.730.1151 | H:3000mm |  |  | 3222057.34 | 218244.84 | Asansör Tesisatı
35.730.1152 | H:3250mm |  |  | 3322369.84 | 224144.84 | Asansör Tesisatı
35.730.1153 | H:3500mm |  |  | 3387094.84 | 230044.84 | Asansör Tesisatı
35.730.1154 | H:3750mm |  |  | 3472619.84 | 235944.84 | Asansör Tesisatı
35.730.1155 | H:4000mm |  |  | 3764844.84 | 241844.84 | Asansör Tesisatı
35.730.1156 | H:4250mm |  |  | 3856219.84 | 247744.84 | Asansör Tesisatı
35.730.1157 | H:4500mm |  |  | 3920457.34 | 253644.84 | Asansör Tesisatı
35.730.1158 | H:4750mm |  |  | 4048069.84 | 259544.84 | Asansör Tesisatı
35.730.1159 | H:5000mm |  |  | 4113444.84 | 265444.84 | Asansör Tesisatı
35.730.1160 | H:5250mm |  |  | 4130232.34 | 271344.84 | Asansör Tesisatı
35.730.1161 | H:5500mm |  |  | 4199019.84 | 277244.84 | Asansör Tesisatı
35.730.1162 | H:5750mm |  |  | 4283569.84 | 283144.84 | Asansör Tesisatı
35.730.1163 | H:6000mm |  |  | 4351544.84 | 289044.84 | Asansör Tesisatı
35.730.1164 | H:6500mm |  |  | 4495244.84 | 294944.84 | Asansör Tesisatı
35.730.1165 | H:7000mm |  |  | 4637157.34 | 300844.84 | Asansör Tesisatı
35.730.1166 | H:7500mm |  |  | 4781344.84 | 306744.84 | Asansör Tesisatı
35.730.1167 | H:8000mm |  |  | 4924232.34 | 312644.84 | Asansör Tesisatı
35.730.1168 | H:8500mm |  |  | 5068094.84 | 318544.84 | Asansör Tesisatı
35.730.1169 | H:9000mm |  |  | 5211144.84 | 324444.84 | Asansör Tesisatı
35.730.1170 | H:9500mm |  |  | 5355332.34 | 330344.84 | Asansör Tesisatı
35.730.1171 | H:10000mm |  |  | 5499194.84 | 336244.84 | Asansör Tesisatı
35.730.1200 | Basamak genişliği 1000mm, 9000 kişi/ saat taşıma kapasiteli. |  |  |  |  | Asansör Tesisatı
35.730.1201 | H:3000mm |  |  | 3424532.34 | 218244.84 | Asansör Tesisatı
35.730.1202 | H:3250mm |  |  | 3514769.84 | 224144.84 | Asansör Tesisatı
35.730.1203 | H:3500mm |  |  | 3580794.84 | 230044.84 | Asansör Tesisatı
35.730.1204 | H:3750mm |  |  | 3669732.34 | 235944.84 | Asansör Tesisatı
35.730.1205 | H:4000mm |  |  | 3834232.34 | 241844.84 | Asansör Tesisatı
35.730.1206 | H:4250mm |  |  | 3929994.84 | 247744.84 | Asansör Tesisatı
35.730.1207 | H:4500mm |  |  | 3992119.84 | 253644.84 | Asansör Tesisatı
35.730.1208 | H:4750mm |  |  | 4119569.84 | 259544.84 | Asansör Tesisatı
35.730.1209 | H:5000mm |  |  | 4178444.84 | 265444.84 | Asansör Tesisatı
35.730.1210 | H:5250mm |  |  | 4282657.34 | 271344.84 | Asansör Tesisatı
35.730.1211 | H:5500mm |  |  | 4341532.34 | 277244.84 | Asansör Tesisatı
35.730.1212 | H:5750mm |  |  | 4398944.84 | 283144.84 | Asansör Tesisatı
35.730.1213 | H:6000mm |  |  | 4458144.84 | 289044.84 | Asansör Tesisatı
35.730.1214 | H:6500mm |  |  | 4600869.84 | 294944.84 | Asansör Tesisatı
35.730.1215 | H:7000mm |  |  | 4745057.34 | 300844.84 | Asansör Tesisatı
35.730.1216 | H:7500mm |  |  | 4888594.84 | 306744.84 | Asansör Tesisatı
35.730.1217 | H:8000mm |  |  | 5031969.84 | 312644.84 | Asansör Tesisatı
35.730.1218 | H:8500mm |  |  | 5175019.84 | 318544.84 | Asansör Tesisatı
35.730.1219 | H:9000mm |  |  | 5319857.34 | 324444.84 | Asansör Tesisatı
35.730.1220 | H:9500mm |  |  | 5462419.84 | 330344.84 | Asansör Tesisatı
35.730.1310 | r Montajlı a Poz No Yapılacak İşin Cinsi Birim Fiyat (TL) N35.730.1221 H:10000mm 5.606.932,34 336.244,84 Makine Emniyet Yönetmeliğine (2006/42/AT), TS EN 115-1+A1 standardına uygun ve CE belgeli, panolar TS EN 61439-1/2 standardına uygun, 0.50m/s hızında, radar sensörlü giriş ve çıkıştaki basamaklar monoblok aluminyum gövdeli ve yatayda en az 2 basamaklı, korkuluk iç paneli 10 mm temperlenmiş cam olan ve kumanda sisteminin elektronik mikro işlemci kontröllü veya Programlanabilir Lojik Kontrolörlü (PLC), VVVF( Variable Voltage Variable Freguency) kontrol sistemli ve hata kodu göstergeden oluşan, her hangi bir nesnenin sıkışması anında tehlikeye ilişkin olarak fiziki ve elektronik önlemlerin alınmış olduğu, otomatik yağlama sistemli, taşıyıcı konstrüksiyonun alt kısmı astar boyalı 2 mm DKP sacla kaplı her türlü malzeme ve işçilik dahil işler halde teslimi. Not: VVVF sistemi bedeli fiyata dahildir.Yan yüzeyler bedeli fiyata dahil değildir.Yan yüzeyler için 35.730.1750 ve 35.730.1760 no'lu pozlar kullanılacaktır. Basamak genişliği 600mm, 4500 kişi/ saat taşıma kapasiteli. |  |  |  |  | Asansör Tesisatı
35.730.1311 | H:3000mm |  |  | 3316469.84 | 218244.84 | Asansör Tesisatı
35.730.1312 | H:3250mm |  |  | 3405407.34 | 224144.84 | Asansör Tesisatı
35.730.1313 | H:3500mm |  |  | 3466719.84 | 230044.84 | Asansör Tesisatı
35.730.1314 | H:3750mm |  |  | 3554844.84 | 235944.84 | Asansör Tesisatı
35.730.1315 | H:4000mm |  |  | 3884444.84 | 241844.84 | Asansör Tesisatı
35.730.1316 | H:4250mm |  |  | 3982644.84 | 247744.84 | Asansör Tesisatı
35.730.1317 | H:4500mm |  |  | 4019582.34 | 253644.84 | Asansör Tesisatı
35.730.1318 | H:4750mm |  |  | 4047257.34 | 259544.84 | Asansör Tesisatı
35.730.1319 | H:5000mm |  |  | 4172269.84 | 265444.84 | Asansör Tesisatı
35.730.1320 | H:5250mm |  |  | 4325232.34 | 271344.84 | Asansör Tesisatı
35.730.1321 | H:5500mm |  |  | 4391419.84 | 277244.84 | Asansör Tesisatı
35.730.1322 | H:5750mm |  |  | 4472394.84 | 283144.84 | Asansör Tesisatı
35.730.1323 | H:6000mm |  |  | 4553532.34 | 289044.84 | Asansör Tesisatı
35.730.1324 | H:6500mm |  |  | 4695932.34 | 294944.84 | Asansör Tesisatı
35.730.1325 | H:7000mm |  |  | 4839957.34 | 300844.84 | Asansör Tesisatı
35.730.1326 | H:7500mm |  |  | 4982844.84 | 306744.84 | Asansör Tesisatı
35.730.1327 | H:8000mm |  |  | 5127032.34 | 312644.84 | Asansör Tesisatı
35.730.1328 | H:8500mm |  |  | 5269919.84 | 318544.84 | Asansör Tesisatı
35.730.1329 | H:9000mm |  |  | 5413294.84 | 324444.84 | Asansör Tesisatı
35.730.1330 | H:9500mm |  |  | 5557157.34 | 330344.84 | Asansör Tesisatı
35.730.1331 | H:10000mm |  |  | 5700857.34 | 336244.84 | Asansör Tesisatı
35.730.1350 | Basamak genişliği 800mm, 6750 kişi/ saat taşıma kapasiteli. |  |  |  |  | Asansör Tesisatı
35.730.1351 | H:3000mm |  |  | 3519269.84 | 218244.84 | Asansör Tesisatı
35.730.1352 | H:3250mm |  |  | 3614707.34 | 224144.84 | Asansör Tesisatı
35.730.1353 | H:3500mm |  |  | 3679269.84 | 230044.84 | Asansör Tesisatı
35.730.1354 | H:3750mm |  |  | 3703857.34 | 235944.84 | Asansör Tesisatı
35.730.1355 | H:4000mm |  |  | 3933357.34 | 241844.84 | Asansör Tesisatı
35.730.1356 | H:4250mm |  |  | 4033669.84 | 247744.84 | Asansör Tesisatı
35.730.1357 | H:4500mm |  |  | 4098557.34 | 253644.84 | Asansör Tesisatı
35.730.1358 | H:4750mm |  |  | 4155157.34 | 259544.84 | Asansör Tesisatı
35.730.1359 | H:5000mm |  |  | 4213382.34 | 265444.84 | Asansör Tesisatı
35.730.1360 | H:5250mm |  |  | 4393157.34 | 271344.84 | Asansör Tesisatı
35.730.1361 | H:5500mm |  |  | 4455119.84 | 277244.84 | Asansör Tesisatı
35.730.1362 | H:5750mm |  |  | 4549257.34 | 283144.84 | Asansör Tesisatı
35.730.1363 | H:6000mm |  |  | 4618207.34 | 289044.84 | Asansör Tesisatı
35.730.1364 | H:6500mm |  |  | 4760932.34 | 294944.84 | Asansör Tesisatı
35.730.1366 | H:7500mm |  |  | 5048494.84 | 306744.84 | Asansör Tesisatı
35.730.1367 | H:8000mm |  |  | 5190569.84 | 312644.84 | Asansör Tesisatı
35.730.1368 | H:8500mm |  |  | 5333619.84 | 318544.84 | Asansör Tesisatı
35.730.1369 | H:9000mm |  |  | 5477644.84 | 324444.84 | Asansör Tesisatı
35.730.1370 | H:9500mm |  |  | 5622157.34 | 330344.84 | Asansör Tesisatı
35.730.1371 | H:10000mm |  |  | 5763907.34 | 336244.84 | Asansör Tesisatı
35.730.1400 | Basamak genişliği 1000mm, 9000 kişi/ saat taşıma kapasiteli. |  |  |  |  | Asansör Tesisatı
35.730.1401 | H:3000mm |  |  | 3591094.84 | 218244.84 | Asansör Tesisatı
35.730.1402 | H:3250mm |  |  | 3680357.34 | 224144.84 | Asansör Tesisatı
35.730.1403 | H:3500mm |  |  | 3748982.34 | 230044.84 | Asansör Tesisatı
35.730.1404 | H:3750mm |  |  | 3840357.34 | 235944.84 | Asansör Tesisatı
35.730.1405 | H:4000mm |  |  | 4078469.84 | 241844.84 | Asansör Tesisatı
35.730.1406 | H:4250mm |  |  | 4181869.84 | 247744.84 | Asansör Tesisatı
35.730.1407 | H:4500mm |  |  | 4244482.34 | 253644.84 | Asansör Tesisatı
35.730.1408 | H:4750mm |  |  | 4260944.84 | 259544.84 | Asansör Tesisatı
35.730.1409 | H:5000mm |  |  | 4334932.34 | 265444.84 | Asansör Tesisatı
35.730.1410 | H:5250mm |  |  | 4428907.34 | 271344.84 | Asansör Tesisatı
35.730.1411 | H:5500mm |  |  | 4490707.34 | 277244.84 | Asansör Tesisatı
35.730.1412 | H:5750mm |  |  | 4616857.34 | 283144.84 | Asansör Tesisatı
35.730.1413 | H:6000mm |  |  | 4778432.34 | 289044.84 | Asansör Tesisatı
35.730.1414 | H:6500mm |  |  | 4920019.84 | 294944.84 | Asansör Tesisatı
35.730.1415 | H:7000mm |  |  | 5064369.84 | 300844.84 | Asansör Tesisatı
35.730.1416 | H:7500mm |  |  | 5208232.34 | 306744.84 | Asansör Tesisatı
35.730.1417 | H:8000mm |  |  | 5351932.34 | 312644.84 | Asansör Tesisatı
35.730.1418 | H:8500mm |  |  | 5495144.84 | 318544.84 | Asansör Tesisatı
35.730.1419 | H:9000mm |  |  | 5638844.84 | 324444.84 | Asansör Tesisatı
35.730.1420 | H:9500mm |  |  | 5782057.34 | 330344.84 | Asansör Tesisatı
35.730.1421 | H:10000mm |  |  | 5926082.34 | 336244.84 | Asansör Tesisatı
35.730.1460 | Makine Emniyet Yönetmeliğine (2006/42/AT), TS EN 115-1+A1 standardına uygun ve CE belgeli, panolar TS EN 61439-1/2 standardına uygun, 0.50 m/s hızında, radar sensörlü giriş ve çıkıştaki basamaklar monoblok alüminyum gövdeli ve yatayda en az 2 basamaklı, korkuluk iç paneli 10 mm temperlenmiş camdan veya satine paslanmaz çelik saçtan oluşan, elektronik mikro işlemci kontröllü veya Programlanabilir Lojik Kontrolörlü (PLC), VVVF (Variable Voltage Variable Freguency) kontrol sistemli ve hata kodu göstergeli, her hangi bir nesnenin sıkışması anında tehlikeye ilişkin olarak fiziki ve elektronik önlemlerin alınmış olduğu, otomatik yağlama sistemli, taşıyıcı konstrüksiyonu astar boyalı 2 mm DKP sacla kaplı,yanları paslanmaz satine sac ile kaplı, iç aksamı korozyona karşı korumalı, (tahrik sistemi, basamak zinciri, kılavuz rayları galvaniz olan) motor ve kumanda panosu koruma faktörlerine sahip olan her türlü malzeme ve işçilik dahil işler halde teslimi.Not: VVVF sistemi bedeli fiyata dahildir.Korkuluk iç panelinin temperlenmiş cam yerine satine paslanmaz çelik sactan yapılması durumunda fiyat farkı için 35.730.1760 pozu eklenecektir. Basamak genişliği 600mm, 4500 kişi/ saat taşıma kapasiteli |  |  |  |  | Asansör Tesisatı
35.730.1461 | H: 3000mm |  |  | 4552607.34 | 218244.84 | Asansör Tesisatı
35.730.1462 | H: 3250mm |  |  | 4587432.34 | 224144.84 | Asansör Tesisatı
35.730.1463 | H: 3500mm |  |  | 4668244.84 | 230044.84 | Asansör Tesisatı
35.730.1464 | H: 3750mm |  |  | 4785782.34 | 235944.84 | Asansör Tesisatı
35.730.1465 | H: 4000mm |  |  | 5103519.84 | 241844.84 | Asansör Tesisatı
35.730.1466 | H: 4250mm |  |  | 5229344.84 | 247744.84 | Asansör Tesisatı
35.730.1467 | H: 4500mm |  |  | 5316819.84 | 253644.84 | Asansör Tesisatı
35.730.1469 | H: 5000mm |  |  | 5502819.84 | 265444.84 | Asansör Tesisatı
35.730.1470 | H: 5250mm |  |  | 5540407.34 | 271344.84 | Asansör Tesisatı
35.730.1471 | H: 5500mm |  |  | 5629344.84 | 277244.84 | Asansör Tesisatı
35.730.1472 | H: 5750mm |  |  | 5701544.84 | 283144.84 | Asansör Tesisatı
35.730.1473 | H: 6000mm |  |  | 5726944.84 | 289044.84 | Asansör Tesisatı
35.730.1474 | H: 6500mm |  |  | 5869019.84 | 294944.84 | Asansör Tesisatı
35.730.1475 | H: 7000mm |  |  | 6012719.84 | 300844.84 | Asansör Tesisatı
35.730.1476 | H: 7500mm |  |  | 6157232.34 | 306744.84 | Asansör Tesisatı
35.730.1477 | H: 8000mm |  |  | 6300444.84 | 312644.84 | Asansör Tesisatı
35.730.1478 | H: 8500mm |  |  | 6444144.84 | 318544.84 | Asansör Tesisatı
35.730.1479 | H: 9000mm |  |  | 6587519.84 | 324444.84 | Asansör Tesisatı
35.730.1480 | H: 9500mm |  |  | 6730894.84 | 330344.84 | Asansör Tesisatı
35.730.1481 | H: 10000mm |  |  | 6874757.34 | 336244.84 | Asansör Tesisatı
35.730.1500 | Basamak genişliği 800mm, 6750 kişi/ saat taşıma kapasiteli |  |  |  |  | Asansör Tesisatı
35.730.1501 | H: 3000mm |  |  | 4794082.34 | 218244.84 | Asansör Tesisatı
35.730.1502 | H: 3250mm |  |  | 4877007.34 | 224144.84 | Asansör Tesisatı
35.730.1503 | H: 3500mm |  |  | 4920769.84 | 230044.84 | Asansör Tesisatı
35.730.1504 | H: 3750mm |  |  | 5007594.84 | 235944.84 | Asansör Tesisatı
35.730.1505 | H: 4000mm |  |  | 5325982.34 | 241844.84 | Asansör Tesisatı
35.730.1506 | H: 4250mm |  |  | 5358044.84 | 247744.84 | Asansör Tesisatı
35.730.1507 | H: 4500mm |  |  | 5445357.34 | 253644.84 | Asansör Tesisatı
35.730.1508 | H: 4750mm |  |  | 5518044.84 | 259544.84 | Asansör Tesisatı
35.730.1509 | H: 5000mm |  |  | 5602919.84 | 265444.84 | Asansör Tesisatı
35.730.1510 | H: 5250mm |  |  | 5730369.84 | 271344.84 | Asansör Tesisatı
35.730.1511 | H: 5500mm |  |  | 5817032.34 | 277244.84 | Asansör Tesisatı
35.730.1512 | H: 5750mm |  |  | 5945944.84 | 283144.84 | Asansör Tesisatı
35.730.1513 | H: 6000mm |  |  | 5978494.84 | 289044.84 | Asansör Tesisatı
35.730.1514 | H: 6500mm |  |  | 6122519.84 | 294944.84 | Asansör Tesisatı
35.730.1515 | H: 7000mm |  |  | 6266382.34 | 300844.84 | Asansör Tesisatı
35.730.1516 | H: 7500mm |  |  | 6409919.84 | 306744.84 | Asansör Tesisatı
35.730.1517 | H: 8000mm |  |  | 6553132.34 | 312644.84 | Asansör Tesisatı
35.730.1518 | H: 8500mm |  |  | 6696832.34 | 318544.84 | Asansör Tesisatı
35.730.1519 | H: 9000mm |  |  | 6838744.84 | 324444.84 | Asansör Tesisatı
35.730.1520 | H: 9500mm |  |  | 6983094.84 | 330344.84 | Asansör Tesisatı
35.730.1521 | H: 10000mm |  |  | 7127119.84 | 336244.84 | Asansör Tesisatı
35.730.1550 | Basamak genişliği 1000mm, 9000 kişi/ saat taşıma kapasiteli |  |  |  |  | Asansör Tesisatı
35.730.1551 | H: 3000mm |  |  | 4934807.34 | 218244.84 | Asansör Tesisatı
35.730.1552 | H:3250mm |  |  | 5068269.84 | 224144.84 | Asansör Tesisatı
35.730.1553 | H: 3500mm |  |  | 5154444.84 | 230044.84 | Asansör Tesisatı
35.730.1554 | H: 3750mm |  |  | 5193494.84 | 235944.84 | Asansör Tesisatı
35.730.1555 | H: 4000mm |  |  | 5429007.34 | 241844.84 | Asansör Tesisatı
35.730.1556 | H: 4250mm |  |  | 5507707.34 | 247744.84 | Asansör Tesisatı
35.730.1557 | H: 4500mm |  |  | 5596482.34 | 253644.84 | Asansör Tesisatı
35.730.1558 | H: 4750mm |  |  | 5778044.84 | 259544.84 | Asansör Tesisatı
35.730.1559 | H: 5000mm |  |  | 5810107.34 | 265444.84 | Asansör Tesisatı
35.730.1560 | H: 5250mm |  |  | 5946169.84 | 271344.84 | Asansör Tesisatı
35.730.1562 | H: 5750mm |  |  | 6166132.34 | 283144.84 | Asansör Tesisatı
35.730.1563 | H: 6000mm |  |  | 6255394.84 | 289044.84 | Asansör Tesisatı
35.730.1564 | H: 6500mm |  |  | 6399744.84 | 294944.84 | Asansör Tesisatı
35.730.1565 | H: 7000mm |  |  | 6543444.84 | 300844.84 | Asansör Tesisatı
35.730.1566 | H: 7500mm |  |  | 6687144.84 | 306744.84 | Asansör Tesisatı
35.730.1567 | H: 8000mm |  |  | 6831332.34 | 312644.84 | Asansör Tesisatı
35.730.1568 | H: 8500mm |  |  | 6974057.34 | 318544.84 | Asansör Tesisatı
35.730.1569 | H: 9000mm |  |  | 7117594.84 | 324444.84 | Asansör Tesisatı
35.730.1570 | H: 9500mm |  |  | 7262269.84 | 330344.84 | Asansör Tesisatı
35.730.1571 | H: 10000mm |  |  | 7405319.84 | 336244.84 | Asansör Tesisatı
35.730.1610 | Makine Emniyet Yönetmeliğine (2006/42/AT), TS EN 115-1+A1 standardına uygun ve CE belgeli, panolar TS EN 61439-1/2 standardına uygun, 0.50 m/s hızında, radar sensörlü giriş ve çıkıştaki basamaklar monoblok alüminyum gövdeli ve yatayda en az 2 basamaklı, korkuluk iç paneli 10 mm temperlenmiş camdan veya satine paslanmaz çelik saçtan oluşan, elektronik mikro işlemci kontröllü veya Programlanabilir Lojik Kontrolörlü (PLC), VVVF (Variable Voltage Variable Freguency) kontrol sistemli ve hata kodu göstergeli, her hangi bir nesnenin sıkışması anında tehlikeye ilişkin olarak fiziki ve elektronik önlemlerin alınmış olduğu, otomatik yağlama sistemli, taşıyıcı konstrüksiyonun alt kısmı astar boyalı 2 mm DKP sacla kaplı, yanları paslanmaz satine sac ile kaplı, iç aksamı korozyona karşı korumalı, (tahrik sistemi, basamak zinciri, kılavuz rayları galvaniz olan) motor ve kumanda panosu koruma faktörlerine sahip olan her türlü malzeme ve işçilik dahil işler halde teslimi. Not: VVVF sistemi bedeli fiyata dahildir .Korkuluk iç panelinin temperlenmiş cam yerine satine paslanmaz çelik sactan yapılması durumunda fiyat farkı için 35.730.1760 pozu eklenecektir. Basamak genişliği 600mm, 4500 kişi/ saat taşıma kapasiteli |  |  |  |  | Asansör Tesisatı
35.730.1611 | H:3000mm |  |  | 4915957.34 | 218244.84 | Asansör Tesisatı
35.730.1612 | H: 3250mm |  |  | 5039669.84 | 224144.84 | Asansör Tesisatı
35.730.1613 | H: 3500mm |  |  | 5089769.84 | 230044.84 | Asansör Tesisatı
35.730.1614 | H: 3750mm |  |  | 5167657.34 | 235944.84 | Asansör Tesisatı
35.730.1615 | H: 4000mm |  |  | 5352144.84 | 241844.84 | Asansör Tesisatı
35.730.1616 | H: 4250mm |  |  | 5479594.84 | 247744.84 | Asansör Tesisatı
35.730.1617 | H: 4500mm |  |  | 5566744.84 | 253644.84 | Asansör Tesisatı
35.730.1618 | H: 4750mm |  |  | 5736769.84 | 259544.84 | Asansör Tesisatı
35.730.1619 | H: 5000mm |  |  | 5776469.84 | 265444.84 | Asansör Tesisatı
35.730.1620 | H: 5250mm |  |  | 5853382.34 | 271344.84 | Asansör Tesisatı
35.730.1621 | H: 5500mm |  |  | 6047944.84 | 277244.84 | Asansör Tesisatı
35.730.1622 | H: 5750mm |  |  | 6156544.84 | 283144.84 | Asansör Tesisatı
35.730.1623 | H: 6000mm |  |  | 6264657.34 | 289044.84 | Asansör Tesisatı
35.730.1624 | H: 6500mm |  |  | 6409007.34 | 294944.84 | Asansör Tesisatı
35.730.1625 | H: 7000mm |  |  | 6553357.34 | 300844.84 | Asansör Tesisatı
35.730.1626 | H: 7500mm |  |  | 6696244.84 | 306744.84 | Asansör Tesisatı
35.730.1627 | H: 8000mm |  |  | 6838644.84 | 312644.84 | Asansör Tesisatı
35.730.1628 | H: 8500mm |  |  | 6981857.34 | 318544.84 | Asansör Tesisatı
35.730.1629 | H: 9000mm |  |  | 7125882.34 | 324444.84 | Asansör Tesisatı
35.730.1630 | H: 9500mm |  |  | 7269094.84 | 330344.84 | Asansör Tesisatı
35.730.1631 | H: 10000mm |  |  | 7412794.84 | 336244.84 | Asansör Tesisatı
35.730.1650 | Basamak genişliği 800mm, 6750 kişi/ saat taşıma kapasiteli |  |  |  |  | Asansör Tesisatı
35.730.1651 | H: 3000mm |  |  | 4984207.34 | 218244.84 | Asansör Tesisatı
35.730.1652 | H: 3250mm |  |  | 5118644.84 | 224144.84 | Asansör Tesisatı
35.730.1653 | H: 3500mm |  |  | 5206282.34 | 230044.84 | Asansör Tesisatı
35.730.1655 | H: 4000mm |  |  | 5471257.34 | 241844.84 | Asansör Tesisatı
35.730.1656 | H: 4250mm |  |  | 5605044.84 | 247744.84 | Asansör Tesisatı
35.730.1657 | H: 4500mm |  |  | 5694632.34 | 253644.84 | Asansör Tesisatı
35.730.1658 | H: 4750mm |  |  | 5767482.34 | 259544.84 | Asansör Tesisatı
35.730.1659 | H: 5000mm |  |  | 5859344.84 | 265444.84 | Asansör Tesisatı
35.730.1660 | H: 5250mm |  |  | 5934307.34 | 271344.84 | Asansör Tesisatı
35.730.1661 | H: 5500mm |  |  | 6081094.84 | 277244.84 | Asansör Tesisatı
35.730.1662 | H: 5750mm |  |  | 6229019.84 | 283144.84 | Asansör Tesisatı
35.730.1663 | H: 6000mm |  |  | 6296507.34 | 289044.84 | Asansör Tesisatı
35.730.1664 | H: 6500mm |  |  | 6441019.84 | 294944.84 | Asansör Tesisatı
35.730.1665 | H: 7000mm |  |  | 6585044.84 | 300844.84 | Asansör Tesisatı
35.730.1666 | H: 7500mm |  |  | 6726957.34 | 306744.84 | Asansör Tesisatı
35.730.1667 | H: 8000mm |  |  | 6871144.84 | 312644.84 | Asansör Tesisatı
35.730.1668 | H: 8500mm |  |  | 7013544.84 | 318544.84 | Asansör Tesisatı
35.730.1669 | H: 9000mm |  |  | 7155132.34 | 324444.84 | Asansör Tesisatı
35.730.1670 | H: 9500mm |  |  | 7300457.34 | 330344.84 | Asansör Tesisatı
35.730.1671 | H: 10000mm |  |  | 7443832.34 | 336244.84 | Asansör Tesisatı
35.730.1700 | Basamak genişliği 1000mm, 9000 kişi/ saat taşıma kapasiteli |  |  |  |  | Asansör Tesisatı
35.730.1701 | H: 3000mm |  |  | 5175144.84 | 218244.84 | Asansör Tesisatı
35.730.1702 | H: 3250mm |  |  | 5308282.34 | 224144.84 | Asansör Tesisatı
35.730.1703 | H: 3500mm |  |  | 5357894.84 | 230044.84 | Asansör Tesisatı
35.730.1704 | H: 3750mm |  |  | 5438869.84 | 235944.84 | Asansör Tesisatı
35.730.1705 | H: 4000mm |  |  | 5625144.84 | 241844.84 | Asansör Tesisatı
35.730.1706 | H: 4250mm |  |  | 5768519.84 | 247744.84 | Asansör Tesisatı
35.730.1707 | H: 4500mm |  |  | 5861357.34 | 253644.84 | Asansör Tesisatı
35.730.1708 | H: 4750mm |  |  | 5985069.84 | 259544.84 | Asansör Tesisatı
35.730.1709 | H: 5000mm |  |  | 6074494.84 | 265444.84 | Asansör Tesisatı
35.730.1710 | H: 5250mm |  |  | 6093557.34 | 271344.84 | Asansör Tesisatı
35.730.1711 | H: 5500mm |  |  | 6348732.34 | 277244.84 | Asansör Tesisatı
35.730.1712 | H: 5750mm |  |  | 6374619.84 | 283144.84 | Asansör Tesisatı
35.730.1713 | H: 6000mm |  |  | 6527744.84 | 289044.84 | Asansör Tesisatı
35.730.1714 | H: 6500mm |  |  | 6670957.34 | 294944.84 | Asansör Tesisatı
35.730.1715 | H: 7000mm |  |  | 6812707.34 | 300844.84 | Asansör Tesisatı
35.730.1716 | H: 7500mm |  |  | 6956569.84 | 306744.84 | Asansör Tesisatı
35.730.1717 | H: 8000mm |  |  | 7100594.84 | 312644.84 | Asansör Tesisatı
35.730.1718 | H: 8500mm |  |  | 7243644.84 | 318544.84 | Asansör Tesisatı
35.730.1719 | H: 9000mm |  |  | 7387994.84 | 324444.84 | Asansör Tesisatı
35.730.1720 | H: 9500mm |  |  | 7532344.84 | 330344.84 | Asansör Tesisatı
35.730.1721 | H: 10000mm |  |  | 7673932.34 | 336244.84 | Asansör Tesisatı
35.730.1750 | Yürüyen Merdiven yan yüzey kaplama farkı: (Ölçü: m²) |  |  | 5931.63 | 803.13 | Asansör Tesisatı
35.730.1760 | Yürüyen Merdiven yan yüzey veya korkuluk iç paneli kaplama farkı: (Ölçü: m²) |  |  | 13590.25 | 803.13 | Asansör Tesisatı
35.735.1101 | seyir mesafesi 1500 mm kadar |  |  | 518465.43 | 40138.23 | Asansör Tesisatı
35.735.1102 | seyir mesafesi 2000 mm kadar |  |  | 550024.23 | 40138.23 | Asansör Tesisatı
35.735.1103 | seyir mesafesi 2500 mm kadar |  |  | 568373.15 | 50515.55 | Asansör Tesisatı
35.735.1104 | seyir mesafesi 3000 mm kadar |  |  | 617825.15 | 50515.55 | Asansör Tesisatı
35.735.1201 | seyir mesafesi 1500 mm kadar |  |  | 464957.43 | 40138.23 | Asansör Tesisatı
35.735.1202 | seyir mesafesi 2000 mm kadar |  |  | 572956.23 | 40138.23 | Asansör Tesisatı
35.735.1203 | seyir mesafesi 2500 mm kadar |  |  | 591773.15 | 50515.55 | Asansör Tesisatı
35.735.1204 | seyir mesafesi 3000 mm kadar |  |  | 640757.15 | 50515.55 | Asansör Tesisatı
35.735.1250 | Katlanabilir Düz Merdiven Tipi Engelli Platformu: (Ölçü: Ad.) |  |  | 385287.25 | 49887.25 | Asansör Tesisatı
35.735.1270 | Katlanabilir Düz Merdiven Tipi Engelli Platformuna seyir mesafe farkı: (Ölçü: m.) |  |  | 27565.2 |  | Asansör Tesisatı
35.735.1280 | Kapalı Tip Dikey Kaldırma Platformuna seyir mesafe farkı: (Ölçü: m.) |  |  | 35427.6 |  | Asansör Tesisatı
35.735.1290 | Kapalı Tip Dikey Kaldırma Platformu için ilave otomatik durak kapıları (Ölçü: Ad.) |  |  | 42007.88 | 3257.48 | Asansör Tesisatı
35.740.1101 | 10 KVA |  |  | 248539.75 | 19587.25 | N35.740.1000 DİESEL ELEKTROJEN GRUBU TESİSATI:
35.740.1102 | 20 KVA |  |  | 308600.04 | 22125.04 | N35.740.1000 DİESEL ELEKTROJEN GRUBU TESİSATI:
35.740.1103 | 30 KVA |  |  | 357951.29 | 22668.79 | N35.740.1000 DİESEL ELEKTROJEN GRUBU TESİSATI:
35.740.1104 | 36 KVA |  |  | 380008.16 | 23305.66 | N35.740.1000 DİESEL ELEKTROJEN GRUBU TESİSATI:
35.740.1105 | 50 KVA |  |  | 490842.54 | 23942.54 | N35.740.1000 DİESEL ELEKTROJEN GRUBU TESİSATI:
35.740.1106 | 63 KVA |  |  | 529022.84 | 24847.84 | N35.740.1000 DİESEL ELEKTROJEN GRUBU TESİSATI:
35.740.1107 | 75 KVA |  |  | 560231.9 | 25660.03 | N35.740.1000 DİESEL ELEKTROJEN GRUBU TESİSATI:
35.740.1108 | 100 KVA |  |  | 615101.9 | 26296.9 | N35.740.1000 DİESEL ELEKTROJEN GRUBU TESİSATI:
35.740.1109 | 150 KVA |  |  | 825709.7 | 27202.2 | N35.740.1000 DİESEL ELEKTROJEN GRUBU TESİSATI:
35.740.1110 | 200 KVA |  |  | 1022679.06 | 28469.06 | N35.740.1000 DİESEL ELEKTROJEN GRUBU TESİSATI:
35.740.1111 | 235 KVA |  |  | 1083830.3 | 30015.3 | N35.740.1000 DİESEL ELEKTROJEN GRUBU TESİSATI:
35.740.1112 | 250 KVA |  |  | 1194799.04 | 31189.04 | N35.740.1000 DİESEL ELEKTROJEN GRUBU TESİSATI:
35.740.1113 | 300 KVA |  |  | 1354353.41 | 31825.91 | N35.740.1000 DİESEL ELEKTROJEN GRUBU TESİSATI:
35.740.1114 | 350 KVA |  |  | 1606645.59 | 33640.59 | N35.740.1000 DİESEL ELEKTROJEN GRUBU TESİSATI:
35.740.1116 | 400 KVA |  |  | 1949111.81 | 36904.31 | N35.740.1115 375 KVA 1.663.924,33 34.814,33
35.740.1117 | 500 KVA |  |  | 2327376.49 | 38446.49 | N35.740.1115 375 KVA 1.663.924,33 34.814,33
35.740.1118 | 625 KVA |  |  | 3356913.93 | 43428.93 | N35.740.1115 375 KVA 1.663.924,33 34.814,33
35.740.1119 | 750 KVA |  |  | 3752206.43 | 44516.43 | N35.740.1115 375 KVA 1.663.924,33 34.814,33
35.740.1120 | 875 KVA |  |  | 5560931.7 | 48414.2 | N35.740.1115 375 KVA 1.663.924,33 34.814,33
35.740.1121 | 1000 KVA |  |  | 6019297.56 | 54037.56 | N35.740.1115 375 KVA 1.663.924,33 34.814,33
35.740.1122 | 1250 KVA |  |  | 8332331.59 | 58121.59 | N35.740.1115 375 KVA 1.663.924,33 34.814,33
35.740.1123 | 1500 KVA |  |  | 9917874.38 | 60386.88 | N35.740.1115 375 KVA 1.663.924,33 34.814,33
35.740.1124 | 1750 KVA |  |  | 11745269.25 | 69636.75 | N35.740.1115 375 KVA 1.663.924,33 34.814,33
35.740.5100 | Elle Kumandalı (Manuel): |  |  | 167767.5 | 10775 | N35.740.1115 375 KVA 1.663.924,33 34.814,33
35.740.5200 | Otomatik: |  |  | 192025 | 12125 | N35.740.1115 375 KVA 1.663.924,33 34.814,33
35.740.5300 | Senkronizasyon tertibatı 1250 - 2000 KVA (Otomatik) |  |  | 371285 | 18187.5 | N35.740.1115 375 KVA 1.663.924,33 34.814,33
35.740.5401 | 10 KVA |  |  | 55030 | 5743.75 | N35.740.1115 375 KVA 1.663.924,33 34.814,33
35.740.5402 | 20 KVA |  |  | 61184.88 | 6487.38 | N35.740.1115 375 KVA 1.663.924,33 34.814,33
35.740.5403 | 30 KVA |  |  | 65128.88 | 6661.38 | N35.740.1115 375 KVA 1.663.924,33 34.814,33
35.740.5404 | 36 KVA |  |  | 70885.31 | 6892.81 | N35.740.1115 375 KVA 1.663.924,33 34.814,33
35.740.5405 | 50 KVA |  |  | 76073 | 7124.25 | N35.740.1115 375 KVA 1.663.924,33 34.814,33
35.740.5406 | 63 KVA |  |  | 93321.38 | 7391.38 | N35.740.1115 375 KVA 1.663.924,33 34.814,33
35.740.5407 | 75 KVA |  |  | 95551.56 | 7622.81 | N35.740.1115 375 KVA 1.663.924,33 34.814,33
35.740.5408 | 100 KVA |  |  | 101470.5 | 7854.25 | N35.740.1115 375 KVA 1.663.924,33 34.814,33
35.740.5409 | 150 KVA |  |  | 136821.38 | 8121.38 | N35.740.1115 375 KVA 1.663.924,33 34.814,33
35.740.5410 | 200 KVA |  |  | 157960 | 8492.5 | N35.740.1115 375 KVA 1.663.924,33 34.814,33
35.740.5411 | 250 KVA |  |  | 159949.56 | 9003.31 | N35.740.1115 375 KVA 1.663.924,33 34.814,33
35.740.5412 | 300 KVA |  |  | 191089.5 | 9317 | N35.740.1115 375 KVA 1.663.924,33 34.814,33
35.740.5413 | 400 KVA |  |  | 214574.69 | 9548.44 | N35.740.1115 375 KVA 1.663.924,33 34.814,33
35.740.5414 | 500 KVA |  |  | 264499.56 | 10105.81 | N35.740.1115 375 KVA 1.663.924,33 34.814,33
35.740.5415 | 625 KVA |  |  | 317577 | 10419.5 | N35.740.1115 375 KVA 1.663.924,33 34.814,33
35.740.5417 | 875 KVA |  |  | 451988.75 | 11613.75 | N35.740.5416 750 KVA 337.870,19 11.115,19
35.740.5418 | 1000 KVA |  |  | 458504.81 | 13043.56 | N35.740.5416 750 KVA 337.870,19 11.115,19
35.740.5419 | 1250 KVA |  |  | 624608.31 | 13413.31 | N35.740.5416 750 KVA 337.870,19 11.115,19
35.740.5420 | 1500 KVA |  |  | 742531.25 | 14563.75 | N35.740.5416 750 KVA 337.870,19 11.115,19
35.740.5421 | 1750 KVA |  |  | 950162.63 | 16226.38 | N35.740.5416 750 KVA 337.870,19 11.115,19
35.750.1100 | Madeni yakalama ucu: (Ölçü: Ad.:) |  |  | 5100.21 | 1862.5 | Yıldırımdan Korunma Tesisatı
35.750.1501 | Ortalama uyarım yolu DL= 15 - 25 mt. |  |  | 17880.8 | 2537.5 | Yıldırımdan Korunma Tesisatı
35.750.1502 | Ortalama uyarım yolu DL= 30 - 40 mt. |  |  | 19362 | 2537.5 | Yıldırımdan Korunma Tesisatı
35.750.1503 | Ortalama uyarım yolu DL= 40 - 50 mt. |  |  | 19989.9 | 2537.5 | Yıldırımdan Korunma Tesisatı
35.750.1504 | Ortalama uyarım yolu DL= 60 mt. |  |  | 21052.5 | 2537.5 | Yıldırımdan Korunma Tesisatı
35.750.1600 | Çatı direği (Aktif yakalama ucu için) (Ölçü: Ad.) |  |  | 8075.9 | 2537.5 | Yıldırımdan Korunma Tesisatı
35.750.1650 | Yıldırım sayıcı: (Ölçü: Ad.) |  |  | 3881.79 | 194.38 | Yıldırımdan Korunma Tesisatı
35.750.1700 | Aktif paratoner test cihazı: (Ölçü: Ad.) |  |  | 4218.16 | 194.38 | Yıldırımdan Korunma Tesisatı
35.750.2001 | 50 mm2 elektrolitik bakır iletken |  |  | 536.83 | 75.25 | Yıldırımdan Korunma Tesisatı
35.750.2002 | 25 mm2 elektrolitik bakır iletken |  |  | 297.21 | 65.94 | Yıldırımdan Korunma Tesisatı
35.750.2003 | 3 x 25 veya 4 x 20 mm. ölçüde indirme iletkeni için elektrolitik bakır şerit. |  |  | 789.09 | 92.31 | Yıldırımdan Korunma Tesisatı
35.750.3001 | 50 mm2 som bakır |  |  | 537.81 | 75.25 | Yıldırımdan Korunma Tesisatı
35.750.3002 | 30x3,5 mm ebadında şartnamesine uygun, min 70µ çinko ile kaplanmış galvanizli çelik lama, |  |  | 217.75 | 92.31 | Yıldırımdan Korunma Tesisatı
35.750.4001 | Toprak elektrodu (Levha) elektrolitik bakır: (Ölçü: Ad.) |  |  | 9145.61 | 931.25 | Yıldırımdan Korunma Tesisatı
35.750.4002 | Toprak elektrodu (çubuk) elektrolitik bakır: (Ölçü: m) |  |  | 3975.99 | 465.63 | Yıldırımdan Korunma Tesisatı
35.750.4003 | İletken koruyucu borusu: (Ölçü: Ad.) |  |  | 1442.38 | 441.38 | Yıldırımdan Korunma Tesisatı
35.750.5001 | 32 gr. kaynak tozuna kadar |  |  | 1032.08 | 481.88 | Yıldırımdan Korunma Tesisatı
35.750.5002 | 65 gr. kaynak tozuna kadar |  |  | 1431.73 | 803.13 | Yıldırımdan Korunma Tesisatı
35.750.5003 | 90 gr. kaynak tozuna kadar |  |  | 1850.98 | 1124.38 | Yıldırımdan Korunma Tesisatı
35.750.5004 | 115 gr. kaynak tozuna kadar |  |  | 2081.6 | 1285 | Yıldırımdan Korunma Tesisatı
35.750.5005 | 150 gr. kaynak tozuna kadar |  |  | 2500.85 | 1606.25 | Yıldırımdan Korunma Tesisatı
35.750.5006 | 200 gr. kaynak tozuna kadar |  |  | 2990.1 | 1927.5 | Yıldırımdan Korunma Tesisatı
35.750.5007 | 250 gr. kaynak tozuna kadar |  |  | 3555.98 | 2409.38 | Yıldırımdan Korunma Tesisatı
35.750.5500 | Toprak direnci düşürücü kimyasal madde: (Ölçü:kg) |  |  | 619.28 | 194.38 | Yıldırımdan Korunma Tesisatı
35.800.1100 | 2026 r Montajlı a Poz No Yapılacak İşin Cinsi Birim Fiyat (TL) N35.800.1000 Çarpışma Test Belgeli Blok Bariyer (Antiterör Road Blocker) Sistemi (Ölçü:Ad.): Çarpışma test belgeli blok bariyer asgari aşağıdaki özellikleri taşımalıdır; -Blok bariyerler PAS 68, IWA-14-1 ya da ASTM 2656-20 standartlarına göre akredite bir kuruluş tarafından çarpışma testlerine tabi tutulmalı; testlere ait detaylı test raporu (Yeminli Tercüman tarafından Türkçe'ye çevrilmiş olmalı), çarpışma sonrası blok bariyerin çalışır durumda olduğunu gösteren video görüntüleri ve test sonucu (Yeminli Tercüman tarafından Türkçe'ye çevrilmiş olmalı) ibraz edilmelidir. Teste tabi tutulan fiziksel ürünün tasarımı esas alınarak aşağıda belirtilen yükseklik ve genişlik aralıklarında road blocker üretimi yapılabilir. Tasarlanan ürünler sadece test belgesi sahibi üretici firmanın üretim merkezi tarafından yapılmış olmalıdır. -Çarpışma testini gerçekleştiren laboratuvar PAS 68, IWA-14-1 ya da ASTM 2656-20 standartlarına göre test yapma konusunda akredite edilmiş olmalıdır. -Road blocker’ı korozyona karşı korumak için kalın kat epoksi astar üzeri, sürücülerin gündüz ve gece ürünü fark edebilmeleri için UV ışınlarına dirençli RAL1023 trafik sarısı son kat boya ile boyanmalıdır. -Road blocker ön yüzeyinde uyarıcı uzun ömürlü EN 12899, ASTM D 4956 standartlarında parlak reflektör şeritler ve uyarıcı stop yazısı, yan cephelerinde el ve ayak sıkışma uyarı etiketleri olmalıdır.-Teknik parametrelere uygun orta boyutlu ağır hizmet tipi kamyonların üzerinden geçişine olanak sağlamalıdır. -Hidrolik ünite pistonlara hareket verecek Elektrik motoru ile çalışan yüksek basınç pompasından oluşmalıdır. Ürünün yukarı veya aşağı hareket etmesini sağlayan elektrikli yön valfi olmalıdır. -Hidrolik üniteyi hareket ettiren elektrik motoru ülkemiz için belirlenen şebeke çalışma gerilim ve frekansına uygun olmalıdır. -Hidrolik güç ünitesine, elektrik kesildiğinde sistemin çalışmasına devam edebilmesi için opsiyonel olarak DC motor ve akü sistemi bağlanabilmelidir. -Uzun süreli elektrik kesintilerinde, ürünü aşağı ve yukarı hareket ettirebilmek için manuel el pompası ve vanası olmalıdır. -Hidrolik güç ünitesini ve ekipmanlarını dış etkenlerden korumak için galvanize sacdan üretilmiş kabin olmalıdır. Kabinde servis müdahale kapağı olmalı ve bu kapak özel kilit sistemi ile kilitlenebilmelidir. -Kontrol devresi hidrolik güç ünitesini ve gerekli tüm aksesuarları kontrol edebilecek yapıya sahip olup gerekli tüm ekipmanları içermelidir ve sistemin sağlıklı biçimde çalışmasını sağlamalıdır. -Sistemle birlikte 2 Adet uzaktan kumanda verilmelidir. -Sistemde araçları uyarmak ve araç geçiş trafiğini sağlamak için trafik lambası en az IP 65 sınıf, en az 200 mm çapında, kırmızı - yeşil renkli LED olmalı, 304 kalite paslanmaz çelik üzeri elektrostatik toz boyalı gövde bulunmalı, trafik lambası direği sıcak daldırma galvaniz üzeri elektrostatik toz boyalı olmalı ve road blocker kontrol sisteminden yönetilebilmelidir. -Sistemin emniyetli biçimde çalışması için LOOP detektör sistemi olmalıdır. Loop detektörler ürünün önüne ve arkasına uygulanmalıdır. Loop detektörler normal çalışmada aktif olmalı ancak EFO (Emergency Fast Operation) butonuna basıldığında pasif olmalıdır. -Sistemle birlikte güvenlik kulübesinden road blocker’ı kontrol etmek için buton sistemi olmalıdır. Buton üzerinde açma, kapama ve stop komutlarını verebilen en az üç adet düğme olmalıdır. -Sistem kollu bariyer ile uyumlu çalışabilmelidir. -Araç lastiklerinin road blocker üzerinden geçerken kaymaması için gerekli önlem alınmış olmalıdır. -Ürüne opsiyonel olarak ekran takılabilmeli, sistem opsiyonel olarak çalışma verilerinin kayıt edilmesi ve izlenenebilmesine uygun olmalıdır ve bu bilgiler opsiyonel olarak bir yazılım aracılığıyla takip edilebilmelidir. -Sistem opsiyonel olarak Road blocker sisteminde yol açık iken veya açılma işlemini yaparken gelen bir tehdit esnasında sistemin EFO tuşuna basıldıktan sonra, emniyet fotoseli veya loop dedektör gibi tüm emniyet ekipmanları devre dışı kalarak 1,5 – 2 saniye içerisinde yolu hızlı biçimde kapatabilecek, EFO tuşuna basıldıktan sonra sistem hiçbir şekilde çalışmayacak şekilde çalışan EFO sisteminin konulmasına uygun olmalı ve sistemin normal çalışma pozisyonuna geçmesi için Reset butonu olmalıdır. -Ürünün açma ve kapama işlemini yaparken kullanıcıyı uyarıcı buzzer sistemi olmalıdır. -Ürün saatte tam yukarı/aşağı işlemini en az 300 sefer yapabilecek kapasiteye sahip olmalıdır. -Ürüne ait montaj kılavuzu, kullanım kılavuzu, bakım kılavuzu ve uluslararası geçerliliğe sahip çarpışma test sertifikası ürünlerle birlikte son kontrolde teslim edilmelidir. Bütün kılavuzlar Türkçe olmalıdır. Üretici tarafından yedek parça üretim garantisinin en az 10 yıl verileceğine dair taahhütname verilmelidir. -Yukarıda belirtilen özelliklerde piyasaya arz edilen çarpışma test belgeli blok bariyerin temini, iş yerine nakli, çalıştırılması için gerekli bağlantı elemanları, 20 metreye kadar ana r Montajlı a Poz No Yapılacak İşin Cinsi Birim Fiyat (TL) N besleme hattı ile her nevi malzeme ve montaj dahil çalışır halde teslimi. (Bariyerin yapılacağı o yerin hazırlanmasına yönelik kazı, beton, demir malzeme ve işçilikleri ilgili pozlardan ödenir.) 6800-7500 kg araçla 80 km/saat çarpışma testine tabi tutulmuş yol yüzeyine olan yüksekliği 90 cm-100 cm (dahil) blok bariyer (Ölçü Ad.): |  |  |  |  | Geçiş Kontrol Sistemleri
35.800.1110 | Genişlik : 300 cm |  |  | 659005.18 | 19953.06 | Geçiş Kontrol Sistemleri
35.800.1120 | Genişlik : 400 cm |  |  | 750413.96 | 22328.06 | Geçiş Kontrol Sistemleri
35.800.1130 | Genişlik : 500 cm |  |  | 837767.01 | 24703.06 | Geçiş Kontrol Sistemleri
35.800.1200 | 6800-7500 kg araçla 80 km/saat çarpışma testine tabi tutulmuş yol yüzeyine olan yüksekliği 101 - 110 cm (dahil) blok bariyer (Ölçü Ad.): |  |  |  |  | Geçiş Kontrol Sistemleri
35.800.1210 | Genişlik : 300 cm |  |  | 990345.61 | 22328.06 | Geçiş Kontrol Sistemleri
35.800.1220 | Genişlik : 400 cm |  |  | 1153139.34 | 24703.06 | Geçiş Kontrol Sistemleri
35.800.1230 | Genişlik : 500 cm |  |  | 1312090.05 | 27078.06 | Geçiş Kontrol Sistemleri
35.800.1300 | 12000 kg araçla 80 km/saat çarpışma testine tabi tutulmuş yol yüzeyine olan yüksekliği 100 - 120 cm (dahil) blok bariyer (Ölçü Ad.): |  |  |  |  | Geçiş Kontrol Sistemleri
35.800.1310 | Genişlik : 300 cm |  |  | 1269205.71 | 24703.06 | Geçiş Kontrol Sistemleri
35.800.1320 | Genişlik : 400 cm |  |  | 1430444.24 | 27078.06 | Geçiş Kontrol Sistemleri
35.800.1330 | Genişlik : 500 cm |  |  | 1576912.2 | 29453.06 | Geçiş Kontrol Sistemleri
35.800.2000 | KOLLU BARİYER SİSTEMLERİ |  |  |  |  | Geçiş Kontrol Sistemleri
35.800.2100 | Tek Kollu Bariyer (Boom Bariyer) Sistemi - Standart Kullanım (Ölçü: Ad.): |  |  | 30193.75 | 2693.75 | Geçiş Kontrol Sistemleri
35.800.2110 | Tek Kollu Bariyer (Boom Bariyer) Sistemi - Yoğun Kullanım (Ölçü: Ad.): |  |  | 46443.75 | 2693.75 | Geçiş Kontrol Sistemleri
35.800.2150 | Destek çatalı (Ölçü Ad.): |  |  | 1168.13 | 228.13 | Geçiş Kontrol Sistemleri
35.800.2155 | Loop dedektör sistemi (Ölçü Ad.): |  |  | 7303.13 | 1244.38 | Geçiş Kontrol Sistemleri
35.800.2160 | Acil durum aküsü (Ölçü Ad.): |  |  | 2581.88 | 700.63 | Geçiş Kontrol Sistemleri
35.800.2165 | Bariyer kolu için led ışık şeridi (6 metreye kadar) (Ölçü Ad.): |  |  | 2575.63 | 700.63 | Geçiş Kontrol Sistemleri
35.800.2170 | Bariyer gövdesine monte ikaz lambası (Ölçü Ad.): |  |  | 1675.63 | 700.63 | Geçiş Kontrol Sistemleri
35.800.2175 | Bariyer perdesi (6 metreye kadar) (Ölçü Ad.): |  |  | 4263.13 | 363.13 | Geçiş Kontrol Sistemleri
35.800.3000 | TURNİKE SİSTEMLERİ 35.800.3100 Bel Tipi Tripot Turnike Sistemi (Ölçü: Adet) Tripot Turnikeler aşağıdaki asgari özelliklere sahip olmalıdır: - Turnike iç ve dış ortama uygun olacaktır. - Turnikeler -10/+65 °C sıcaklık aralığında çalışabilmelidir. - Çalışma yoğunluğu %100, 7/24 kesintisiz olacaktır. - Turnikenin ana gövdesi en az 1,2 mm AISI 304 kalite paslanmaz çelikten olmalıdır. - Tripod kollar; 3 adet, 304 kalite paslanmaz çelikten imal edilmiş olmalı ve kollar sökülüp takılabilir olmalıdır. - Kollar tek seferde yalnızca bir kişinin geçişine izin verecek yapıda olmalıdır. - Kolların 30° dönüşünden sonra geri dönüşe izin verilmeyecektir. - Her iki yönde de indikatör (LED) bulunmalı; yeşil ok geçiş serbest, kırmızı bar geçiş yasak sinyalini göstermelidir. - Geçiş sırasında buzzer ile işitsel onay vermelidir. - Turnikeler ülkemiz elektrik şebekelerine uygun gerilim ve frekansta çalışmalıdır. - Güç kaynakları switch mode tipinde olmalı, CE belgeli olmalıdır. - Kontrol sistemi elektromekanik tip olacak, opsiyonel motorlu hareket teklif edilebilecektir. - Çift yönlü geçişe izin verecek şekilde (bi-directional) tasarlanmalıdır. - Elektronik kart üzerinden geçiş yönü serbest veya kontrollü olarak ayarlanabilmelidir. - |  |  |  |  | Geçiş Kontrol Sistemleri
35.800.3110 | Tek kol mekanizmalı tek ayaklı (L Tipi) tripot turnike : Kol uzunluğu en az 40 cm |  |  | 34569.38 | 2693.75 | Geçiş Kontrol Sistemleri
35.800.3112 | Çift kol mekanizmalı tek ayaklı (L Tipi ) tripot turnike : Kol uzunluğu en az 40 cm |  |  | 72996.88 | 4584.38 | Geçiş Kontrol Sistemleri
35.800.3114 | Tek kol mekanizmalı çift ayaklı (U Tipi) tripot turnike : Kol uzunluğu en az 40 cm |  |  | 37405.25 | 4456.25 | Geçiş Kontrol Sistemleri
35.800.3116 | Çift kol mekanizmalı çift ayaklı (U Tipi ) tripot turnike : Kol uzunluğu en az 40 cm |  |  | 82816.25 | 7562.5 | Geçiş Kontrol Sistemleri
35.800.3130 | Düşen Kol Mekanizması |  |  | 16901.88 | 1346.88 | Geçiş Kontrol Sistemleri
35.800.3132 | Kaçak geçiş alarm sistemi |  |  | 2441.56 | 401.56 | Geçiş Kontrol Sistemleri
35.800.3134 | Mekanik Sayaç |  |  | 3270.63 | 465.63 | Geçiş Kontrol Sistemleri
35.800.3136 | Dijital Sayaç |  |  | 2282.81 | 401.56 | Geçiş Kontrol Sistemleri
35.800.3138 | RS232 – RS485 – TCP/IP modülleri |  |  | 4890 | 945.31 | Geçiş Kontrol Sistemleri
35.800.3140 | Kablosuz Uzaktan Kumanda (alıcı-verici) |  |  | 4009.9 | 401.56 | Geçiş Kontrol Sistemleri
35.800.3210 | En az 90 cm uzunluğunda, alt-üst çelik boru arası 10 mm pleksi glass kanatlı Engelli/VIP |  |  | 41547.91 | 3368.75 | Geçiş Kontrol Sistemleri
35.800.3215 | En az 90 cm uzunluğunda tamamı 10 mm pleksi glass kanatlı Engelli/VIP turnike sistemi |  |  | 48031.25 | 3368.75 | Geçiş Kontrol Sistemleri
35.800.3220 | En az 90 cm uzunluğunda tamamı 10 mm temperli cam kanatlı Engelli/VIP turnike sistemi |  |  | 54996.88 | 3625 | Geçiş Kontrol Sistemleri
35.800.3225 | En az 90 cm uzunluğunda paslanmaz U kol arası pleksi glass kanatlı Engelli/VIP turnike |  |  | 42100 | 3368.75 | Geçiş Kontrol Sistemleri
35.800.3310 | Sol veya sağ blok hızlı geçiş turnikesi |  |  | 95403.13 | 7562.5 | Geçiş Kontrol Sistemleri
35.800.3315 | Ana gövde blok hızlı geçiş turnikesi |  |  | 132193.75 | 11600 | Geçiş Kontrol Sistemleri
35.800.3320 | Uzaktan kumanda alıcı ünite |  |  | 4156.56 | 401.56 | Geçiş Kontrol Sistemleri
35.800.3325 | Uzaktan kumanda |  |  | 864.38 |  | Geçiş Kontrol Sistemleri
35.800.3330 | Kanat logo işleme |  |  | 2406.88 |  | Geçiş Kontrol Sistemleri
35.800.6105 | 300 kg'a kadar, 24V DC motor, en fazla 200 W |  |  | 13481.25 | 1606.25 | Geçiş Kontrol Sistemleri
35.800.6110 | 300 kg'a kadar, 230V AC motor, en fazla 250 W |  |  | 15356.25 | 1606.25 | Geçiş Kontrol Sistemleri
35.800.6120 | 600 kg'a kadar, 24V DC motor, en fazla 350 W |  |  | 18506.25 | 1943.75 | Geçiş Kontrol Sistemleri
35.800.6125 | 600 kg'a kadar, 230V AC motor, en fazla 500 W |  |  | 20381.25 | 1943.75 | Geçiş Kontrol Sistemleri
35.800.6130 | 1000 kg'a kadar, 24V DC motor, en fazla 400 W |  |  | 22721.88 | 2409.38 | Geçiş Kontrol Sistemleri
35.800.6135 | 1000 kg'a kadar, 230V AC motor, en fazla 750 W |  |  | 25534.38 | 2409.38 | Geçiş Kontrol Sistemleri
35.800.6140 | 1000 kg'a kadar, 380V AC motor en fazla 1000 W |  |  | 31159.38 | 2409.38 | Geçiş Kontrol Sistemleri
35.800.6150 | 1500 kg'a kadar, 24 V DC motor, en fazla 500 W |  |  | 25062.5 | 2875 | Geçiş Kontrol Sistemleri
35.800.6155 | 1500 kg'a kadar, 230 V AC motor, en fazla 1000 W |  |  | 31625 | 2875 | Geçiş Kontrol Sistemleri
35.800.6160 | 1500 kg'a kadar, 380 V AC motor, en fazla 1250 W |  |  | 37250 | 2875 | Geçiş Kontrol Sistemleri
35.800.6170 | 2000 kg'a kadar, 230V AC motor, en fazla 1250 W |  |  | 39462.5 | 3212.5 | Geçiş Kontrol Sistemleri
35.800.6175 | 2000 kg'a kadar, 380V AC motor, en fazla 1500 W |  |  | 43212.5 | 3212.5 | Geçiş Kontrol Sistemleri
35.800.7113 | en az 90 cm |  |  | 46012.5 | 5387.5 | Geçiş Kontrol Sistemleri
35.800.7114 | en az 120 cm |  |  | 51789.06 | 5789.06 | Geçiş Kontrol Sistemleri
35.800.7115 | en az 150 cm |  |  | 57690.63 | 6190.63 | Geçiş Kontrol Sistemleri
35.800.7116 | en az 90 cm, breakout özellikli |  |  | 68215.63 | 7278.13 | Geçiş Kontrol Sistemleri
35.800.7117 | en az 120 cm, breakout özellikli |  |  | 76679.69 | 7679.69 | Geçiş Kontrol Sistemleri
35.800.7118 | en az 150 cm, breakout özellikli |  |  | 85331.25 | 8081.25 | Geçiş Kontrol Sistemleri
35.800.7122 | en az 160 cm |  |  | 71993.75 | 6993.75 | Geçiş Kontrol Sistemleri
35.800.7124 | en az 240 cm |  |  | 87975 | 8600 | Geçiş Kontrol Sistemleri
35.800.7126 | en az 160 cm, breakout özellikli |  |  | 106384.38 | 8884.38 | Geçiş Kontrol Sistemleri
35.800.7128 | en az 240 cm, breakout özellikli |  |  | 129553.13 | 10490.63 | Geçiş Kontrol Sistemleri
35.800.7132 | en az 120 cm |  |  | 78690.63 | 6190.63 | Geçiş Kontrol Sistemleri
35.800.7134 | en az 160 cm |  |  | 92171.88 | 7796.88 | Geçiş Kontrol Sistemleri
35.800.7136 | en az 120 cm, breakout özellikli |  |  | 116831.25 | 8081.25 | Geçiş Kontrol Sistemleri
35.800.7138 | en az 160 cm, breakout özellikli |  |  | 136250 | 9687.5 | Geçiş Kontrol Sistemleri
35.800.7142 | en az 160 cm |  |  | 100296.88 | 7796.88 | Geçiş Kontrol Sistemleri
35.800.7144 | en az 240 cm |  |  | 116903.13 | 9403.13 | Geçiş Kontrol Sistemleri
35.800.7146 | en az 160 cm, breakout özellikli |  |  | 149687.5 | 9687.5 | Geçiş Kontrol Sistemleri
35.800.7148 | en az 240 cm, breakout özellikli |  |  | 172543.75 | 11293.75 | Geçiş Kontrol Sistemleri
35.800.7172 | en az 100 cm |  |  | 150743.75 | 6993.75 | Geçiş Kontrol Sistemleri
35.800.7174 | en az 140 cm |  |  | 172796.88 | 7796.88 | Geçiş Kontrol Sistemleri
35.800.7176 | en az 180 cm |  |  | 202350 | 8600 | Geçiş Kontrol Sistemleri
35.800.7182 | en az 120 cm |  |  | 189850 | 8600 | Geçiş Kontrol Sistemleri
35.800.7186 | en az 200 cm |  |  | 253956.25 | 10206.25 | Geçiş Kontrol Sistemleri
35.800.7210 | 90 Derece Açılır Kapı Mekanizması: (Ölçü: Ad.) |  |  | 25484.38 | 1734.38 | Geçiş Kontrol Sistemleri
35.800.7310 | El Yaklaşım Fotoseli (Sensörü): (Ölçü: Ad.) |  |  | 2395 | 582.5 | Geçiş Kontrol Sistemleri
35.800.7320 | Parmak İzi Sensörü: (Ölçü: Ad.) |  |  | 6582.5 | 582.5 | Geçiş Kontrol Sistemleri
35.800.7330 | Şifre Paneli: (Ölçü: Ad.) |  |  | 3332.5 | 582.5 | Geçiş Kontrol Sistemleri
35.800.7340 | Temassız Kart Geçiş Ünitesi: (Ölçü: Ad.) |  |  | 3207.5 | 582.5 | Geçiş Kontrol Sistemleri
35.800.9113 | 1000 hafıza kapasiteli plastik kasalı RFID kilit |  |  | 2194.28 | 329.69 | Geçiş Kontrol Sistemleri
35.800.9116 | 2000 hafıza kapasiteli metal kasalı RFID kilit |  |  | 2975.53 | 329.69 | Geçiş Kontrol Sistemleri
35.800.9119 | 50 adet manyetik proximity anahtarlık |  |  | 364.59 |  | Geçiş Kontrol Sistemleri
35.800.9122 | 50 adet manyetik proximity kart |  |  | 364.59 |  | Geçiş Kontrol Sistemleri